CV01 - Pavimentazione bagni in gres porcellanato tipo Italgraniti Silver Grain Grey, dim. 60x120 cm Fornitura e posa di rivestimento a pavimento realizzato in gres porcellanato effetto cemento di grande formato tipo Italgraniti Silver Grain Grey , finitura naturale rettificato, dimensioni 60x120 cm, sp 9 mm. Classificate nel Gruppo BIa UGL CON Ev ≤ 0,5%. Il pavimento dovrà essere in possesso di un coefficiente di attrito conforme a quanto previsto dal DPR 24 luglio 1996 n° 503, recante norme per l'eliminazione delle barriere architettoniche negli edifici, spazi e servizi pubblici, R10. Posate a giunto unito su supporto previamente preparato, mediante spalmatura con spatola dentata di adesivo cementizio ad alte prestazioni di colore bianco, a scivolamento verticale nullo, a tempo aperto allungato, deformabile, con tecnologia Low Dust, particolarmente indicato per la posa di gres porcellanato e pietre naturali di grande formato, a bassissima emissione di sostanze organiche volatili tipo Keraflex Maxi S1 di Mapei Sono compresi e compensati la campionatura delle piastrelle per l’approvazione della D.L., la verifica dell’idoneità del fondo, la formazione di giunti di frazionamento in corrispondenza di pavimentazioni di diversa tipologia, la fornitura di pezzi speciali, il taglio, lo sfrido, la sigillatura degli interstizi eseguita con malta cementizia non irritante modificata con polimero, antiefflorescenze, per la stuccatura di fughe da 2 a 20 mm, a presa ed asciugamento rapido, idrorepellente con DropEffect resistente alle muffe con tecnologia BioBlock, tipo Mapei Ultracolor Plus, colore da definire a scelta della D.L. | Opere di pavimentazione | Pavimenti in gres e ceramica
NUOVE COSTRUZIONI EDILI. Prezzi per una nuova costruzione di edilizia civile. Per lavori con normali difficoltà di esecuzione. PAVIMENTI. Posa in opera di pavimenti di qualsiasi tipo, compresi i materiali di allettamento o di incollaggio, i tagli e lo sfrido, la formazione di quartaboni, eventuali riprese di mantelline, stuccatura dei giunti e pulizia finale. Escluso: fornitura del materiale (salvo diversa indicazione) e preparazione del fondo di posa. Posa in opera di pavimento in cotto , posato su sottofondo di malta cementizia dosata a 4 q.li di cemento 32,5 R per mc di sabbia di spessore 4 cm, compreso sigillatura dei giunti a cemento, distanziatori (se necessari), pulizia, escluso trattamento e ceratura finale. piastrelle rettangolari o quadrate posate lineari o diagonali | Opere di pavimentazione | Pavimenti in gres e ceramica
Pavimentazione bagni in gres porcellanato tipo Italgraniti Silver Grain Grey, dim. | Opere di pavimentazione | Pavimenti in gres e ceramica
Pavimento in piastrelle in gres fine porcellanato tipo Refin Ceramiche serie Creos, dim.60x60cm, colore Dorian cod. NA54 Fornitura e posa in opera, su massetto nelle aree indicate negli elaborati grafici di progetto, di rivestimento a pavimento in piastrelle in gres fine porcellanato tipo Refin Ceramiche serie Creos, dim.60x60cm, colore Dorian cod. NA54 da campionare per approvazione della D.L. Sono compresi e compensati la campionatura delle piastrelle per l’approvazione della D.L., la verifica dell’idoneità del piano di posa, la formazione di giunti di frazionamento in corrispondenza di pavimentazioni di diversa tipologia, il taglio, lo sfrido, la sigillatura degli interstizi eseguita con malta cementizia non irritante modificata con polimero, antiefflorescenze, per la stuccatura di fughe da 2 a 20 mm, a presa ed asciugamento rapido, idrorepellente con DropEffect resistente alle muffe con tecnologia BioBlock, tipo Mapei Ultracolor Plus, colore da definire a scelta della D.L. | Opere di pavimentazione | Pavimenti in gres e ceramica
Pavimento in piastrelle in gres fine porcellanato tipo Refin Ceramiche serie Creos, dim.60x60cm, colore Dorian cod. NA54 Fornitura e posa in opera, su massetto nelle aree indicate negli elaborati grafici di progetto, di rivestimento a pavimento in piastrelle in gres fine porcellanato tipo Refin Ceramiche serie Creos, dim.60x60cm, colore Dorian cod. NA54 da campionare per approvazione della D.L. Sono compresi e compensati la campionatura delle piastrelle per l’approvazione della D.L., la verifica dell’idoneità del piano di posa, la formazione di giunti di frazionamento in corrispondenza di pavimentazioni di diversa tipologia, il taglio, lo sfrido, la sigillatura degli interstizi eseguita con malta cementizia non irritante modificata con polimero, antiefflorescenze, per la stuccatura di fughe da 2 a 20 mm, a presa ed asciugamento rapido, idrorepellente con DropEffect resistente alle muffe con tecnologia BioBlock, tipo Mapei Ultracolor Plus, colore da definire a scelta della D.L. da campionare per approvazione, lo smaltimento dei materiali di risulta, la pulizia finale, il rispetto della marcatura CE e la Dichiarazione di Produzione di Prodotto DOP per i prodotti di costruzione prevista dal Regolamento n. 305/2011 (UE) e quanto altro per dare il lavoro finito a regola d'arte. | Opere di pavimentazione | Pavimenti in gres e ceramica
CV03/CV06 - Pavimentazione in gres porcellanato, effetto pietra, tipo Marazzi, Mystone Ceppo di Grè Anthracite 75x150 cm oppure Carácter Mix Gris 60x120 cm Fornitura e posa, dove indicato negli come indicato negli elaborati grafici di progetto, di rivestimento a pavimento realizzato in lastre di grande formato, in gres fine porcellanato, rettificato, fine porcellanato colorato in massa, rettificato, caratterizzato da una superficie con l’inclusione di ciottoli di differenti forme tipo Marazzi, nelle seguenti due opzioni alternative: - Marazzi, collezione Carácter, cod. | Opere di pavimentazione | Pavimenti in gres e ceramica
CV03/CV06 - Pavimentazione in gres porcellanato, effetto pietra, tipo Marazzi, Mystone Ceppo di Grè Anthracite 75x150 cm oppure Carácter Mix Gris 60x120 cm Fornitura e posa, dove indicato negli come indicato negli elaborati grafici di progetto, di rivestimento a pavimento realizzato in lastre di grande formato, in gres fine porcellanato, rettificato, fine porcellanato colorato in massa, rettificato, caratterizzato da una superficie con l’inclusione di ciottoli di differenti forme tipo Marazzi, nelle seguenti due opzioni alternative: - Marazzi, collezione Carácter, cod. M97D Mix Gris, dim. 60x120 cm, sp. 9 mm, R10, da campionare per approvazione della D.L.; - Marazzi, collezione Mystone, Ceppo di Grè, cod. MQVU Antracite, dim. 75x150 cm, sp. 6 mm, finitura naturale matt, R10, da campionare per approvazione della D.L.. Costituite da una massa unica, omogenea e compatta, ottenuti per pressatura a secco di impasto atomizzato derivante da miscele di minerali caolinitici, feldspati e inerti a bassissimo tenore di ferro. con lo scopo di ottenere un gres porcellanato ad elevate prestazioni; assorbimento di acqua medio minore o uguale a 0.5%, tenacità e resistenza elevata agli attacchi chimici e fisici, ingelivo e resistente agli sbalzi termici. Il pavimento dovrà essere in possesso di un coefficiente di attrito e antiscivolo R10. | Opere di pavimentazione | Pavimenti in gres e ceramica
Fornitura e posa in opera di piastrelle in gres porcellanato dim. 60x120 cm tipo Florim, modello Industrial, colore Steel, superficie Naturale, da campionare e sottoporre ad approvazione della DL, sp. | Opere di pavimentazione | Pavimenti in gres e ceramica
CV03/CV06 - Pavimentazione in gres porcellanato, effetto pietra, tipo Marazzi, Mystone Ceppo di Grè Anthracite 75x150 cm oppure Carácter Mix Gris 60x120 cm Fornitura e posa, dove indicato negli come indicato negli elaborati grafici di progetto, di rivestimento a pavimento realizzato in lastre di grande formato, in gres fine porcellanato, rettificato, fine porcellanato colorato in massa, rettificato, caratterizzato da una superficie con l’inclusione di ciottoli di differenti forme tipo Marazzi, nelle seguenti due opzioni alternative: - Marazzi, collezione Carácter, cod. M97D Mix Gris, dim. 60x120 cm, sp. 9 mm, R10, da campionare per approvazione della D.L.; - Marazzi, collezione Mystone, Ceppo di Grè, cod. | Opere di pavimentazione | Pavimenti in gres e ceramica
Pavimentazione bagni in gres porcellanato tipo Italgraniti Silver Grain Grey, dim. 60x120 cm Fornitura e posa di rivestimento a pavimento realizzato in gres porcellanato effetto cemento di grande formato tipo Italgraniti Silver Grain Grey , finitura naturale rettificato, dimensioni 60x120 cm, sp 9 mm. Classificate nel Gruppo BIa UGL CON Ev ≤ 0,5%. Il pavimento dovrà essere in possesso di un coefficiente di attrito conforme a quanto previsto dal DPR 24 luglio 1996 n° 503, recante norme per l'eliminazione delle barriere architettoniche negli edifici, spazi e servizi pubblici, R10. | Opere di pavimentazione | Pavimenti in gres e ceramica
NUOVE COSTRUZIONI EDILI. Prezzi per una nuova costruzione di edilizia civile. Per lavori con normali difficoltà di esecuzione. PAVIMENTI. Posa in opera di pavimenti di qualsiasi tipo, compresi i materiali di allettamento o di incollaggio, i tagli e lo sfrido, la formazione di quartaboni, eventuali riprese di mantelline, stuccatura dei giunti e pulizia finale. Escluso: fornitura del materiale (salvo diversa indicazione) e preparazione del fondo di posa. Fornitura e posa in opera di percorsi tattili plantari integrati LOGES-VET-EVOLUTION (LVE) con lastre in gres porcellanato 1° scelta per esterni ed interni, con colorazioni superficiali variabili, con rilievi trapeziodali equidistanti, con altezza dei rilievi non inferiore a 3 mm e larghezza in accordo con la tabella 3-“WT6” della CEN/TS 15209, con distanza tra i rilievi in accordo con la tabella 1 - “S9” della CEN/TS 15209 costruito in M-PVC-P integrato con TAG – RFID 134.2 Khz idonei alla realizzazione di percorsi intelligenti per consentire a non vedenti ed ipovedenti “l'orientamento e la riconoscibilità dei luoghi e delle fonti di pericolo", come prescritto dalla normativa vigente (D.P.R. 503/1996, D.M. 236/1989, ecc.). delle dimensioni di cm 30x40 con spessore medio di circa 0,9 a 2,0 cm (UNI EN ISO 10545) con colorazioni superficiali variabili, codice DIREZIONE RETTILINEA posate a colla( U.M. aggiornata nella pubblicazione del Prezzario 2024) | Opere di pavimentazione | Pavimenti in gres e ceramica
PVT06 - Pavimento in piastrelle di gres tipo Living Ceramics collezione Cuit colore Characoal, 60x120 cm Fornitura e posa in opera di piastrelle in gres porcellanato dim. 60x120 cm tipo EcoContract Living Ceramics, collezione Cuit, colore Characoal, soft texture, da campionare e sottoporre ad approvazione della DL, sp. 9 mm, R=11, posato su massetto, questo computato a parte. | Opere di pavimentazione | Pavimenti in gres e ceramica
Pavimento in piastrelle di ceramica smaltata poste in opera su letto di malta bastarda, previo spolvero di cemento tipo 32.5 con giunti connessi a cemento bianco o idoneo sigillante, compresi tagli, sfridi e pulitura finale: monocottura pasta rossa: 20 x 20 cm | Opere di pavimentazione | Pavimenti in gres e ceramica
Pavimento in klinker ceramicato ad alta resistenza, classificabile secondo la norma UNI EN 87 nel gruppo A1, dello spessore 8 ÷ 14, posto in opera su un letto di malta bastarda, compresa connessione dei giunti con malta di cemento o idoneo sigillante (circa 5 mm), i pezzi speciali, i terminali, i tagli, sfridi e pulitura finale anche con acido: superficie satinata, vari colori: 12 x 24 cm | Opere di pavimentazione | Pavimenti in gres e ceramica
Fl103 - Pavimento in piastrelle in gres fine porcellanato tipo Refin Ceramiche serie Creos, dim.60x60cm, colore Dorian cod. NA54 Fornitura e posa in opera, su massetto nelle aree indicate negli elaborati grafici di progetto, di rivestimento a pavimento in piastrelle in gres fine porcellanato tipo Refin Ceramiche serie Creos, dim.60x60cm, colore Dorian cod. NA54 da campionare per approvazione della D.L. Sono compresi e compensati la campionatura delle piastrelle per l’approvazione della D.L., la verifica dell’idoneità del piano di posa, la formazione di giunti di frazionamento in corrispondenza di pavimentazioni di diversa tipologia, il taglio, lo sfrido, la sigillatura degli interstizi eseguita con malta cementizia non irritante modificata con polimero, antiefflorescenze, per la stuccatura di fughe da 2 a 20 mm, a presa ed asciugamento rapido, idrorepellente con DropEffect resistente alle muffe con tecnologia BioBlock, tipo Mapei Ultracolor Plus, colore da definire a scelta della D.L. da campionare per approvazione, lo smaltimento dei materiali di risulta, la pulizia finale, il rispetto della marcatura CE e la Dichiarazione di Produzione di Prodotto DOP per i prodotti di costruzione prevista dal Regolamento n. 305/2011 (UE) e quanto altro per dare il lavoro finito a regola d'arte. | Opere di pavimentazione | Pavimenti in gres e ceramica
Pavimento preaccoppiato in grès porcellanato tipo Marazzi, Cementum, colore Carbon, dim. 60x60 cm Fornitura e posa di pavimento in grès porcellanato tipo Marazzi, mod. Cementum, colore Carbon, dim. 60x60 cm, sp. 10 mm, preaccoppiato a pannello modulare costituito da anima in solfato di calcio ad alta densità (1600 kg/mc ca.), sp. 30 mm, posato su struttura esistente di pavimento sopraelevato, da sottoporre alla DL per approvazione. Compresa eventuale modifica puntuale della struttura esistente ove necessario. | Opere di pavimentazione | Pavimenti in gres e ceramica
FL07a - Fornitura e posa in opera di piastrelle in gres porcellanato per la realizzazione di alzate e pedate tipo Florim, serie Contemporary design, Elemental Stone, dim. 30x60 cm, finitura Grey Limestone da campionare e sottoporre ad approvazione della DL, sp. | Opere di pavimentazione | Pavimenti in gres e ceramica
CV03/CV06 - Pavimentazione in gres porcellanato, effetto pietra, tipo Marazzi, Mystone Ceppo di Grè Anthracite 75x150 cm oppure Carácter Mix Gris 60x120 cm Fornitura e posa, dove indicato negli come indicato negli elaborati grafici di progetto, di rivestimento a pavimento realizzato in lastre di grande formato, in gres fine porcellanato, rettificato, fine porcellanato colorato in massa, rettificato, caratterizzato da una superficie con l’inclusione di ciottoli di differenti forme tipo Marazzi, nelle seguenti due opzioni alternative: - Marazzi, collezione Carácter, cod. M97D Mix Gris, dim. 60x120 cm, sp. 9 mm, R10, da campionare per approvazione della D.L.; - Marazzi, collezione Mystone, Ceppo di Grè, cod. MQVU Antracite, dim. 75x150 cm, sp. 6 mm, finitura naturale matt, R10, da campionare per approvazione della D.L.. Costituite da una massa unica, omogenea e compatta, ottenuti per pressatura a secco di impasto atomizzato derivante da miscele di minerali caolinitici, feldspati e inerti a bassissimo tenore di ferro. | Opere di pavimentazione | Pavimenti in gres e ceramica
CV03/CV06 - Pavimentazione in gres porcellanato, effetto pietra, tipo Marazzi, Mystone Ceppo di Grè Anthracite 75x150 cm oppure Carácter Mix Gris 60x120 cm Fornitura e posa, dove indicato negli come indicato negli elaborati grafici di progetto, di rivestimento a pavimento realizzato in lastre di grande formato, in gres fine porcellanato, rettificato, fine porcellanato colorato in massa, rettificato, caratterizzato da una superficie con l’inclusione di ciottoli di differenti forme tipo Marazzi, nelle seguenti due opzioni alternative: - Marazzi, collezione Carácter, cod. M97D Mix Gris, dim. 60x120 cm, sp. 9 mm, R10, da campionare per approvazione della D.L.; - Marazzi, collezione Mystone, Ceppo di Grè, cod. | Opere di pavimentazione | Pavimenti in gres e ceramica
Fornitura e posa in opera di piastrelle in gres porcellanato tipo "Emil Group- Pigmento - Crema". Formato 60x60 cm sp.9,5mm Resistenza al fuoco A1fl, resistenza allo scivolamento R10. Da campionare per approvazione di D.L. | Opere di pavimentazione | Pavimenti in gres e ceramica
CV03/CV06 - Pavimentazione in gres porcellanato, effetto pietra, tipo Marazzi, Mystone Ceppo di Grè Anthracite 75x150 cm oppure Carácter Mix Gris 60x120 cm Fornitura e posa, dove indicato negli come indicato negli elaborati grafici di progetto, di rivestimento a pavimento realizzato in lastre di grande formato, in gres fine porcellanato, rettificato, fine porcellanato colorato in massa, rettificato, caratterizzato da una superficie con l’inclusione di ciottoli di differenti forme tipo Marazzi, nelle seguenti due opzioni alternative: - Marazzi, collezione Carácter, cod. M97D Mix Gris, dim. 60x120 cm, sp. 9 mm, R10, da campionare per approvazione della D.L.; - Marazzi, collezione Mystone, Ceppo di Grè, cod. MQVU Antracite, dim. 75x150 cm, sp. | Opere di pavimentazione | Pavimenti in gres e ceramica
Fl103 - Pavimento in piastrelle in gres fine porcellanato tipo Refin Ceramiche serie Creos, dim.60x60cm, colore Dorian cod. NA54 Fornitura e posa in opera, su massetto nelle aree indicate negli elaborati grafici di progetto, di rivestimento a pavimento in piastrelle in gres fine porcellanato tipo Refin Ceramiche serie Creos, dim.60x60cm, colore Dorian cod. NA54 da campionare per approvazione della D.L. Sono compresi e compensati la campionatura delle piastrelle per l’approvazione della D.L., la verifica dell’idoneità del piano di posa, la formazione di giunti di frazionamento in corrispondenza di pavimentazioni di diversa tipologia, il taglio, lo sfrido, la sigillatura degli interstizi eseguita con malta cementizia non irritante modificata con polimero, antiefflorescenze, per la stuccatura di fughe da 2 a 20 mm, a presa ed asciugamento rapido, idrorepellente con DropEffect resistente alle muffe con tecnologia BioBlock, tipo Mapei Ultracolor Plus, colore da definire a scelta della D.L. da campionare per approvazione, lo smaltimento dei materiali di risulta, la pulizia finale, il rispetto della marcatura CE e la Dichiarazione di Produzione di Prodotto DOP per i prodotti di costruzione prevista dal Regolamento n. 305/2011 (UE) e quanto altro per dare il lavoro finito a regola d'arte. | Opere di pavimentazione | Pavimenti in gres e ceramica
Pavimento in gres porcellanato, tipo Marazzi Cementum Ash, dim. 60x120 cm Fornitura e posa in opera, nelle aree indicate negli elaborati grafici di progetto, di pavimento in gres porcellanato, tipo Marazzi Cementum Ash, dim. 60x120 cm, sp. 10 mm. coefficiente di resistenza allo scivolamento R11. Da campionare per approvazione della D.L. Posato a giunto unito su supporto previamente preparato, spalmatura con spatola dentata di adesivo cementizio ad alte prestazioni a scivolamento verticale nullo, a tempo aperto allungato, deformabile, a bassissima emissione di sostanze organiche volatili, per piastrelle in ceramica tipo Keraflex di Mapei, o similare approvato dalla D.L. Nel prezzo si intendono compresi e compensati la pulizia e verifica della planarità piano di posa, la fornitura di pezzi speciali; gli oneri per il trasporto, il tiro in alto, la posa in opera anche da parte di manodopera specializzata, il taglio, lo sfrido, eventuali assistenze murarie, la sigillatura degli interstizi eseguita con malta cementizia non irritante modificata con polimero, antiefflorescenze, per la stuccatura di fughe da 2 a 20 mm, a presa ed asciugamento rapido, idrorepellente con DropEffect resistente alle muffe con tecnologia BioBlock, tipo Mapei Ultracolor Plus colore da definire e campionare per approvazione della D.L., lo smaltimento dei materiali di risulta, la pulizia finale, il rispetto della marcatura CE e la Dichiarazione di Produzione di Prodotto DOP per i prodotti di costruzione previsti dal Regolamento n | Opere di pavimentazione | Pavimenti in gres e ceramica
Pavimento in piastrelle ceramiche Marazzi, collezione Room, colore grigio, dim. 60x60 cm Fornitura e posa in opera di pavimento eseguito in piastrelle ceramiche Marazzi, collezione Room, colore grigio, dimensioni 60x60 cm, rispondenti a tutti i requisiti richiesti dalla norma UNI EN 14411-G. | Opere di pavimentazione | Pavimenti in gres e ceramica
HC03 - Fornitura e posa in opera di piastrelle in Gres porcellanato tipo Refin Fossil Brown. Formato 60x60 cm sp.9mm Resistenza al fuoco A1fl, resistenza allo scivolamento R9. | Opere di pavimentazione | Pavimenti in gres e ceramica
Ripristino e pulizia di pavimento in gres – SCALE Pulizia e ripristino di pavimento esistente in gres su scale mediante le seguenti operazioni, da sottoporre all’approvazione della D.L. Verifica dello stato della pavimentazione esistente ed eventuali ripristini delle parti che risultassero ammalorate. | Opere di pavimentazione | Pavimenti in gres e ceramica
CV03/CV06 - Pavimentazione in gres porcellanato, effetto pietra, tipo Marazzi, Mystone Ceppo di Grè Anthracite 75x150 cm oppure Carácter Mix Gris 60x120 cm Fornitura e posa, dove indicato negli come indicato negli elaborati grafici di progetto, di rivestimento a pavimento realizzato in lastre di grande formato, in gres fine porcellanato, rettificato, fine porcellanato colorato in massa, rettificato, caratterizzato da una superficie con l’inclusione di ciottoli di differenti forme tipo Marazzi, nelle seguenti due opzioni alternative: - Marazzi, collezione Carácter, cod. M97D Mix Gris, dim. 60x120 cm, sp. 9 mm, R10, da campionare per approvazione della D.L.; - Marazzi, collezione Mystone, Ceppo di Grè, cod. MQVU Antracite, dim. 75x150 cm, sp. 6 mm, finitura naturale matt, R10, da campionare per approvazione della D.L.. Costituite da una massa unica, omogenea e compatta, ottenuti per pressatura a secco di impasto atomizzato derivante da miscele di minerali caolinitici, feldspati e inerti a bassissimo tenore di ferro. con lo scopo di ottenere un gres porcellanato ad elevate prestazioni; assorbimento di acqua medio minore o uguale a 0.5%, tenacità e resistenza elevata agli attacchi chimici e fisici, ingelivo e resistente agli sbalzi termici. | Opere di pavimentazione | Pavimenti in gres e ceramica
Fornitura e posa in opera di piastrelle in gres porcellanato tipo Florim, serie Contemporary design, Elemental Stone, dim. 60x60 cm, colore Grey Limestone, da campionare e sottoporre ad approvazione della DL, sp. 9 mm, R=10, 60x60 cm posato su massetto, questo computato a parte. Sono compresi nel prezzo gli oneri per il trasporto, la preparazione del supporto, il tiro in alto, la posa in opera, anche da parte di manodopera specializzata, il taglio, lo sfrido, eventuali assistenze murarie, lo smaltimento di materiali di risulta, la pulizia finale, il rispetto della marcatura CE e la Dichiarazione di Produzione di Prodotto DOP e quanto altro necessario per dare il lavoro finito a regola d'arte. | Opere di pavimentazione | Pavimenti in gres e ceramica
"FL08 - Pavimento in gres porcellanato, tipo Marazzi Cementum Ash, dim. 60x120 cm Fornitura e posa in opera, nelle aree indicate negli elaborati grafici di progetto, di pavimento in gres porcellanato, tipo Marazzi Cementum Ash, dim. 60x120 cm, sp. 10 mm. coefficiente di resistenza allo scivolamento R11. Da campionare per approvazione della D.L. Posato a giunto unito su supporto previamente preparato, spalmatura con spatola dentata di adesivo cementizio ad alte prestazioni a scivolamento verticale nullo, a tempo aperto allungato, deformabile, a bassissima emissione di sostanze organiche volatili, per piastrelle in ceramica tipo Keraflex di Mapei, o similare approvato dalla D.L. Nel prezzo si intendono compresi e compensati la pulizia e verifica della planarità piano di posa, la fornitura di pezzi speciali; gli oneri per il trasporto, il tiro in alto, la posa in opera anche da parte di manodopera specializzata, il taglio, lo sfrido, eventuali assistenze murarie, la sigillatura degli interstizi eseguita con malta cementizia non irritante modificata con polimero, antiefflorescenze, per la stuccatura di fughe da 2 a 20 mm, a presa ed asciugamento rapido, idrorepellente con DropEffect resistente alle muffe con tecnologia BioBlock, tipo Mapei Ultracolor Plus colore da definire e campionare per approvazione della D.L., lo smaltimento dei materiali di risulta, la pulizia finale, il rispetto della marcatura CE e la Dichiarazione di Produzione di Prodotto DOP per i prodotti di costruzione previsti dal Regolamento n. 305/2011 (UE) e quanto altro necessario per dare il lavoro finito a regola d’arte. " | Opere di pavimentazione | Pavimenti in gres e ceramica
"FL08 - Pavimento in gres porcellanato, tipo Marazzi Cementum Ash, dim. 60x120 cm Fornitura e posa in opera, nelle aree indicate negli elaborati grafici di progetto, di pavimento in gres porcellanato, tipo Marazzi Cementum Ash, dim. 60x120 cm, sp. 10 mm. coefficiente di resistenza allo scivolamento R11. Da campionare per approvazione della D.L. Posato a giunto unito su supporto previamente preparato, spalmatura con spatola dentata di adesivo cementizio ad alte prestazioni a scivolamento verticale nullo, a tempo aperto allungato, deformabile, a bassissima emissione di sostanze organiche volatili, per piastrelle in ceramica tipo Keraflex di Mapei, o similare approvato dalla D.L. Nel prezzo si intendono compresi e compensati la pulizia e verifica della planarità piano di posa, la fornitura di pezzi speciali; gli oneri per il trasporto, il tiro in alto, la posa in opera anche da parte di manodopera specializzata, il taglio, lo sfrido, eventuali assistenze murarie, la sigillatura degli interstizi eseguita con malta cementizia non irritante modificata con polimero, antiefflorescenze, per la stuccatura di fughe da 2 a 20 mm, a presa ed asciugamento rapido, idrorepellente con DropEffect resistente alle muffe con tecnologia BioBlock, tipo Mapei Ultracolor Plus colore da definire e campionare per approvazione della D.L., lo smaltimento dei materiali di risulta, la pulizia finale, il rispetto della marcatura CE e la Dichiarazione di Produzione di Prodotto DOP per i prodotti di costruzione previsti dal Regolamento n. 305/2011 (UE) e quanto altro necessario per dare il lavoro finito a regola d’arte | Opere di pavimentazione | Pavimenti in gres e ceramica
Fl103 - Pavimento in piastrelle in gres fine porcellanato tipo Refin Ceramiche serie Creos, dim.60x60cm, colore Dorian cod. NA54 Fornitura e posa in opera, su massetto nelle aree indicate negli elaborati grafici di progetto, di rivestimento a pavimento in piastrelle in gres fine porcellanato tipo Refin Ceramiche serie Creos, dim.60x60cm, colore Dorian cod. | Opere di pavimentazione | Pavimenti in gres e ceramica
"FL08 - Pavimento in gres porcellanato, tipo Marazzi Cementum Ash, dim. 60x120 cm Fornitura e posa in opera, nelle aree indicate negli elaborati grafici di progetto, di pavimento in gres porcellanato, tipo Marazzi Cementum Ash, dim. 60x120 cm, sp. 10 mm | Opere di pavimentazione | Pavimenti in gres e ceramica
Fornitura e posa in opera di piastrelle in gres tipo Emil Ceramica Ergon Medley rock green. Formato 60X60 cm spessore 9,5mm superfici naturale R10. Da campionare per approvazione di D.L. | Opere di pavimentazione | Pavimenti in gres e ceramica
Pavimento in piastrelle in gres fine porcellanato tipo Refin Ceramiche serie Creos, dim.60x60cm, colore Dorian cod. NA54 Fornitura e posa in opera, su massetto nelle aree indicate negli elaborati grafici di progetto, di rivestimento a pavimento in piastrelle in gres fine porcellanato tipo Refin Ceramiche serie Creos, dim.60x60cm, colore Dorian cod. NA54 da campionare per approvazione della D.L. Sono compresi e compensati la campionatura delle piastrelle per l’approvazione della D.L., la verifica dell’idoneità del piano di posa, la formazione di giunti di frazionamento in corrispondenza di pavimentazioni di diversa tipologia, il taglio, lo sfrido, la sigillatura degli interstizi eseguita con malta cementizia non irritante modificata con polimero, antiefflorescenze, per la stuccatura di fughe da 2 a 20 mm, a presa ed asciugamento rapido, idrorepellente con DropEffect resistente alle muffe con tecnologia BioBlock, tipo Mapei Ultracolor Plus, colore da definire a scelta della D.L. da campionare per approvazione, lo smaltimento dei materiali di risulta, la pulizia finale, il rispetto della marcatura CE e la Dichiarazione di Produzione di Prodotto DOP per i prodotti di costruzione prevista dal Regolamento n. 305/2011 (UE) e quanto altro per dare il lavoro finito a regola d'arte. | Opere di pavimentazione | Pavimenti in gres e ceramica
Pavimento preaccoppiato in grès porcellanato tipo Marazzi, Cementum, colore Carbon, dim. | Opere di pavimentazione | Pavimenti in gres e ceramica
CV01 - Pavimentazione bagni in gres porcellanato tipo Italgraniti Silver Grain Grey, dim. 60x120 cm Fornitura e posa di rivestimento a pavimento realizzato in gres porcellanato effetto cemento di grande formato tipo Italgraniti Silver Grain Grey , finitura naturale rettificato, dimensioni 60x120 cm, sp 9 mm. Classificate nel Gruppo BIa UGL CON Ev ≤ 0,5%. Il pavimento dovrà essere in possesso di un coefficiente di attrito conforme a quanto previsto dal DPR 24 luglio 1996 n° 503, recante norme per l'eliminazione delle barriere architettoniche negli edifici, spazi e servizi pubblici, R10. Posate a giunto unito su supporto previamente preparato, mediante spalmatura con spatola dentata di adesivo cementizio ad alte prestazioni di colore bianco, a scivolamento verticale nullo, a tempo aperto allungato, deformabile, con tecnologia Low Dust, particolarmente indicato per la posa di gres porcellanato e pietre naturali di grande formato, a bassissima emissione di sostanze organiche volatili tipo Keraflex Maxi S1 di Mapei Sono compresi e compensati la campionatura delle piastrelle per l’approvazione della D.L., la verifica dell’idoneità del fondo, la formazione di giunti di frazionamento in corrispondenza di pavimentazioni di diversa tipologia, la fornitura di pezzi speciali, il taglio, lo sfrido, la sigillatura degli interstizi eseguita con malta cementizia non irritante modificata con polimero, antiefflorescenze, per la stuccatura di fughe da 2 a 20 mm, a presa ed asciugamento rapido, idrorepellente con DropEffect resistente alle muffe con tecnologia BioBlock, tipo Mapei Ultracolor Plus, colore da definire a scelta della D.L. da campionare per approvazione, la pulitura superficiale, il rispetto della marcatura CE e DOP per i prodotti di costruzione previsti dal Regolamento n. | Opere di pavimentazione | Pavimenti in gres e ceramica
HC07 - Fornitura e posa in opera di piastrelle in Gres porcellanato tipo "Emil Group- Pigmento - Verde salvia". Formato 60x60 cm sp.9,5mm Resistenza al fuoco A1fl, resistenza allo scivolamento R10. Da campionare per approvazione di D.L. | Opere di pavimentazione | Pavimenti in gres e ceramica
Pavimento in gres porcellanato, tipo Marazzi Cementum Ash, dim. 60x120 cm Fornitura e posa in opera, nelle aree indicate negli elaborati grafici di progetto, di pavimento in gres porcellanato, tipo Marazzi Cementum Ash, dim. 60x120 cm, sp. 10 mm. coefficiente di resistenza allo scivolamento R11. Da campionare per approvazione della D.L. Posato a giunto unito su supporto previamente preparato, spalmatura con spatola dentata di adesivo cementizio ad alte prestazioni a scivolamento verticale nullo, a tempo aperto allungato, deformabile, a bassissima emissione di sostanze organiche volatili, per piastrelle in ceramica tipo Keraflex di Mapei, o similare approvato dalla D.L. Nel prezzo si intendono compresi e compensati la pulizia e verifica della planarità piano di posa, la fornitura di pezzi speciali; gli oneri per il trasporto, il tiro in alto, la posa in opera anche da parte di manodopera specializzata, il taglio, lo sfrido, eventuali assistenze murarie, la sigillatura degli interstizi eseguita con malta cementizia non irritante modificata con polimero, antiefflorescenze, per la stuccatura di fughe da 2 a 20 mm, a presa ed asciugamento rapido, idrorepellente con DropEffect resistente alle muffe con tecnologia BioBlock, tipo Mapei Ultracolor Plus colore da definire e campionare per approvazione della D.L., lo smaltimento dei materiali di risulta, la pulizia finale, il rispetto della marcatura CE e la Dichiarazione di Produzione di Prodotto DOP per i prodotti di costruzione previsti dal Regolamento n. 305/2011 (UE) e quanto altro necessario per dare il lavoro finito a regola d’arte. " | Opere di pavimentazione | Pavimenti in gres e ceramica
Pavimento in gres porcellanato, tipo Marazzi Cementum Ash, dim. 60x120 cm Fornitura e posa in opera, nelle aree indicate negli elaborati grafici di progetto, di pavimento in gres porcellanato, tipo Marazzi Cementum Ash, dim. 60x120 cm, sp. 10 mm. coefficiente di resistenza allo scivolamento R11. Da campionare per approvazione della D.L | Opere di pavimentazione | Pavimenti in gres e ceramica
CV01 - Pavimentazione bagni in gres porcellanato tipo Italgraniti Silver Grain Grey, dim. 60x120 cm Fornitura e posa di rivestimento a pavimento realizzato in gres porcellanato effetto cemento di grande formato tipo Italgraniti Silver Grain Grey , finitura naturale rettificato, dimensioni 60x120 cm, sp 9 mm. Classificate nel Gruppo BIa UGL CON Ev ≤ 0,5%. Il pavimento dovrà essere in possesso di un coefficiente di attrito conforme a quanto previsto dal DPR 24 luglio 1996 n° 503, recante norme per l'eliminazione delle barriere architettoniche negli edifici, spazi e servizi pubblici, R10. Posate a giunto unito su supporto previamente preparato, mediante spalmatura con spatola dentata di adesivo cementizio ad alte prestazioni di colore bianco, a scivolamento verticale nullo, a tempo aperto allungato, deformabile, con tecnologia Low Dust, particolarmente indicato per la posa di gres porcellanato e pietre naturali di grande formato, a bassissima emissione di sostanze organiche volatili tipo Keraflex Maxi S1 di Mapei Sono compresi e compensati la campionatura delle piastrelle per l’approvazione della D.L., la verifica dell’idoneità del fondo, la formazione di giunti di frazionamento in corrispondenza di pavimentazioni di diversa tipologia, la fornitura di pezzi speciali, il taglio, lo sfrido, la sigillatura degli interstizi eseguita con malta cementizia non irritante modificata con polimero, antiefflorescenze, per la stuccatura di fughe da 2 a 20 mm, a presa ed asciugamento rapido, idrorepellente con DropEffect resistente alle muffe con tecnologia BioBlock, tipo Mapei Ultracolor Plus, colore da definire a scelta della D.L. da campionare per approvazione, la pulitura superficiale, il rispetto della marcatura CE e DOP per i prodotti di costruzione previsti dal Regolamento n. | Opere di pavimentazione | Pavimenti in gres e ceramica
Pavimento in piastrelle in gres fine porcellanato tipo Refin Ceramiche serie Creos, dim.60x60cm, colore Dorian cod. NA54 Fornitura e posa in opera, su massetto nelle aree indicate negli elaborati grafici di progetto, di rivestimento a pavimento in piastrelle in gres fine porcellanato tipo Refin Ceramiche serie Creos, dim.60x60cm, colore Dorian cod. NA54 da campionare per approvazione della D.L. Sono compresi e compensati la campionatura delle piastrelle per l’approvazione della D.L., la verifica dell’idoneità del piano di posa, la formazione di giunti di frazionamento in corrispondenza di pavimentazioni di diversa tipologia, il taglio, lo sfrido, la sigillatura degli interstizi eseguita con malta cementizia non irritante modificata con polimero, antiefflorescenze, per la stuccatura di fughe da 2 a 20 mm, a presa ed asciugamento rapido, idrorepellente con DropEffect resistente alle muffe con tecnologia BioBlock, tipo Mapei Ultracolor Plus, colore da definire a scelta della D.L. da campionare per approvazione, lo smaltimento dei materiali di risulta, la pulizia finale, il rispetto della marcatura CE e la Dichiarazione di Produzione di Prodotto DOP per i prodotti di costruzione prevista dal Regolamento n. | Opere di pavimentazione | Pavimenti in gres e ceramica
Pavimentazione bagni in gres porcellanato tipo Italgraniti Silver Grain Grey, dim. 60x120 cm Fornitura e posa di rivestimento a pavimento realizzato in gres porcellanato effetto cemento di grande formato tipo Italgraniti Silver Grain Grey , finitura naturale rettificato, dimensioni 60x120 cm, sp 9 mm. Classificate nel Gruppo BIa UGL CON Ev ≤ 0,5%. Il pavimento dovrà essere in possesso di un coefficiente di attrito conforme a quanto previsto dal DPR 24 luglio 1996 n° 503, recante norme per l'eliminazione delle barriere architettoniche negli edifici, spazi e servizi pubblici, R10. Posate a giunto unito su supporto previamente preparato, mediante spalmatura con spatola dentata di adesivo cementizio ad alte prestazioni di colore bianco, a scivolamento verticale nullo, a tempo aperto allungato, deformabile, con tecnologia Low Dust, particolarmente indicato per la posa di gres porcellanato e pietre naturali di grande formato, a bassissima emissione di sostanze organiche volatili tipo Keraflex Maxi S1 di Mapei Sono compresi e compensati la campionatura delle piastrelle per l’approvazione della D.L., la verifica dell’idoneità del fondo, la formazione di giunti di frazionamento in corrispondenza di pavimentazioni di diversa tipologia, la fornitura di pezzi speciali, il taglio, lo sfrido, la sigillatura degli interstizi eseguita con malta cementizia non irritante modificata con polimero, antiefflorescenze, per la stuccatura di fughe da 2 a 20 mm, a presa ed asciugamento rapido, idrorepellente con DropEffect resistente alle muffe con tecnologia BioBlock, tipo Mapei Ultracolor Plus, colore da definire a scelta della D.L. da campionare per approvazione, la pulitura superficiale, il rispetto della marcatura CE e DOP per i prodotti di costruzione previsti dal Regolamento n. | Opere di pavimentazione | Pavimenti in gres e ceramica
Pavimento in piastrelle di gres tipo Marazzi Confetto colore Bianco, 5x15 cm Fornitura e posa in opera di piastrelle in gres porcellanato dim. | Opere di pavimentazione | Pavimenti in gres e ceramica
FLCV02 - Fornitura e posa in opera di piastrelle in gres porcellanato tipo Marazzi modello Mystone Ceppo di Gré, colore Anthracite, dim. 75x150 cm da campionare e sottoporre ad approvazione della DL, sp. 6 mm, R=10, 75x150 cm posato su massetto, questo computato a parte. Sono compresi nel prezzo gli oneri per il trasporto, la preparazione del supporto, il tiro in alto, la posa in opera, anche da parte di manodopera specializzata, il taglio, lo sfrido, eventuali assistenze murarie, lo smaltimento di materiali di risulta, la pulizia finale, il rispetto della marcatura CE e la Dichiarazione di Produzione di Prodotto DOP e quanto altro necessario per dare il lavoro finito a regola d'arte. | Opere di pavimentazione | Pavimenti in gres e ceramica
PV02 - Pavimento preaccoppiato in grès porcellanato tipo Marazzi, Cementum, colore Carbon, dim. | Opere di pavimentazione | Pavimenti in gres e ceramica
Pavimento in piastrelle ceramiche Marazzi, collezione Room, colore grigio, dim. 60x60 cm Fornitura e posa in opera di pavimento eseguito in piastrelle ceramiche Marazzi, collezione Room, colore grigio, dimensioni 60x60 cm, rispondenti a tutti i requisiti richiesti dalla norma UNI EN 14411-G. Finiture e colori da campionare a cura della D.L. Posa ad incollaggio permanente su massetto perfettamente in bolla, previa verifica dell’idoneità del piano di posa che dovrà presentarsi privo di polvere, parti asportabili, fessurazioni, vernici, cere, oli, ruggine, tracce di gesso e prodotti che possano nuocere all’aderenza, seguendo le indicazioni della casa fornitrice. | Opere di pavimentazione | Pavimenti in gres e ceramica
CV03/CV06 - Pavimentazione in gres porcellanato, effetto pietra, tipo Marazzi, Mystone Ceppo di Grè Anthracite 75x150 cm oppure Carácter Mix Gris 60x120 cm Fornitura e posa, dove indicato negli come indicato negli elaborati grafici di progetto, di rivestimento a pavimento realizzato in lastre di grande formato, in gres fine porcellanato, rettificato, fine porcellanato colorato in massa, rettificato, caratterizzato da una superficie con l’inclusione di ciottoli di differenti forme tipo Marazzi, nelle seguenti due opzioni alternative: - Marazzi, collezione Carácter, cod. M97D Mix Gris, dim. 60x120 cm, sp. 9 mm, R10, da campionare per approvazione della D.L.; - Marazzi, collezione Mystone, Ceppo di Grè, cod. MQVU Antracite, dim. 75x150 cm, sp. 6 mm, finitura naturale matt, R10, da campionare per approvazione della D.L.. Costituite da una massa unica, omogenea e compatta, ottenuti per pressatura a secco di impasto atomizzato derivante da miscele di minerali caolinitici, feldspati e inerti a bassissimo tenore di ferro. con lo scopo di ottenere un gres porcellanato ad elevate prestazioni; assorbimento di acqua medio minore o uguale a 0.5%, tenacità e resistenza elevata agli attacchi chimici e fisici, ingelivo e resistente agli sbalzi termici. Il pavimento dovrà essere in possesso di un coefficiente di attrito e antiscivolo R10. | Opere di pavimentazione | Pavimenti in gres e ceramica
Pavimentazione bagni in gres porcellanato tipo Italgraniti Silver Grain Grey, dim. 60x120 cm Fornitura e posa di rivestimento a pavimento realizzato in gres porcellanato effetto cemento di grande formato tipo Italgraniti Silver Grain Grey , finitura naturale rettificato, dimensioni 60x120 cm, sp 9 mm. | Opere di pavimentazione | Pavimenti in gres e ceramica
CV01 - Pavimentazione bagni in gres porcellanato tipo Italgraniti Silver Grain Grey, dim. 60x120 cm Fornitura e posa di rivestimento a pavimento realizzato in gres porcellanato effetto cemento di grande formato tipo Italgraniti Silver Grain Grey , finitura naturale rettificato, dimensioni 60x120 cm, sp 9 mm. Classificate nel Gruppo BIa UGL CON Ev ≤ 0,5%. Il pavimento dovrà essere in possesso di un coefficiente di attrito conforme a quanto previsto dal DPR 24 luglio 1996 n° 503, recante norme per l'eliminazione delle barriere architettoniche negli edifici, spazi e servizi pubblici, R10. | Opere di pavimentazione | Pavimenti in gres e ceramica
Pavimento in gres porcellanato, tipo Marazzi Cementum Ash, dim. 60x120 cm Fornitura e posa in opera, nelle aree indicate negli elaborati grafici di progetto, di pavimento in gres porcellanato, tipo Marazzi Cementum Ash, dim. 60x120 cm, sp. 10 mm. coefficiente di resistenza allo scivolamento R11. Da campionare per approvazione della D.L. Posato a giunto unito su supporto previamente preparato, spalmatura con spatola dentata di adesivo cementizio ad alte prestazioni a scivolamento verticale nullo, a tempo aperto allungato, deformabile, a bassissima emissione di sostanze organiche volatili, per piastrelle in ceramica tipo Keraflex di Mapei, o similare approvato dalla D.L. Nel prezzo si intendono compresi e compensati la pulizia e verifica della planarità piano di posa, la fornitura di pezzi speciali; gli oneri per il trasporto, il tiro in alto, la posa in opera anche da parte di manodopera specializzata, il taglio, lo sfrido, eventuali assistenze murarie, la sigillatura degli interstizi eseguita con malta cementizia non irritante modificata con polimero, antiefflorescenze, per la stuccatura di fughe da 2 a 20 mm, a presa ed asciugamento rapido, idrorepellente con DropEffect resistente alle muffe con tecnologia BioBlock, tipo Mapei Ultracolor Plus colore da definire e campionare per approvazione della D.L., lo smaltimento dei materiali di risulta, la pulizia finale, il rispetto della marcatura CE e la Dichiarazione di Produzione di Prodotto DOP per i prodotti di costruzione previsti dal Regolamento n. 305/2011 (UE) e quanto altro necessario per dare il lavoro finito a regola d’arte. " | Opere di pavimentazione | Pavimenti in gres e ceramica
Pavimentazione bagni in gres porcellanato tipo Italgraniti Silver Grain Grey, dim. 60x120 cm Fornitura e posa di rivestimento a pavimento realizzato in gres porcellanato effetto cemento di grande formato tipo Italgraniti Silver Grain Grey , finitura naturale rettificato, dimensioni 60x120 cm, sp 9 mm. Classificate nel Gruppo BIa UGL CON Ev ≤ 0,5%. | Opere di pavimentazione | Pavimenti in gres e ceramica
Pavimento in gres porcellanato, tipo Marazzi Cementum Ash, dim. | Opere di pavimentazione | Pavimenti in gres e ceramica
Fornitura e posa in opera di piastrelle in gres porcellanato per la realizzazione di alzate e pedate, dim. 33x120 cm tipo Florim, modello Match Up, colore Earl Grey Mix comfort, R10 da campionare e sottoporre ad approvazione della DL, sp. 30 mm, 33x120 cm. | Opere di pavimentazione | Pavimenti in gres e ceramica
CV03/CV06 - Pavimentazione in gres porcellanato, effetto pietra, tipo Marazzi, Mystone Ceppo di Grè Anthracite 75x150 cm oppure Carácter Mix Gris 60x120 cm Fornitura e posa, dove indicato negli come indicato negli elaborati grafici di progetto, di rivestimento a pavimento realizzato in lastre di grande formato, in gres fine porcellanato, rettificato, fine porcellanato colorato in massa, rettificato, caratterizzato da una superficie con l’inclusione di ciottoli di differenti forme tipo Marazzi, nelle seguenti due opzioni alternative: - Marazzi, collezione Carácter, cod. | Opere di pavimentazione | Pavimenti in gres e ceramica
FLCV02 - Fornitura e posa in opera di piastrelle in gres porcellanato tipo Marazzi modello Mystone Ceppo di Gré, colore Anthracite, dim. 75x150 cm da campionare e sottoporre ad approvazione della DL, sp. | Opere di pavimentazione | Pavimenti in gres e ceramica
Pavimentazione bagni in gres porcellanato tipo Italgraniti Silver Grain Grey, dim. 60x120 cm Fornitura e posa di rivestimento a pavimento realizzato in gres porcellanato effetto cemento di grande formato tipo Italgraniti Silver Grain Grey , finitura naturale rettificato, dimensioni 60x120 cm, sp 9 mm. Classificate nel Gruppo BIa UGL CON Ev ≤ 0,5%. Il pavimento dovrà essere in possesso di un coefficiente di attrito conforme a quanto previsto dal DPR 24 luglio 1996 n° 503, recante norme per l'eliminazione delle barriere architettoniche negli edifici, spazi e servizi pubblici, R10. Posate a giunto unito su supporto previamente preparato, mediante spalmatura con spatola dentata di adesivo cementizio ad alte prestazioni di colore bianco, a scivolamento verticale nullo, a tempo aperto allungato, deformabile, con tecnologia Low Dust, particolarmente indicato per la posa di gres porcellanato e pietre naturali di grande formato, a bassissima emissione di sostanze organiche volatili tipo Keraflex Maxi S1 di Mapei Sono compresi e compensati la campionatura delle piastrelle per l’approvazione della D.L., la verifica dell’idoneità del fondo, la formazione di giunti di frazionamento in corrispondenza di pavimentazioni di diversa tipologia, la fornitura di pezzi speciali, il taglio, lo sfrido, la sigillatura degli interstizi eseguita con malta cementizia non irritante modificata con polimero, antiefflorescenze, per la stuccatura di fughe da 2 a 20 mm, a presa ed asciugamento rapido, idrorepellente con DropEffect resistente alle muffe con tecnologia BioBlock, tipo Mapei Ultracolor Plus, colore da definire a scelta della D.L. da campionare per approvazione, la pulitura superficiale, il rispetto della marcatura CE e DOP per i prodotti di costruzione previsti dal Regolamento n. 305/2011 (UE) e quanto altro per dare il lavoro finito a regola d'arte. | Opere di pavimentazione | Pavimenti in gres e ceramica
Pavimentazione bagni in gres porcellanato tipo Italgraniti Silver Grain Grey, dim. 60x120 cm Fornitura e posa di rivestimento a pavimento realizzato in gres porcellanato effetto cemento di grande formato tipo Italgraniti Silver Grain Grey , finitura naturale rettificato, dimensioni 60x120 cm, sp 9 mm. | Opere di pavimentazione | Pavimenti in gres e ceramica
Pavimento in piastrelle di grés fine porcellanato (prima scelta) poste in opera su letto di malta bastarda, previo spolvero di cemento tipo 32.5 con giunti connessi a cemento bianco o idoneo sigillante, compresi tagli, sfridi e pulitura finale: dimensioni 30 x 30 cm: granigliato naturale | Opere di pavimentazione | Pavimenti in gres e ceramica
Fl103 - Pavimento in piastrelle in gres fine porcellanato tipo Refin Ceramiche serie Creos, dim.60x60cm, colore Dorian cod. NA54 Fornitura e posa in opera, su massetto nelle aree indicate negli elaborati grafici di progetto, di rivestimento a pavimento in piastrelle in gres fine porcellanato tipo Refin Ceramiche serie Creos, dim.60x60cm, colore Dorian cod. NA54 da campionare per approvazione della D.L. Sono compresi e compensati la campionatura delle piastrelle per l’approvazione della D.L., la verifica dell’idoneità del piano di posa, la formazione di giunti di frazionamento in corrispondenza di pavimentazioni di diversa tipologia, il taglio, lo sfrido, la sigillatura degli interstizi eseguita con malta cementizia non irritante modificata con polimero, antiefflorescenze, per la stuccatura di fughe da 2 a 20 mm, a presa ed asciugamento rapido, idrorepellente con DropEffect resistente alle muffe con tecnologia BioBlock, tipo Mapei Ultracolor Plus, colore da definire a scelta della D.L. da campionare per approvazione, lo smaltimento dei materiali di risulta, la pulizia finale, il rispetto della marcatura CE e la Dichiarazione di Produzione di Prodotto DOP per i prodotti di costruzione prevista dal Regolamento n. | Opere di pavimentazione | Pavimenti in gres e ceramica
Pavimento in piastrelle in gres fine porcellanato tipo Refin Ceramiche serie Creos, dim.60x60cm, colore Dorian cod. NA54 Fornitura e posa in opera, su massetto nelle aree indicate negli elaborati grafici di progetto, di rivestimento a pavimento in piastrelle in gres fine porcellanato tipo Refin Ceramiche serie Creos, dim.60x60cm, colore Dorian cod. NA54 da campionare per approvazione della D.L. | Opere di pavimentazione | Pavimenti in gres e ceramica
Fl103 - Pavimento in piastrelle in gres fine porcellanato tipo Refin Ceramiche serie Creos, dim.60x60cm, colore Dorian cod. NA54 Fornitura e posa in opera, su massetto nelle aree indicate negli elaborati grafici di progetto, di rivestimento a pavimento in piastrelle in gres fine porcellanato tipo Refin Ceramiche serie Creos, dim.60x60cm, colore Dorian cod. NA54 da campionare per approvazione della D.L. Sono compresi e compensati la campionatura delle piastrelle per l’approvazione della D.L., la verifica dell’idoneità del piano di posa, la formazione di giunti di frazionamento in corrispondenza di pavimentazioni di diversa tipologia, il taglio, lo sfrido, la sigillatura degli interstizi eseguita con malta cementizia non irritante modificata con polimero, antiefflorescenze, per la stuccatura di fughe da 2 a 20 mm, a presa ed asciugamento rapido, idrorepellente con DropEffect resistente alle muffe con tecnologia BioBlock, tipo Mapei Ultracolor Plus, colore da definire a scelta della D.L. da campionare per approvazione, lo smaltimento dei materiali di risulta, la pulizia finale, il rispetto della marcatura CE e la Dichiarazione di Produzione di Prodotto DOP per i prodotti di costruzione prevista dal Regolamento n. 305/2011 (UE) e quanto altro per dare il lavoro finito a regola d'arte. | Opere di pavimentazione | Pavimenti in gres e ceramica
Pavimento in piastrelle in gres fine porcellanato tipo Refin Ceramiche serie Creos, dim.60x60cm, colore Dorian cod. NA54 Fornitura e posa in opera, su massetto nelle aree indicate negli elaborati grafici di progetto, di rivestimento a pavimento in piastrelle in gres fine porcellanato tipo Refin Ceramiche serie Creos, dim.60x60cm, colore Dorian cod. NA54 da campionare per approvazione della D.L. Sono compresi e compensati la campionatura delle piastrelle per l’approvazione della D.L., la verifica dell’idoneità del piano di posa, la formazione di giunti di frazionamento in corrispondenza di pavimentazioni di diversa tipologia, il taglio, lo sfrido, la sigillatura degli interstizi eseguita con malta cementizia non irritante modificata con polimero, antiefflorescenze, per la stuccatura di fughe da 2 a 20 mm, a presa ed asciugamento rapido, idrorepellente con DropEffect resistente alle muffe con tecnologia BioBlock, tipo Mapei Ultracolor Plus, colore da definire a scelta della D.L. da campionare per approvazione, lo smaltimento dei materiali di risulta, la pulizia finale, il rispetto della marcatura CE e la Dichiarazione di Produzione di Prodotto DOP per i prodotti di costruzione prevista dal Regolamento n. 305/2011 (UE) e quanto altro per dare il lavoro finito a regola d'arte. | Opere di pavimentazione | Pavimenti in gres e ceramica
CV03/CV06 - Pavimentazione in gres porcellanato, effetto pietra, tipo Marazzi, Mystone Ceppo di Grè Anthracite 75x150 cm oppure Carácter Mix Gris 60x120 cm Fornitura e posa, dove indicato negli come indicato negli elaborati grafici di progetto, di rivestimento a pavimento realizzato in lastre di grande formato, in gres fine porcellanato, rettificato, fine porcellanato colorato in massa, rettificato, caratterizzato da una superficie con l’inclusione di ciottoli di differenti forme tipo Marazzi, nelle seguenti due opzioni alternative: - Marazzi, collezione Carácter, cod. M97D Mix Gris, dim. 60x120 cm, sp. 9 mm, R10, da campionare per approvazione della D.L.; - Marazzi, collezione Mystone, Ceppo di Grè, cod. MQVU Antracite, dim. 75x150 cm, sp. 6 mm, finitura naturale matt, R10, da campionare per approvazione della D.L.. Costituite da una massa unica, omogenea e compatta, ottenuti per pressatura a secco di impasto atomizzato derivante da miscele di minerali caolinitici, feldspati e inerti a bassissimo tenore di ferro. con lo scopo di ottenere un gres porcellanato ad elevate prestazioni; assorbimento di acqua medio minore o uguale a 0.5%, tenacità e resistenza elevata agli attacchi chimici e fisici, ingelivo e resistente agli sbalzi termici. Il pavimento dovrà essere in possesso di un coefficiente di attrito e antiscivolo R10. Posate a giunto unito mediante spalmatura con spatola dentata di adesivo cementizio ad alte prestazioni di colore bianco, a scivolamento verticale nullo, a tempo aperto allungato, deformabile, con tecnologia Low Dust, particolarmente indicato per la posa di gres porcellanato di grande formato, a bassissima emissione di sostanze organiche volatili tipo Keraflex Maxi S1 di Mapei. Sono compresi e compensati la campionatura delle lastre, la verifica dell’idoneità del supporto, la formazione di giunti di frazionamento in corrispondenza di pavimentazioni di diversa tipologia, la fornitura di pezzi speciali, il taglio, lo sfrido, la sigillatura degli interstizi eseguita con malta cementizia non irritante modificata con polimero, antiefflorescenze, per la stuccatura di fughe da 2 a 20 mm, a presa ed asciugamento rapido, idrorepellente con DropEffect resistente alle muffe con tecnologia BioBlock, tipo Mapei Ultracolor Plus, colore da definire a scelta della D.L. da campionare per approvazione, l’onere per la manipolazione in sicurezza di lastre di grande dimensioni, la pulitura superficiale, il rispetto della marcatura CE e DOP per i prodotti di costruzione previsti dal Regolamento n. 305/2011 (UE) e quanto altro per dare il lavoro finito a regola d'arte. | Opere di pavimentazione | Pavimenti in gres e ceramica
Fl103 - Pavimento in piastrelle in gres fine porcellanato tipo Refin Ceramiche serie Creos, dim.60x60cm, colore Dorian cod. NA54 Fornitura e posa in opera, su massetto nelle aree indicate negli elaborati grafici di progetto, di rivestimento a pavimento in piastrelle in gres fine porcellanato tipo Refin Ceramiche serie Creos, dim.60x60cm, colore Dorian cod. NA54 da campionare per approvazione della D.L. Sono compresi e compensati la campionatura delle piastrelle per l’approvazione della D.L., la verifica dell’idoneità del piano di posa, la formazione di giunti di frazionamento in corrispondenza di pavimentazioni di diversa tipologia, il taglio, lo sfrido, la sigillatura degli interstizi eseguita con malta cementizia non irritante modificata con polimero, antiefflorescenze, per la stuccatura di fughe da 2 a 20 mm, a presa ed asciugamento rapido, idrorepellente con DropEffect resistente alle muffe con tecnologia BioBlock, tipo Mapei Ultracolor Plus, colore da definire a scelta della D.L. da campionare per approvazione, lo smaltimento dei materiali di risulta, la pulizia finale, il rispetto della marcatura CE e la Dichiarazione di Produzione di Prodotto DOP per i prodotti di costruzione prevista dal Regolamento n. 305/2011 (UE) e quanto altro per dare il lavoro finito a regola d'arte. | Opere di pavimentazione | Pavimenti in gres e ceramica
"FL08 - Pavimento in gres porcellanato, tipo Marazzi Cementum Ash, dim. 60x120 cm Fornitura e posa in opera, nelle aree indicate negli elaborati grafici di progetto, di pavimento in gres porcellanato, tipo Marazzi Cementum Ash, dim. 60x120 cm, sp. 10 mm | Opere di pavimentazione | Pavimenti in gres e ceramica
Fornitura e posa in opera di piastrelle in gres porcellanato dim. 60x120 cm tipo Florim, modello Industrial, colore Steel, superficie Naturale, da campionare e sottoporre ad approvazione della DL, sp. 9 mm, R=10, posato su massetto, questo computato a parte. Sarà da ritenersi altresì compresa la preparazione del supporto. Sono compresi nel prezzo gli oneri per il trasporto,il tiro in alto, la posa in opera, anche da parte di manodopera specializzata, il taglio, lo sfrido, eventuali assistenze murarie, lo smaltimento di materiali di risulta, la pulizia finale, il rispetto della marcatura CE e la Dichiarazione di Produzione di Prodotto DOP e quanto altro necessario per dare il lavoro finito a regola d'arte. | Opere di pavimentazione | Pavimenti in gres e ceramica
"FL08 - Pavimento in gres porcellanato, tipo Marazzi Cementum Ash, dim. 60x120 cm Fornitura e posa in opera, nelle aree indicate negli elaborati grafici di progetto, di pavimento in gres porcellanato, tipo Marazzi Cementum Ash, dim. 60x120 cm, sp. 10 mm. coefficiente di resistenza allo scivolamento R11. Da campionare per approvazione della D.L. Posato a giunto unito su supporto previamente preparato, spalmatura con spatola dentata di adesivo cementizio ad alte prestazioni a scivolamento verticale nullo, a tempo aperto allungato, deformabile, a bassissima emissione di sostanze organiche volatili, per piastrelle in ceramica tipo Keraflex di Mapei, o similare approvato dalla D.L. Nel prezzo si intendono compresi e compensati la pulizia e verifica della planarità piano di posa, la fornitura di pezzi speciali; gli oneri per il trasporto, il tiro in alto, la posa in opera anche da parte di manodopera specializzata, il taglio, lo sfrido, eventuali assistenze murarie, la sigillatura degli interstizi eseguita con malta cementizia non irritante modificata con polimero, antiefflorescenze, per la stuccatura di fughe da 2 a 20 mm, a presa ed asciugamento rapido, idrorepellente con DropEffect resistente alle muffe con tecnologia BioBlock, tipo Mapei Ultracolor Plus colore da definire e campionare per approvazione della D.L., lo smaltimento dei materiali di risulta, la pulizia finale, il rispetto della marcatura CE e la Dichiarazione di Produzione di Prodotto DOP per i prodotti di costruzione previsti dal Regolamento n. 305/2011 (UE) e quanto altro necessario per dare il lavoro finito a regola d’arte | Opere di pavimentazione | Pavimenti in gres e ceramica
Fl103 - Pavimento in piastrelle in gres fine porcellanato tipo Refin Ceramiche serie Creos, dim.60x60cm, colore Dorian cod. NA54 Fornitura e posa in opera, su massetto nelle aree indicate negli elaborati grafici di progetto, di rivestimento a pavimento in piastrelle in gres fine porcellanato tipo Refin Ceramiche serie Creos, dim.60x60cm, colore Dorian cod. NA54 da campionare per approvazione della D.L. Sono compresi e compensati la campionatura delle piastrelle per l’approvazione della D.L., la verifica dell’idoneità del piano di posa, la formazione di giunti di frazionamento in corrispondenza di pavimentazioni di diversa tipologia, il taglio, lo sfrido, la sigillatura degli interstizi eseguita con malta cementizia non irritante modificata con polimero, antiefflorescenze, per la stuccatura di fughe da 2 a 20 mm, a presa ed asciugamento rapido, idrorepellente con DropEffect resistente alle muffe con tecnologia BioBlock, tipo Mapei Ultracolor Plus, colore da definire a scelta della D.L. da campionare per approvazione, lo smaltimento dei materiali di risulta, la pulizia finale, il rispetto della marcatura CE e la Dichiarazione di Produzione di Prodotto DOP per i prodotti di costruzione prevista dal Regolamento n. | Opere di pavimentazione | Pavimenti in gres e ceramica
Fornitura e posa in opera di piastrelle in gres tipo Emil Ceramica Ergon Medley rock green. Formato 60X60 cm spessore 9,5mm superfici naturale R10. | Opere di pavimentazione | Pavimenti in gres e ceramica
HC07 - Fornitura e posa in opera di piastrelle in Gres porcellanato tipo "Emil Group- Pigmento - Verde salvia". Formato 60x60 cm sp.9,5mm Resistenza al fuoco A1fl, resistenza allo scivolamento R10. Da campionare per approvazione di D.L. e D.A. Sono compresi nel prezzo gli oneri per il trasporto, il tiro in alto, la posa in opera, anche da parte di manodopera specializzata, il taglio, lo sfrido, eventuali assistenze murarie, lo smaltimento di materiali di risulta, la pulizia finale, il rispetto della marcatura CE e la Dichiarazione di Produzione di Prodotto DOP e quanto altro necessario per dare il lavoro finito a regola d'arte. | Opere di pavimentazione | Pavimenti in gres e ceramica
Pavimentazione bagni in gres porcellanato tipo Italgraniti Silver Grain Grey, dim. 60x120 cm Fornitura e posa di rivestimento a pavimento realizzato in gres porcellanato effetto cemento di grande formato tipo Italgraniti Silver Grain Grey , finitura naturale rettificato, dimensioni 60x120 cm, sp 9 mm. Classificate nel Gruppo BIa UGL CON Ev ≤ 0,5%. Il pavimento dovrà essere in possesso di un coefficiente di attrito conforme a quanto previsto dal DPR 24 luglio 1996 n° 503, recante norme per l'eliminazione delle barriere architettoniche negli edifici, spazi e servizi pubblici, R10. Posate a giunto unito su supporto previamente preparato, mediante spalmatura con spatola dentata di adesivo cementizio ad alte prestazioni di colore bianco, a scivolamento verticale nullo, a tempo aperto allungato, deformabile, con tecnologia Low Dust, particolarmente indicato per la posa di gres porcellanato e pietre naturali di grande formato, a bassissima emissione di sostanze organiche volatili tipo Keraflex Maxi S1 di Mapei Sono compresi e compensati la campionatura delle piastrelle per l’approvazione della D.L., la verifica dell’idoneità del fondo, la formazione di giunti di frazionamento in corrispondenza di pavimentazioni di diversa tipologia, la fornitura di pezzi speciali, il taglio, lo sfrido, la sigillatura degli interstizi eseguita con malta cementizia non irritante modificata con polimero, antiefflorescenze, per la stuccatura di fughe da 2 a 20 mm, a presa ed asciugamento rapido, idrorepellente con DropEffect resistente alle muffe con tecnologia BioBlock, tipo Mapei Ultracolor Plus, colore da definire a scelta della D.L. | Opere di pavimentazione | Pavimenti in gres e ceramica
FLCV03 - Fornitura e posa in opera di piastrelle in gres porcellanato per la realizzazione di alzate e pedate, dim. | Opere di pavimentazione | Pavimenti in gres e ceramica
NUOVE COSTRUZIONI EDILI. Prezzi per una nuova costruzione di edilizia civile. Per lavori con normali difficoltà di esecuzione. PAVIMENTI. Posa in opera di pavimenti di qualsiasi tipo, compresi i materiali di allettamento o di incollaggio, i tagli e lo sfrido, la formazione di quartaboni, eventuali riprese di mantelline, stuccatura dei giunti e pulizia finale. Escluso: fornitura del materiale (salvo diversa indicazione) e preparazione del fondo di posa. Posa in opera di pavimento in ceramica, gres, klinker o prodotti similari, posate a colla su sottofondo precostituito, compreso sigillature dei giunti, distanziatori (se necessari) e pulizia finale, secondo la UNI 11493:2013. piastrelle rettangolari posate a spina di pesce | Opere di pavimentazione | Pavimenti in gres e ceramica
PV05 - Pavimento in piastrelle ceramiche Marazzi, collezione Room, colore grigio, dim. 60x60 cm - bagni Kone Fornitura e posa in opera di pavimento eseguito in piastrelle ceramiche Marazzi, collezione Room, colore grigio, dimensioni 60x60 cm, rispondenti a tutti i requisiti richiesti dalla norma UNI EN 14411-G. Finiture e colori da campionare a cura della D.L. Posa ad incollaggio permanente su massetto perfettamente in bolla, previa verifica dell’idoneità del piano di posa che dovrà presentarsi privo di polvere, parti asportabili, fessurazioni, vernici, cere, oli, ruggine, tracce di gesso e prodotti che possano nuocere all’aderenza, seguendo le indicazioni della casa fornitrice. Nel prezzo si intendono compresi e compensati la verifica dell’idoneità del piano di posa; inclusi e compensati tutti gli oneri relativi alle assistenze murarie agli impianti (opere civili), realizzazione di tracce e tagli a pavimento, il taglio e lo sfrido; l’adesivo, la pulizia e l’asporto del materiale di risulta a fine lavoro, la raccolta differenziata e il conferimento con trasporto in discarica autorizzata del materiale di risulta, l’indennità di discarica, il rispetto della marcatura CE e DOP per i prodotti di costruzione previsti dal Regolamento n. 305/2011 (UE) e quanto altro per dare il lavoro finito a regola d'arte. | Opere di pavimentazione | Pavimenti in gres e ceramica
FL08 - Pavimento in gres porcellanato, tipo Marazzi Cementum Ash, dim. 60x120 cm Fornitura e posa in opera, nelle aree indicate negli elaborati grafici di progetto, di pavimento in gres porcellanato, tipo Marazzi Cementum Ash, dim. 60x120 cm, sp. 10 mm. | Opere di pavimentazione | Pavimenti in gres e ceramica
Pavimento in piastrelle in gres fine porcellanato tipo Refin Ceramiche serie Creos, dim.60x60cm, colore Dorian cod. NA54 Fornitura e posa in opera, su massetto nelle aree indicate negli elaborati grafici di progetto, di rivestimento a pavimento in piastrelle in gres fine porcellanato tipo Refin Ceramiche serie Creos, dim.60x60cm, colore Dorian cod. NA54 da campionare per approvazione della D.L. Sono compresi e compensati la campionatura delle piastrelle per l’approvazione della D.L., la verifica dell’idoneità del piano di posa, la formazione di giunti di frazionamento in corrispondenza di pavimentazioni di diversa tipologia, il taglio, lo sfrido, la sigillatura degli interstizi eseguita con malta cementizia non irritante modificata con polimero, antiefflorescenze, per la stuccatura di fughe da 2 a 20 mm, a presa ed asciugamento rapido, idrorepellente con DropEffect resistente alle muffe con tecnologia BioBlock, tipo Mapei Ultracolor Plus, colore da definire a scelta della D.L. da campionare per approvazione, lo smaltimento dei materiali di risulta, la pulizia finale, il rispetto della marcatura CE e la Dichiarazione di Produzione di Prodotto DOP per i prodotti di costruzione prevista dal Regolamento n. 305/2011 (UE) e quanto altro per dare il lavoro finito a regola d'arte. | Opere di pavimentazione | Pavimenti in gres e ceramica
Fl103 - Pavimento in piastrelle in gres fine porcellanato tipo Refin Ceramiche serie Creos, dim.60x60cm, colore Dorian cod. NA54 Fornitura e posa in opera, su massetto nelle aree indicate negli elaborati grafici di progetto, di rivestimento a pavimento in piastrelle in gres fine porcellanato tipo Refin Ceramiche serie Creos, dim.60x60cm, colore Dorian cod. NA54 da campionare per approvazione della D.L. | Opere di pavimentazione | Pavimenti in gres e ceramica
"FL08 - Pavimento in gres porcellanato, tipo Marazzi Cementum Ash, dim. 60x120 cm Fornitura e posa in opera, nelle aree indicate negli elaborati grafici di progetto, di pavimento in gres porcellanato, tipo Marazzi Cementum Ash, dim. 60x120 cm, sp. 10 mm. coefficiente di resistenza allo scivolamento R11 | Opere di pavimentazione | Pavimenti in gres e ceramica
PV05 - Pavimento in piastrelle ceramiche Marazzi, collezione Room, colore grigio, dim. 60x60 cm Fornitura e posa in opera di pavimento eseguito in piastrelle ceramiche Marazzi, collezione Room, colore grigio, dimensioni 60x60 cm, rispondenti a tutti i requisiti richiesti dalla norma UNI EN 14411-G. | Opere di pavimentazione | Pavimenti in gres e ceramica
Pavimento in klinker ceramicato ad alta resistenza, classificabile secondo la norma UNI EN 87 nel gruppo A1, dello spessore 8 ÷ 14, posto in opera su un letto di malta bastarda, compresa connessione dei giunti con malta di cemento o idoneo sigillante (circa 5 mm), i pezzi speciali, i terminali, i tagli, sfridi e pulitura finale anche con acido: superficie smaltata, vari colori: 30 x 30 cm | Opere di pavimentazione | Pavimenti in gres e ceramica
CV01 - Pavimentazione bagni in gres porcellanato tipo Italgraniti Silver Grain Grey, dim. 60x120 cm Fornitura e posa di rivestimento a pavimento realizzato in gres porcellanato effetto cemento di grande formato tipo Italgraniti Silver Grain Grey , finitura naturale rettificato, dimensioni 60x120 cm, sp 9 mm. Classificate nel Gruppo BIa UGL CON Ev ≤ 0,5%. Il pavimento dovrà essere in possesso di un coefficiente di attrito conforme a quanto previsto dal DPR 24 luglio 1996 n° 503, recante norme per l'eliminazione delle barriere architettoniche negli edifici, spazi e servizi pubblici, R10. Posate a giunto unito su supporto previamente preparato, mediante spalmatura con spatola dentata di adesivo cementizio ad alte prestazioni di colore bianco, a scivolamento verticale nullo, a tempo aperto allungato, deformabile, con tecnologia Low Dust, particolarmente indicato per la posa di gres porcellanato e pietre naturali di grande formato, a bassissima emissione di sostanze organiche volatili tipo Keraflex Maxi S1 di Mapei Sono compresi e compensati la campionatura delle piastrelle per l’approvazione della D.L., la verifica dell’idoneità del fondo, la formazione di giunti di frazionamento in corrispondenza di pavimentazioni di diversa tipologia, la fornitura di pezzi speciali, il taglio, lo sfrido, la sigillatura degli interstizi eseguita con malta cementizia non irritante modificata con polimero, antiefflorescenze, per la stuccatura di fughe da 2 a 20 mm, a presa ed asciugamento rapido, idrorepellente con DropEffect resistente alle muffe con tecnologia BioBlock, tipo Mapei Ultracolor Plus, colore da definire a scelta della D.L. | Opere di pavimentazione | Pavimenti in gres e ceramica
Fornitura e posa in opera di piastrelle in gres porcellanato per esterno dim. 80x80 cm tipo Marazzi, modello Mystone Ceppo di Gré, colore Grey, sp. 20 mm, da campionare e sottoporre ad approvazione della DL, R=11, posato su sistema di pavimento sopraelevato per esterno, questo computato a parte. Sarà da ritenersi altresì compresa la preparazione del supporto. | Opere di pavimentazione | Pavimenti in gres e ceramica
CV03/CV06 - Pavimentazione in gres porcellanato, effetto pietra, tipo Marazzi, Mystone Ceppo di Grè Anthracite 75x150 cm oppure Carácter Mix Gris 60x120 cm Fornitura e posa, dove indicato negli come indicato negli elaborati grafici di progetto, di rivestimento a pavimento realizzato in lastre di grande formato, in gres fine porcellanato, rettificato, fine porcellanato colorato in massa, rettificato, caratterizzato da una superficie con l’inclusione di ciottoli di differenti forme tipo Marazzi, nelle seguenti due opzioni alternative: - Marazzi, collezione Carácter, cod. M97D Mix Gris, dim. 60x120 cm, sp. 9 mm, R10, da campionare per approvazione della D.L.; - Marazzi, collezione Mystone, Ceppo di Grè, cod. MQVU Antracite, dim. 75x150 cm, sp. 6 mm, finitura naturale matt, R10, da campionare per approvazione della D.L.. Costituite da una massa unica, omogenea e compatta, ottenuti per pressatura a secco di impasto atomizzato derivante da miscele di minerali caolinitici, feldspati e inerti a bassissimo tenore di ferro. con lo scopo di ottenere un gres porcellanato ad elevate prestazioni; assorbimento di acqua medio minore o uguale a 0.5%, tenacità e resistenza elevata agli attacchi chimici e fisici, ingelivo e resistente agli sbalzi termici. | Opere di pavimentazione | Pavimenti in gres e ceramica
Pavimento in piastrelle in gres fine porcellanato tipo Refin Ceramiche serie Creos, dim.60x60cm, colore Dorian cod. | Opere di pavimentazione | Pavimenti in gres e ceramica
HC02 - Fornitura e posa in opera di piastrelle in gres tipo Emil Ceramica Ergon Medley rock green. Formato 60X60 cm spessore 9,5mm superfici naturale R10. Da campionare per approvazione di D.L. e D.A. | Opere di pavimentazione | Pavimenti in gres e ceramica
Pavimento in gres porcellanato, tipo Marazzi Cementum Ash, dim. 60x120 cm Fornitura e posa in opera, nelle aree indicate negli elaborati grafici di progetto, di pavimento in gres porcellanato, tipo Marazzi Cementum Ash, dim. 60x120 cm, sp. 10 mm. coefficiente di resistenza allo scivolamento R11 | Opere di pavimentazione | Pavimenti in gres e ceramica
Pavimento di piastrelle di grés, dimensioni 7,5 x 15 cm, 10 x 10 o 15 x 15 cm, con superficie liscia, poste in opera su un letto di malta di cemento tipo 32.5 in quantità di 400 kg per 1,00 mc di sabbia, compresi nel prezzo, previo spolvero di cemento con giunti connessi a cemento o con idonei sigillanti, pezzi speciali, tagli, sfridi, il lavaggio con acido e la pulitura finale: con superficie liscia | Opere di pavimentazione | Pavimenti in gres e ceramica
PV02 - Pavimento preaccoppiato in grès porcellanato tipo Marazzi, Cementum, colore Carbon, dim. 60x60 cm Fornitura e posa di pavimento in grès porcellanato tipo Marazzi, mod. Cementum, colore Carbon, dim. 60x60 cm, sp. 10 mm, preaccoppiato a pannello modulare costituito da anima in solfato di calcio ad alta densità (1600 kg/mc ca.), sp. | Opere di pavimentazione | Pavimenti in gres e ceramica
Trattamento chimico per pulizia scale esistenti costituite da finitura in gres porcellanato. Compreso utilizzo di pulitore neutro concentrato ad alta resa, per la pulizia e la manutenzione delle superfici trattate e non trattate; compatibile con macchina lavapavimenti. | Opere di pavimentazione | Pavimenti in gres e ceramica
CV03/CV06 - Pavimentazione in gres porcellanato, effetto pietra, tipo Marazzi, Mystone Ceppo di Grè Anthracite 75x150 cm oppure Carácter Mix Gris 60x120 cm Fornitura e posa, dove indicato negli come indicato negli elaborati grafici di progetto, di rivestimento a pavimento realizzato in lastre di grande formato, in gres fine porcellanato, rettificato, fine porcellanato colorato in massa, rettificato, caratterizzato da una superficie con l’inclusione di ciottoli di differenti forme tipo Marazzi, nelle seguenti due opzioni alternative: - Marazzi, collezione Carácter, cod. M97D Mix Gris, dim. 60x120 cm, sp. 9 mm, R10, da campionare per approvazione della D.L.; - Marazzi, collezione Mystone, Ceppo di Grè, cod. | Opere di pavimentazione | Pavimenti in gres e ceramica
CV03/CV06 - Pavimentazione in gres porcellanato, effetto pietra, tipo Marazzi, Mystone Ceppo di Grè Anthracite 75x150 cm oppure Carácter Mix Gris 60x120 cm Fornitura e posa, dove indicato negli come indicato negli elaborati grafici di progetto, di rivestimento a pavimento realizzato in lastre di grande formato, in gres fine porcellanato, rettificato, fine porcellanato colorato in massa, rettificato, caratterizzato da una superficie con l’inclusione di ciottoli di differenti forme tipo Marazzi, nelle seguenti due opzioni alternative: - Marazzi, collezione Carácter, cod. M97D Mix Gris, dim. | Opere di pavimentazione | Pavimenti in gres e ceramica
Fl103 - Pavimento in piastrelle in gres fine porcellanato tipo Refin Ceramiche serie Creos, dim.60x60cm, colore Dorian cod. NA54 Fornitura e posa in opera, su massetto nelle aree indicate negli elaborati grafici di progetto, di rivestimento a pavimento in piastrelle in gres fine porcellanato tipo Refin Ceramiche serie Creos, dim.60x60cm, colore Dorian cod. NA54 da campionare per approvazione della D.L. | Opere di pavimentazione | Pavimenti in gres e ceramica
CV01 - Pavimentazione bagni in gres porcellanato tipo Italgraniti Silver Grain Grey, dim. 60x120 cm Fornitura e posa di rivestimento a pavimento realizzato in gres porcellanato effetto cemento di grande formato tipo Italgraniti Silver Grain Grey , finitura naturale rettificato, dimensioni 60x120 cm, sp 9 mm. Classificate nel Gruppo BIa UGL CON Ev ≤ 0,5%. Il pavimento dovrà essere in possesso di un coefficiente di attrito conforme a quanto previsto dal DPR 24 luglio 1996 n° 503, recante norme per l'eliminazione delle barriere architettoniche negli edifici, spazi e servizi pubblici, R10. Posate a giunto unito su supporto previamente preparato, mediante spalmatura con spatola dentata di adesivo cementizio ad alte prestazioni di colore bianco, a scivolamento verticale nullo, a tempo aperto allungato, deformabile, con tecnologia Low Dust, particolarmente indicato per la posa di gres porcellanato e pietre naturali di grande formato, a bassissima emissione di sostanze organiche volatili tipo Keraflex Maxi S1 di Mapei Sono compresi e compensati la campionatura delle piastrelle per l’approvazione della D.L., la verifica dell’idoneità del fondo, la formazione di giunti di frazionamento in corrispondenza di pavimentazioni di diversa tipologia, la fornitura di pezzi speciali, il taglio, lo sfrido, la sigillatura degli interstizi eseguita con malta cementizia non irritante modificata con polimero, antiefflorescenze, per la stuccatura di fughe da 2 a 20 mm, a presa ed asciugamento rapido, idrorepellente con DropEffect resistente alle muffe con tecnologia BioBlock, tipo Mapei Ultracolor Plus, colore da definire a scelta della D.L. da campionare per approvazione, la pulitura superficiale, il rispetto della marcatura CE e DOP per i prodotti di costruzione previsti dal Regolamento n. 305/2011 (UE) e quanto altro per dare il lavoro finito a regola d'arte. | Opere di pavimentazione | Pavimenti in gres e ceramica
Pavimentazione bagni in gres porcellanato tipo Italgraniti Silver Grain Grey, dim. 60x120 cm Fornitura e posa di rivestimento a pavimento realizzato in gres porcellanato effetto cemento di grande formato tipo Italgraniti Silver Grain Grey , finitura naturale rettificato, dimensioni 60x120 cm, sp 9 mm. Classificate nel Gruppo BIa UGL CON Ev ≤ 0,5%. Il pavimento dovrà essere in possesso di un coefficiente di attrito conforme a quanto previsto dal DPR 24 luglio 1996 n° 503, recante norme per l'eliminazione delle barriere architettoniche negli edifici, spazi e servizi pubblici, R10. Posate a giunto unito su supporto previamente preparato, mediante spalmatura con spatola dentata di adesivo cementizio ad alte prestazioni di colore bianco, a scivolamento verticale nullo, a tempo aperto allungato, deformabile, con tecnologia Low Dust, particolarmente indicato per la posa di gres porcellanato e pietre naturali di grande formato, a bassissima emissione di sostanze organiche volatili tipo Keraflex Maxi S1 di Mapei Sono compresi e compensati la campionatura delle piastrelle per l’approvazione della D.L., la verifica dell’idoneità del fondo, la formazione di giunti di frazionamento in corrispondenza di pavimentazioni di diversa tipologia, la fornitura di pezzi speciali, il taglio, lo sfrido, la sigillatura degli interstizi eseguita con malta cementizia non irritante modificata con polimero, antiefflorescenze, per la stuccatura di fughe da 2 a 20 mm, a presa ed asciugamento rapido, idrorepellente con DropEffect resistente alle muffe con tecnologia BioBlock, tipo Mapei Ultracolor Plus, colore da definire a scelta della D.L. da campionare per approvazione, la pulitura superficiale, il rispetto della marcatura CE e DOP per i prodotti di costruzione previsti dal Regolamento n. 305/2011 (UE) e quanto altro per dare il lavoro finito a regola d'arte. | Opere di pavimentazione | Pavimenti in gres e ceramica
Fl103 - Pavimento in piastrelle in gres fine porcellanato tipo Refin Ceramiche serie Creos, dim.60x60cm, colore Dorian cod. NA54 Fornitura e posa in opera, su massetto nelle aree indicate negli elaborati grafici di progetto, di rivestimento a pavimento in piastrelle in gres fine porcellanato tipo Refin Ceramiche serie Creos, dim.60x60cm, colore Dorian cod. NA54 da campionare per approvazione della D.L. Sono compresi e compensati la campionatura delle piastrelle per l’approvazione della D.L., la verifica dell’idoneità del piano di posa, la formazione di giunti di frazionamento in corrispondenza di pavimentazioni di diversa tipologia, il taglio, lo sfrido, la sigillatura degli interstizi eseguita con malta cementizia non irritante modificata con polimero, antiefflorescenze, per la stuccatura di fughe da 2 a 20 mm, a presa ed asciugamento rapido, idrorepellente con DropEffect resistente alle muffe con tecnologia BioBlock, tipo Mapei Ultracolor Plus, colore da definire a scelta della D.L. da campionare per approvazione, lo smaltimento dei materiali di risulta, la pulizia finale, il rispetto della marcatura CE e la Dichiarazione di Produzione di Prodotto DOP per i prodotti di costruzione prevista dal Regolamento n. 305/2011 (UE) e quanto altro per dare il lavoro finito a regola d'arte. | Opere di pavimentazione | Pavimenti in gres e ceramica
Pavimento in piastrelle di gres tipo Marazzi Mystone Berici Strutturato colore Cenere, 60x60 cm Fornitura e posa in opera di piastrelle in gres porcellanato dim. 60x60 cm tipo Marazzi, modello Mystone Berici Strutturato, colore Cenere, superficie Naturale e Strutturata, da campionare e sottoporre ad approvazione della DL, sp. | Opere di pavimentazione | Pavimenti in gres e ceramica
CV03/CV06 - Pavimentazione in gres porcellanato, effetto pietra, tipo Marazzi, Mystone Ceppo di Grè Anthracite 75x150 cm oppure Carácter Mix Gris 60x120 cm Fornitura e posa, dove indicato negli come indicato negli elaborati grafici di progetto, di rivestimento a pavimento realizzato in lastre di grande formato, in gres fine porcellanato, rettificato, fine porcellanato colorato in massa, rettificato, caratterizzato da una superficie con l’inclusione di ciottoli di differenti forme tipo Marazzi, nelle seguenti due opzioni alternative: - Marazzi, collezione Carácter, cod. M97D Mix Gris, dim. 60x120 cm, sp. 9 mm, R10, da campionare per approvazione della D.L.; - Marazzi, collezione Mystone, Ceppo di Grè, cod. MQVU Antracite, dim. 75x150 cm, sp. 6 mm, finitura naturale matt, R10, da campionare per approvazione della D.L.. Costituite da una massa unica, omogenea e compatta, ottenuti per pressatura a secco di impasto atomizzato derivante da miscele di minerali caolinitici, feldspati e inerti a bassissimo tenore di ferro. con lo scopo di ottenere un gres porcellanato ad elevate prestazioni; assorbimento di acqua medio minore o uguale a 0.5%, tenacità e resistenza elevata agli attacchi chimici e fisici, ingelivo e resistente agli sbalzi termici. | Opere di pavimentazione | Pavimenti in gres e ceramica
Fornitura e posa in opera di piastrelle in gres porcellanato tipo Marazzi modello Mystone Ceppo di Gré, colore Anthracite, dim. 75x150 cm da campionare e sottoporre ad approvazione della DL, sp. 6 mm, R=10, 75x150 cm posato su massetto, questo computato a parte. Sono compresi nel prezzo gli oneri per il trasporto, la preparazione del supporto, il tiro in alto, la posa in opera, anche da parte di manodopera specializzata, il taglio, lo sfrido, eventuali assistenze murarie, lo smaltimento di materiali di risulta, la pulizia finale, il rispetto della marcatura CE e la Dichiarazione di Produzione di Prodotto DOP e quanto altro necessario per dare il lavoro finito a regola d'arte. | Opere di pavimentazione | Pavimenti in gres e ceramica
Pavimentazione bagni in gres porcellanato tipo Italgraniti Silver Grain Grey, dim. 60x120 cm Fornitura e posa di rivestimento a pavimento realizzato in gres porcellanato effetto cemento di grande formato tipo Italgraniti Silver Grain Grey , finitura naturale rettificato, dimensioni 60x120 cm, sp 9 mm. | Opere di pavimentazione | Pavimenti in gres e ceramica
Fl103 - Pavimento in piastrelle in gres fine porcellanato tipo Refin Ceramiche serie Creos, dim.60x60cm, colore Dorian cod. NA54 Fornitura e posa in opera, su massetto nelle aree indicate negli elaborati grafici di progetto, di rivestimento a pavimento in piastrelle in gres fine porcellanato tipo Refin Ceramiche serie Creos, dim.60x60cm, colore Dorian cod. NA54 da campionare per approvazione della D.L. | Opere di pavimentazione | Pavimenti in gres e ceramica
Fornitura e posa in opera di piastrelle in gres porcellanato per esterno dim. 80x80 cm tipo Marazzi, modello Mystone Ceppo di Gré, colore Grey, sp. | Opere di pavimentazione | Pavimenti in gres e ceramica
CV03/CV06 - Pavimentazione in gres porcellanato, effetto pietra, tipo Marazzi, Mystone Ceppo di Grè Anthracite 75x150 cm oppure Carácter Mix Gris 60x120 cm Fornitura e posa, dove indicato negli come indicato negli elaborati grafici di progetto, di rivestimento a pavimento realizzato in lastre di grande formato, in gres fine porcellanato, rettificato, fine porcellanato colorato in massa, rettificato, caratterizzato da una superficie con l’inclusione di ciottoli di differenti forme tipo Marazzi, nelle seguenti due opzioni alternative: - Marazzi, collezione Carácter, cod. M97D Mix Gris, dim. | Opere di pavimentazione | Pavimenti in gres e ceramica
NUOVE COSTRUZIONI EDILI. Prezzi per una nuova costruzione di edilizia civile. Per lavori con normali difficoltà di esecuzione. PAVIMENTI. Posa in opera di pavimenti di qualsiasi tipo, compresi i materiali di allettamento o di incollaggio, i tagli e lo sfrido, la formazione di quartaboni, eventuali riprese di mantelline, stuccatura dei giunti e pulizia finale. Escluso: fornitura del materiale (salvo diversa indicazione) e preparazione del fondo di posa. Fornitura e posa in opera di percorsi tattili plantari integrati LOGES-VET-EVOLUTION (LVE) con lastre in gres porcellanato 1° scelta per esterni ed interni, con colorazioni superficiali variabili, rilievi trapeziodali equidistanti, con altezza dei rilievi non inferiore a 3 mm e larghezza in accordo con la tabella 3-“WT6” della CEN/TS 15209, con distanza tra i rilievi in accordo con la tabella 1 - “S9” della CEN/TS 15209, integrato ad interasse ogni 60 cm con TAG- RFG DISCO HP 134.2 Khz ( compresa la posa sul supporto o nel terreno del percorso esclusa la mappatura e programmazione dei messaggi dei TAG) idonei alla realizzazione di percorsi intelligenti e in grado di comunicare con la banca dati europea vigilata dalle associazioni di categoria, per consentire a non vedenti ed ipovedenti “l'orientamento e la riconoscibilità dei luoghi e delle fonti di pericolo", come prescritto dalla normativa vigente (D.P.R. 503/1996, D.M. 236/1989, ecc.) . delle dimensioni di cm 30x40 con spessore medio di circa 0,9 a 2,0 cm (UNI EN ISO 10545) con colorazioni superficiali variabili, codice DIREZIONE RETTILINEA posate a colla( U.M. aggiornata nella pubblicazione del Prezzario 2024) | Opere di pavimentazione | Pavimenti in gres e ceramica
Fornitura e posa in opera di piastrelle in Gres porcellanato tipo "Emil Group- Pigmento - Verde salvia". Formato 60x60 cm sp.9,5mm Resistenza al fuoco A1fl, resistenza allo scivolamento R10. Da campionare per approvazione di D.L. | Opere di pavimentazione | Pavimenti in gres e ceramica
Pavimento in piastrelle in gres fine porcellanato tipo Refin Ceramiche serie Creos, dim.60x60cm, colore Dorian cod. NA54 Fornitura e posa in opera, su massetto nelle aree indicate negli elaborati grafici di progetto, di rivestimento a pavimento in piastrelle in gres fine porcellanato tipo Refin Ceramiche serie Creos, dim.60x60cm, colore Dorian cod. NA54 da campionare per approvazione della D.L. | Opere di pavimentazione | Pavimenti in gres e ceramica
Pavimento in gres porcellanato, tipo Marazzi Cementum Ash, dim. 60x120 cm Fornitura e posa in opera, nelle aree indicate negli elaborati grafici di progetto, di pavimento in gres porcellanato, tipo Marazzi Cementum Ash, dim. 60x120 cm, sp. 10 mm. coefficiente di resistenza allo scivolamento R11. Da campionare per approvazione della D.L. Posato a giunto unito su supporto previamente preparato, spalmatura con spatola dentata di adesivo cementizio ad alte prestazioni a scivolamento verticale nullo, a tempo aperto allungato, deformabile, a bassissima emissione di sostanze organiche volatili, per piastrelle in ceramica tipo Keraflex di Mapei, o similare approvato dalla D.L. Nel prezzo si intendono compresi e compensati la pulizia e verifica della planarità piano di posa, la fornitura di pezzi speciali; gli oneri per il trasporto, il tiro in alto, la posa in opera anche da parte di manodopera specializzata, il taglio, lo sfrido, eventuali assistenze murarie, la sigillatura degli interstizi eseguita con malta cementizia non irritante modificata con polimero, antiefflorescenze, per la stuccatura di fughe da 2 a 20 mm, a presa ed asciugamento rapido, idrorepellente con DropEffect resistente alle muffe con tecnologia BioBlock, tipo Mapei Ultracolor Plus colore da definire e campionare per approvazione della D.L., lo smaltimento dei materiali di risulta, la pulizia finale, il rispetto della marcatura CE e la Dichiarazione di Produzione di Prodotto DOP per i prodotti di costruzione previsti dal Regolamento n | Opere di pavimentazione | Pavimenti in gres e ceramica
Fl103 - Pavimento in piastrelle in gres fine porcellanato tipo Refin Ceramiche serie Creos, dim.60x60cm, colore Dorian cod. NA54 Fornitura e posa in opera, su massetto nelle aree indicate negli elaborati grafici di progetto, di rivestimento a pavimento in piastrelle in gres fine porcellanato tipo Refin Ceramiche serie Creos, dim.60x60cm, colore Dorian cod. NA54 da campionare per approvazione della D.L. Sono compresi e compensati la campionatura delle piastrelle per l’approvazione della D.L., la verifica dell’idoneità del piano di posa, la formazione di giunti di frazionamento in corrispondenza di pavimentazioni di diversa tipologia, il taglio, lo sfrido, la sigillatura degli interstizi eseguita con malta cementizia non irritante modificata con polimero, antiefflorescenze, per la stuccatura di fughe da 2 a 20 mm, a presa ed asciugamento rapido, idrorepellente con DropEffect resistente alle muffe con tecnologia BioBlock, tipo Mapei Ultracolor Plus, colore da definire a scelta della D.L. | Opere di pavimentazione | Pavimenti in gres e ceramica
Pavimento in piastrelle in gres fine porcellanato tipo Refin Ceramiche serie Creos, dim.60x60cm, colore Dorian cod. NA54 Fornitura e posa in opera, su massetto nelle aree indicate negli elaborati grafici di progetto, di rivestimento a pavimento in piastrelle in gres fine porcellanato tipo Refin Ceramiche serie Creos, dim.60x60cm, colore Dorian cod. NA54 da campionare per approvazione della D.L. Sono compresi e compensati la campionatura delle piastrelle per l’approvazione della D.L., la verifica dell’idoneità del piano di posa, la formazione di giunti di frazionamento in corrispondenza di pavimentazioni di diversa tipologia, il taglio, lo sfrido, la sigillatura degli interstizi eseguita con malta cementizia non irritante modificata con polimero, antiefflorescenze, per la stuccatura di fughe da 2 a 20 mm, a presa ed asciugamento rapido, idrorepellente con DropEffect resistente alle muffe con tecnologia BioBlock, tipo Mapei Ultracolor Plus, colore da definire a scelta della D.L. da campionare per approvazione, lo smaltimento dei materiali di risulta, la pulizia finale, il rispetto della marcatura CE e la Dichiarazione di Produzione di Prodotto DOP per i prodotti di costruzione prevista dal Regolamento n. 305/2011 (UE) e quanto altro per dare il lavoro finito a regola d'arte. | Opere di pavimentazione | Pavimenti in gres e ceramica
Pavimento in piastrelle ceramiche Marazzi, collezione Room, colore grigio, dim. 60x60 cm Fornitura e posa in opera di pavimento eseguito in piastrelle ceramiche Marazzi, collezione Room, colore grigio, dimensioni 60x60 cm, rispondenti a tutti i requisiti richiesti dalla norma UNI EN 14411-G. Finiture e colori da campionare a cura della D.L. Posa ad incollaggio permanente su massetto perfettamente in bolla, previa verifica dell’idoneità del piano di posa che dovrà presentarsi privo di polvere, parti asportabili, fessurazioni, vernici, cere, oli, ruggine, tracce di gesso e prodotti che possano nuocere all’aderenza, seguendo le indicazioni della casa fornitrice. Nel prezzo si intendono compresi e compensati la verifica dell’idoneità del piano di posa; inclusi e compensati tutti gli oneri relativi alle assistenze murarie agli impianti (opere civili), realizzazione di tracce e tagli a pavimento, il taglio e lo sfrido; l’adesivo, la pulizia e l’asporto del materiale di risulta a fine lavoro, la raccolta differenziata e il conferimento con trasporto in discarica autorizzata del materiale di risulta, l’indennità di discarica, il rispetto della marcatura CE e DOP per i prodotti di costruzione previsti dal Regolamento n. 305/2011 (UE) e quanto altro per dare il lavoro finito a regola d'arte. | Opere di pavimentazione | Pavimenti in gres e ceramica
Pavimento in piastrelle ceramiche Marazzi, collezione Room, colore grigio, dim. | Opere di pavimentazione | Pavimenti in gres e ceramica
Pavimento in piastrelle in gres fine porcellanato tipo Refin Ceramiche serie Creos, dim.60x60cm, colore Dorian cod. NA54 Fornitura e posa in opera, su massetto nelle aree indicate negli elaborati grafici di progetto, di rivestimento a pavimento in piastrelle in gres fine porcellanato tipo Refin Ceramiche serie Creos, dim.60x60cm, colore Dorian cod. NA54 da campionare per approvazione della D.L. Sono compresi e compensati la campionatura delle piastrelle per l’approvazione della D.L., la verifica dell’idoneità del piano di posa, la formazione di giunti di frazionamento in corrispondenza di pavimentazioni di diversa tipologia, il taglio, lo sfrido, la sigillatura degli interstizi eseguita con malta cementizia non irritante modificata con polimero, antiefflorescenze, per la stuccatura di fughe da 2 a 20 mm, a presa ed asciugamento rapido, idrorepellente con DropEffect resistente alle muffe con tecnologia BioBlock, tipo Mapei Ultracolor Plus, colore da definire a scelta della D.L. | Opere di pavimentazione | Pavimenti in gres e ceramica
FLCV03 - Fornitura e posa in opera di piastrelle in gres porcellanato per la realizzazione di alzate e pedate, dim. 33x120 cm tipo Florim, modello Match Up, colore Earl Grey Mix comfort, R10 da campionare e sottoporre ad approvazione della DL, sp. 30 mm, 33x120 cm. Sarà da ritenersi altresì compresa la preparazione del supporto. | Opere di pavimentazione | Pavimenti in gres e ceramica
CV03/CV06 - Pavimentazione in gres porcellanato, effetto pietra, tipo Marazzi, Mystone Ceppo di Grè Anthracite 75x150 cm oppure Carácter Mix Gris 60x120 cm Fornitura e posa, dove indicato negli come indicato negli elaborati grafici di progetto, di rivestimento a pavimento realizzato in lastre di grande formato, in gres fine porcellanato, rettificato, fine porcellanato colorato in massa, rettificato, caratterizzato da una superficie con l’inclusione di ciottoli di differenti forme tipo Marazzi, nelle seguenti due opzioni alternative: - Marazzi, collezione Carácter, cod. M97D Mix Gris, dim. 60x120 cm, sp. 9 mm, R10, da campionare per approvazione della D.L.; - Marazzi, collezione Mystone, Ceppo di Grè, cod. MQVU Antracite, dim. 75x150 cm, sp. 6 mm, finitura naturale matt, R10, da campionare per approvazione della D.L.. Costituite da una massa unica, omogenea e compatta, ottenuti per pressatura a secco di impasto atomizzato derivante da miscele di minerali caolinitici, feldspati e inerti a bassissimo tenore di ferro. con lo scopo di ottenere un gres porcellanato ad elevate prestazioni; assorbimento di acqua medio minore o uguale a 0.5%, tenacità e resistenza elevata agli attacchi chimici e fisici, ingelivo e resistente agli sbalzi termici. Il pavimento dovrà essere in possesso di un coefficiente di attrito e antiscivolo R10. | Opere di pavimentazione | Pavimenti in gres e ceramica
Fornitura e posa in opera di piastrelle in gres porcellanato tipo Florim, serie Contemporary Design Maps, finitura Light Grey, dim. 80x80 cm da campionare e sottoporre ad approvazione della DL, sp. 9 mm, R=10, 80x80 cm posato su massetto, questo computato a parte. Sono compresi nel prezzo gli oneri per il trasporto, la preparazione del supporto, il tiro in alto, la posa in opera, anche da parte di manodopera specializzata, il taglio, lo sfrido, eventuali assistenze murarie, lo smaltimento di materiali di risulta, la pulizia finale, il rispetto della marcatura CE e la Dichiarazione di Produzione di Prodotto DOP e quanto altro necessario per dare il lavoro finito a regola d'arte. | Opere di pavimentazione | Pavimenti in gres e ceramica
Fl103 - Pavimento in piastrelle in gres fine porcellanato tipo Refin Ceramiche serie Creos, dim.60x60cm, colore Dorian cod. NA54 Fornitura e posa in opera, su massetto nelle aree indicate negli elaborati grafici di progetto, di rivestimento a pavimento in piastrelle in gres fine porcellanato tipo Refin Ceramiche serie Creos, dim.60x60cm, colore Dorian cod. NA54 da campionare per approvazione della D.L. Sono compresi e compensati la campionatura delle piastrelle per l’approvazione della D.L., la verifica dell’idoneità del piano di posa, la formazione di giunti di frazionamento in corrispondenza di pavimentazioni di diversa tipologia, il taglio, lo sfrido, la sigillatura degli interstizi eseguita con malta cementizia non irritante modificata con polimero, antiefflorescenze, per la stuccatura di fughe da 2 a 20 mm, a presa ed asciugamento rapido, idrorepellente con DropEffect resistente alle muffe con tecnologia BioBlock, tipo Mapei Ultracolor Plus, colore da definire a scelta della D.L. da campionare per approvazione, lo smaltimento dei materiali di risulta, la pulizia finale, il rispetto della marcatura CE e la Dichiarazione di Produzione di Prodotto DOP per i prodotti di costruzione prevista dal Regolamento n. | Opere di pavimentazione | Pavimenti in gres e ceramica
Pavimentazione bagni in gres porcellanato tipo Italgraniti Silver Grain Grey, dim. 60x120 cm Fornitura e posa di rivestimento a pavimento realizzato in gres porcellanato effetto cemento di grande formato tipo Italgraniti Silver Grain Grey , finitura naturale rettificato, dimensioni 60x120 cm, sp 9 mm. Classificate nel Gruppo BIa UGL CON Ev ≤ 0,5%. Il pavimento dovrà essere in possesso di un coefficiente di attrito conforme a quanto previsto dal DPR 24 luglio 1996 n° 503, recante norme per l'eliminazione delle barriere architettoniche negli edifici, spazi e servizi pubblici, R10. Posate a giunto unito su supporto previamente preparato, mediante spalmatura con spatola dentata di adesivo cementizio ad alte prestazioni di colore bianco, a scivolamento verticale nullo, a tempo aperto allungato, deformabile, con tecnologia Low Dust, particolarmente indicato per la posa di gres porcellanato e pietre naturali di grande formato, a bassissima emissione di sostanze organiche volatili tipo Keraflex Maxi S1 di Mapei Sono compresi e compensati la campionatura delle piastrelle per l’approvazione della D.L., la verifica dell’idoneità del fondo, la formazione di giunti di frazionamento in corrispondenza di pavimentazioni di diversa tipologia, la fornitura di pezzi speciali, il taglio, lo sfrido, la sigillatura degli interstizi eseguita con malta cementizia non irritante modificata con polimero, antiefflorescenze, per la stuccatura di fughe da 2 a 20 mm, a presa ed asciugamento rapido, idrorepellente con DropEffect resistente alle muffe con tecnologia BioBlock, tipo Mapei Ultracolor Plus, colore da definire a scelta della D.L. da campionare per approvazione, la pulitura superficiale, il rispetto della marcatura CE e DOP per i prodotti di costruzione previsti dal Regolamento n. 305/2011 (UE) e quanto altro per dare il lavoro finito a regola d'arte. | Opere di pavimentazione | Pavimenti in gres e ceramica
FL07a - Fornitura e posa in opera di piastrelle in gres porcellanato tipo Florim, serie Contemporary design, Elemental Stone, dim. | Opere di pavimentazione | Pavimenti in gres e ceramica
CV03/CV06 - Pavimentazione in gres porcellanato, effetto pietra, tipo Marazzi, Mystone Ceppo di Grè Anthracite 75x150 cm oppure Carácter Mix Gris 60x120 cm Fornitura e posa, dove indicato negli come indicato negli elaborati grafici di progetto, di rivestimento a pavimento realizzato in lastre di grande formato, in gres fine porcellanato, rettificato, fine porcellanato colorato in massa, rettificato, caratterizzato da una superficie con l’inclusione di ciottoli di differenti forme tipo Marazzi, nelle seguenti due opzioni alternative: - Marazzi, collezione Carácter, cod. M97D Mix Gris, dim. 60x120 cm, sp. 9 mm, R10, da campionare per approvazione della D.L.; - Marazzi, collezione Mystone, Ceppo di Grè, cod. | Opere di pavimentazione | Pavimenti in gres e ceramica
PV02 - Pavimento preaccoppiato in grès porcellanato tipo Marazzi, Cementum, colore Carbon, dim. 60x60 cm Fornitura e posa di pavimento in grès porcellanato tipo Marazzi, mod. Cementum, colore Carbon, dim. | Opere di pavimentazione | Pavimenti in gres e ceramica
CV03/CV06 - Pavimentazione in gres porcellanato, effetto pietra, tipo Marazzi, Mystone Ceppo di Grè Anthracite 75x150 cm oppure Carácter Mix Gris 60x120 cm Fornitura e posa, dove indicato negli come indicato negli elaborati grafici di progetto, di rivestimento a pavimento realizzato in lastre di grande formato, in gres fine porcellanato, rettificato, fine porcellanato colorato in massa, rettificato, caratterizzato da una superficie con l’inclusione di ciottoli di differenti forme tipo Marazzi, nelle seguenti due opzioni alternative: - Marazzi, collezione Carácter, cod. M97D Mix Gris, dim. 60x120 cm, sp. 9 mm, R10, da campionare per approvazione della D.L.; - Marazzi, collezione Mystone, Ceppo di Grè, cod. MQVU Antracite, dim. 75x150 cm, sp. | Opere di pavimentazione | Pavimenti in gres e ceramica
"FL08 - Pavimento in gres porcellanato, tipo Marazzi Cementum Ash, dim. 60x120 cm Fornitura e posa in opera, nelle aree indicate negli elaborati grafici di progetto, di pavimento in gres porcellanato, tipo Marazzi Cementum Ash, dim. 60x120 cm, sp | Opere di pavimentazione | Pavimenti in gres e ceramica
Pavimentazione bagni in gres porcellanato tipo Italgraniti Silver Grain Grey, dim. 60x120 cm Fornitura e posa di rivestimento a pavimento realizzato in gres porcellanato effetto cemento di grande formato tipo Italgraniti Silver Grain Grey , finitura naturale rettificato, dimensioni 60x120 cm, sp 9 mm. Classificate nel Gruppo BIa UGL CON Ev ≤ 0,5%. Il pavimento dovrà essere in possesso di un coefficiente di attrito conforme a quanto previsto dal DPR 24 luglio 1996 n° 503, recante norme per l'eliminazione delle barriere architettoniche negli edifici, spazi e servizi pubblici, R10. Posate a giunto unito su supporto previamente preparato, mediante spalmatura con spatola dentata di adesivo cementizio ad alte prestazioni di colore bianco, a scivolamento verticale nullo, a tempo aperto allungato, deformabile, con tecnologia Low Dust, particolarmente indicato per la posa di gres porcellanato e pietre naturali di grande formato, a bassissima emissione di sostanze organiche volatili tipo Keraflex Maxi S1 di Mapei Sono compresi e compensati la campionatura delle piastrelle per l’approvazione della D.L., la verifica dell’idoneità del fondo, la formazione di giunti di frazionamento in corrispondenza di pavimentazioni di diversa tipologia, la fornitura di pezzi speciali, il taglio, lo sfrido, la sigillatura degli interstizi eseguita con malta cementizia non irritante modificata con polimero, antiefflorescenze, per la stuccatura di fughe da 2 a 20 mm, a presa ed asciugamento rapido, idrorepellente con DropEffect resistente alle muffe con tecnologia BioBlock, tipo Mapei Ultracolor Plus, colore da definire a scelta della D.L. | Opere di pavimentazione | Pavimenti in gres e ceramica
Fl103 - Pavimento in piastrelle in gres fine porcellanato tipo Refin Ceramiche serie Creos, dim.60x60cm, colore Dorian cod. NA54 Fornitura e posa in opera, su massetto nelle aree indicate negli elaborati grafici di progetto, di rivestimento a pavimento in piastrelle in gres fine porcellanato tipo Refin Ceramiche serie Creos, dim.60x60cm, colore Dorian cod. NA54 da campionare per approvazione della D.L. Sono compresi e compensati la campionatura delle piastrelle per l’approvazione della D.L., la verifica dell’idoneità del piano di posa, la formazione di giunti di frazionamento in corrispondenza di pavimentazioni di diversa tipologia, il taglio, lo sfrido, la sigillatura degli interstizi eseguita con malta cementizia non irritante modificata con polimero, antiefflorescenze, per la stuccatura di fughe da 2 a 20 mm, a presa ed asciugamento rapido, idrorepellente con DropEffect resistente alle muffe con tecnologia BioBlock, tipo Mapei Ultracolor Plus, colore da definire a scelta della D.L. da campionare per approvazione, lo smaltimento dei materiali di risulta, la pulizia finale, il rispetto della marcatura CE e la Dichiarazione di Produzione di Prodotto DOP per i prodotti di costruzione prevista dal Regolamento n. 305/2011 (UE) e quanto altro per dare il lavoro finito a regola d'arte. | Opere di pavimentazione | Pavimenti in gres e ceramica
CV03/CV06 - Pavimentazione in gres porcellanato, effetto pietra, tipo Marazzi, Mystone Ceppo di Grè Anthracite 75x150 cm oppure Carácter Mix Gris 60x120 cm Fornitura e posa, dove indicato negli come indicato negli elaborati grafici di progetto, di rivestimento a pavimento realizzato in lastre di grande formato, in gres fine porcellanato, rettificato, fine porcellanato colorato in massa, rettificato, caratterizzato da una superficie con l’inclusione di ciottoli di differenti forme tipo Marazzi, nelle seguenti due opzioni alternative: - Marazzi, collezione Carácter, cod. M97D Mix Gris, dim. 60x120 cm, sp. 9 mm, R10, da campionare per approvazione della D.L.; - Marazzi, collezione Mystone, Ceppo di Grè, cod. MQVU Antracite, dim. 75x150 cm, sp. 6 mm, finitura naturale matt, R10, da campionare per approvazione della D.L.. Costituite da una massa unica, omogenea e compatta, ottenuti per pressatura a secco di impasto atomizzato derivante da miscele di minerali caolinitici, feldspati e inerti a bassissimo tenore di ferro. | Opere di pavimentazione | Pavimenti in gres e ceramica
Pavimento preaccoppiato in grès porcellanato tipo Marazzi, Cementum, colore Carbon, dim. 60x60 cm Fornitura e posa di pavimento in grès porcellanato tipo Marazzi, mod. Cementum, colore Carbon, dim. 60x60 cm, sp. | Opere di pavimentazione | Pavimenti in gres e ceramica
Pavimentazione bagni in gres porcellanato tipo Italgraniti Silver Grain Grey, dim. | Opere di pavimentazione | Pavimenti in gres e ceramica
Pavimentazione bagni in gres porcellanato tipo Italgraniti Silver Grain Grey, dim. 60x120 cm Fornitura e posa di rivestimento a pavimento realizzato in gres porcellanato effetto cemento di grande formato tipo Italgraniti Silver Grain Grey , finitura naturale rettificato, dimensioni 60x120 cm, sp 9 mm. Classificate nel Gruppo BIa UGL CON Ev ≤ 0,5%. | Opere di pavimentazione | Pavimenti in gres e ceramica
Fl103 - Pavimento in piastrelle in gres fine porcellanato tipo Refin Ceramiche serie Creos, dim.60x60cm, colore Dorian cod. NA54 Fornitura e posa in opera, su massetto nelle aree indicate negli elaborati grafici di progetto, di rivestimento a pavimento in piastrelle in gres fine porcellanato tipo Refin Ceramiche serie Creos, dim.60x60cm, colore Dorian cod. NA54 da campionare per approvazione della D.L. Sono compresi e compensati la campionatura delle piastrelle per l’approvazione della D.L., la verifica dell’idoneità del piano di posa, la formazione di giunti di frazionamento in corrispondenza di pavimentazioni di diversa tipologia, il taglio, lo sfrido, la sigillatura degli interstizi eseguita con malta cementizia non irritante modificata con polimero, antiefflorescenze, per la stuccatura di fughe da 2 a 20 mm, a presa ed asciugamento rapido, idrorepellente con DropEffect resistente alle muffe con tecnologia BioBlock, tipo Mapei Ultracolor Plus, colore da definire a scelta della D.L. | Opere di pavimentazione | Pavimenti in gres e ceramica
Pavimento in piastrelle in gres fine porcellanato tipo Refin Ceramiche serie Creos, dim.60x60cm, colore Dorian cod. NA54 Fornitura e posa in opera, su massetto nelle aree indicate negli elaborati grafici di progetto, di rivestimento a pavimento in piastrelle in gres fine porcellanato tipo Refin Ceramiche serie Creos, dim.60x60cm, colore Dorian cod. NA54 da campionare per approvazione della D.L. | Opere di pavimentazione | Pavimenti in gres e ceramica
Pavimento in gres porcellanato, tipo Marazzi Cementum Ash, dim. 60x120 cm Fornitura e posa in opera, nelle aree indicate negli elaborati grafici di progetto, di pavimento in gres porcellanato, tipo Marazzi Cementum Ash, dim. 60x120 cm, sp. 10 mm. coefficiente di resistenza allo scivolamento R11. Da campionare per approvazione della D.L. Posato a giunto unito su supporto previamente preparato, spalmatura con spatola dentata di adesivo cementizio ad alte prestazioni a scivolamento verticale nullo, a tempo aperto allungato, deformabile, a bassissima emissione di sostanze organiche volatili, per piastrelle in ceramica tipo Keraflex di Mapei, o similare approvato dalla D.L. Nel prezzo si intendono compresi e compensati la pulizia e verifica della planarità piano di posa, la fornitura di pezzi speciali; gli oneri per il trasporto, il tiro in alto, la posa in opera anche da parte di manodopera specializzata, il taglio, lo sfrido, eventuali assistenze murarie, la sigillatura degli interstizi eseguita con malta cementizia non irritante modificata con polimero, antiefflorescenze, per la stuccatura di fughe da 2 a 20 mm, a presa ed asciugamento rapido, idrorepellente con DropEffect resistente alle muffe con tecnologia BioBlock, tipo Mapei Ultracolor Plus colore da definire e campionare per approvazione della D.L., lo smaltimento dei materiali di risulta, la pulizia finale, il rispetto della marcatura CE e la Dichiarazione di Produzione di Prodotto DOP per i prodotti di costruzione previsti dal Regolamento n. 305/2011 (UE) e quanto altro necessario per dare il lavoro finito a regola d’arte. " | Opere di pavimentazione | Pavimenti in gres e ceramica
Fl103 - Pavimento in piastrelle in gres fine porcellanato tipo Refin Ceramiche serie Creos, dim.60x60cm, colore Dorian cod. NA54 Fornitura e posa in opera, su massetto nelle aree indicate negli elaborati grafici di progetto, di rivestimento a pavimento in piastrelle in gres fine porcellanato tipo Refin Ceramiche serie Creos, dim.60x60cm, colore Dorian cod. NA54 da campionare per approvazione della D.L. Sono compresi e compensati la campionatura delle piastrelle per l’approvazione della D.L., la verifica dell’idoneità del piano di posa, la formazione di giunti di frazionamento in corrispondenza di pavimentazioni di diversa tipologia, il taglio, lo sfrido, la sigillatura degli interstizi eseguita con malta cementizia non irritante modificata con polimero, antiefflorescenze, per la stuccatura di fughe da 2 a 20 mm, a presa ed asciugamento rapido, idrorepellente con DropEffect resistente alle muffe con tecnologia BioBlock, tipo Mapei Ultracolor Plus, colore da definire a scelta della D.L. da campionare per approvazione, lo smaltimento dei materiali di risulta, la pulizia finale, il rispetto della marcatura CE e la Dichiarazione di Produzione di Prodotto DOP per i prodotti di costruzione prevista dal Regolamento n. 305/2011 (UE) e quanto altro per dare il lavoro finito a regola d'arte. | Opere di pavimentazione | Pavimenti in gres e ceramica
Pavimento in piastrelle in gres fine porcellanato tipo Refin Ceramiche serie Creos, dim.60x60cm, colore Dorian cod. | Opere di pavimentazione | Pavimenti in gres e ceramica
Pavimento in piastrelle di ceramica smaltata poste in opera su letto di malta bastarda, previo spolvero di cemento tipo 32.5 con giunti connessi a cemento bianco o idoneo sigillante, compresi tagli, sfridi e pulitura finale: monocottura pasta bianca: 30 x 15 cm | Opere di pavimentazione | Pavimenti in gres e ceramica
Fl103 - Pavimento in piastrelle in gres fine porcellanato tipo Refin Ceramiche serie Creos, dim.60x60cm, colore Dorian cod. NA54 Fornitura e posa in opera, su massetto nelle aree indicate negli elaborati grafici di progetto, di rivestimento a pavimento in piastrelle in gres fine porcellanato tipo Refin Ceramiche serie Creos, dim.60x60cm, colore Dorian cod. | Opere di pavimentazione | Pavimenti in gres e ceramica
PV05 - Pavimento in piastrelle ceramiche Marazzi, collezione Room, colore grigio, dim. 60x60 cm - bagni Kone Fornitura e posa in opera di pavimento eseguito in piastrelle ceramiche Marazzi, collezione Room, colore grigio, dimensioni 60x60 cm, rispondenti a tutti i requisiti richiesti dalla norma UNI EN 14411-G. Finiture e colori da campionare a cura della D.L. Posa ad incollaggio permanente su massetto perfettamente in bolla, previa verifica dell’idoneità del piano di posa che dovrà presentarsi privo di polvere, parti asportabili, fessurazioni, vernici, cere, oli, ruggine, tracce di gesso e prodotti che possano nuocere all’aderenza, seguendo le indicazioni della casa fornitrice. Nel prezzo si intendono compresi e compensati la verifica dell’idoneità del piano di posa; inclusi e compensati tutti gli oneri relativi alle assistenze murarie agli impianti (opere civili), realizzazione di tracce e tagli a pavimento, il taglio e lo sfrido; l’adesivo, la pulizia e l’asporto del materiale di risulta a fine lavoro, la raccolta differenziata e il conferimento con trasporto in discarica autorizzata del materiale di risulta, l’indennità di discarica, il rispetto della marcatura CE e DOP per i prodotti di costruzione previsti dal Regolamento n. | Opere di pavimentazione | Pavimenti in gres e ceramica
Pavimento in piastrelle in gres fine porcellanato tipo Refin Ceramiche serie Creos, dim.60x60cm, colore Dorian cod. | Opere di pavimentazione | Pavimenti in gres e ceramica
"FL08 - Pavimento in gres porcellanato, tipo Marazzi Cementum Ash, dim. 60x120 cm Fornitura e posa in opera, nelle aree indicate negli elaborati grafici di progetto, di pavimento in gres porcellanato, tipo Marazzi Cementum Ash, dim | Opere di pavimentazione | Pavimenti in gres e ceramica
"FL08 - Pavimento in gres porcellanato, tipo Marazzi Cementum Ash, dim. 60x120 cm Fornitura e posa in opera, nelle aree indicate negli elaborati grafici di progetto, di pavimento in gres porcellanato, tipo Marazzi Cementum Ash, dim. 60x120 cm, sp. 10 mm. coefficiente di resistenza allo scivolamento R11. Da campionare per approvazione della D.L. Posato a giunto unito su supporto previamente preparato, spalmatura con spatola dentata di adesivo cementizio ad alte prestazioni a scivolamento verticale nullo, a tempo aperto allungato, deformabile, a bassissima emissione di sostanze organiche volatili, per piastrelle in ceramica tipo Keraflex di Mapei, o similare approvato dalla D.L. Nel prezzo si intendono compresi e compensati la pulizia e verifica della planarità piano di posa, la fornitura di pezzi speciali; gli oneri per il trasporto, il tiro in alto, la posa in opera anche da parte di manodopera specializzata, il taglio, lo sfrido, eventuali assistenze murarie, la sigillatura degli interstizi eseguita con malta cementizia non irritante modificata con polimero, antiefflorescenze, per la stuccatura di fughe da 2 a 20 mm, a presa ed asciugamento rapido, idrorepellente con DropEffect resistente alle muffe con tecnologia BioBlock, tipo Mapei Ultracolor Plus colore da definire e campionare per approvazione della D.L., lo smaltimento dei materiali di risulta, la pulizia finale, il rispetto della marcatura CE e la Dichiarazione di Produzione di Prodotto DOP per i prodotti di costruzione previsti dal Regolamento n. 305/2011 (UE) e quanto altro necessario per dare il lavoro finito a regola d’arte. " | Opere di pavimentazione | Pavimenti in gres e ceramica
Pavimento in gres porcellanato, tipo Marazzi Cementum Ash, dim. 60x120 cm Fornitura e posa in opera, nelle aree indicate negli elaborati grafici di progetto, di pavimento in gres porcellanato, tipo Marazzi Cementum Ash, dim. | Opere di pavimentazione | Pavimenti in gres e ceramica
"FL08 - Pavimento in gres porcellanato, tipo Marazzi Cementum Ash, dim | Opere di pavimentazione | Pavimenti in gres e ceramica
Fornitura e posa in opera di piastrelle in Gres porcellanato tipo "Emil Group- Pigmento - Verde salvia". Formato 60x60 cm sp.9,5mm Resistenza al fuoco A1fl, resistenza allo scivolamento R10. Da campionare per approvazione di D.L. e D.A. Sono compresi nel prezzo gli oneri per il trasporto, il tiro in alto, la posa in opera, anche da parte di manodopera specializzata, il taglio, lo sfrido, eventuali assistenze murarie, lo smaltimento di materiali di risulta, la pulizia finale, il rispetto della marcatura CE e la Dichiarazione di Produzione di Prodotto DOP e quanto altro necessario per dare il lavoro finito a regola d'arte. | Opere di pavimentazione | Pavimenti in gres e ceramica
Pavimentazione bagni in gres porcellanato tipo Italgraniti Silver Grain Grey, dim. 60x120 cm Fornitura e posa di rivestimento a pavimento realizzato in gres porcellanato effetto cemento di grande formato tipo Italgraniti Silver Grain Grey , finitura naturale rettificato, dimensioni 60x120 cm, sp 9 mm. Classificate nel Gruppo BIa UGL CON Ev ≤ 0,5%. Il pavimento dovrà essere in possesso di un coefficiente di attrito conforme a quanto previsto dal DPR 24 luglio 1996 n° 503, recante norme per l'eliminazione delle barriere architettoniche negli edifici, spazi e servizi pubblici, R10. Posate a giunto unito su supporto previamente preparato, mediante spalmatura con spatola dentata di adesivo cementizio ad alte prestazioni di colore bianco, a scivolamento verticale nullo, a tempo aperto allungato, deformabile, con tecnologia Low Dust, particolarmente indicato per la posa di gres porcellanato e pietre naturali di grande formato, a bassissima emissione di sostanze organiche volatili tipo Keraflex Maxi S1 di Mapei Sono compresi e compensati la campionatura delle piastrelle per l’approvazione della D.L., la verifica dell’idoneità del fondo, la formazione di giunti di frazionamento in corrispondenza di pavimentazioni di diversa tipologia, la fornitura di pezzi speciali, il taglio, lo sfrido, la sigillatura degli interstizi eseguita con malta cementizia non irritante modificata con polimero, antiefflorescenze, per la stuccatura di fughe da 2 a 20 mm, a presa ed asciugamento rapido, idrorepellente con DropEffect resistente alle muffe con tecnologia BioBlock, tipo Mapei Ultracolor Plus, colore da definire a scelta della D.L. da campionare per approvazione, la pulitura superficiale, il rispetto della marcatura CE e DOP per i prodotti di costruzione previsti dal Regolamento n. 305/2011 (UE) e quanto altro per dare il lavoro finito a regola d'arte. | Opere di pavimentazione | Pavimenti in gres e ceramica
CV01 - Pavimentazione bagni in gres porcellanato tipo Italgraniti Silver Grain Grey, dim. | Opere di pavimentazione | Pavimenti in gres e ceramica
Pavimentazione bagni in gres porcellanato tipo Italgraniti Silver Grain Grey, dim. 60x120 cm Fornitura e posa di rivestimento a pavimento realizzato in gres porcellanato effetto cemento di grande formato tipo Italgraniti Silver Grain Grey , finitura naturale rettificato, dimensioni 60x120 cm, sp 9 mm. Classificate nel Gruppo BIa UGL CON Ev ≤ 0,5%. Il pavimento dovrà essere in possesso di un coefficiente di attrito conforme a quanto previsto dal DPR 24 luglio 1996 n° 503, recante norme per l'eliminazione delle barriere architettoniche negli edifici, spazi e servizi pubblici, R10. | Opere di pavimentazione | Pavimenti in gres e ceramica
FL04 - Fornitura e posa in opera di piastrelle in gres porcellanato tipo Florim, serie Contemporary Design Maps, finitura Light Grey, dim. 80x80 cm da campionare e sottoporre ad approvazione della DL, sp. 9 mm, R=10, 80x80 cm posato su massetto, questo computato a parte. Sono compresi nel prezzo gli oneri per il trasporto, la preparazione del supporto, il tiro in alto, la posa in opera, anche da parte di manodopera specializzata, il taglio, lo sfrido, eventuali assistenze murarie, lo smaltimento di materiali di risulta, la pulizia finale, il rispetto della marcatura CE e la Dichiarazione di Produzione di Prodotto DOP e quanto altro necessario per dare il lavoro finito a regola d'arte. | Opere di pavimentazione | Pavimenti in gres e ceramica
Fl103 - Pavimento in piastrelle in gres fine porcellanato tipo Refin Ceramiche serie Creos, dim.60x60cm, colore Dorian cod. NA54 Fornitura e posa in opera, su massetto nelle aree indicate negli elaborati grafici di progetto, di rivestimento a pavimento in piastrelle in gres fine porcellanato tipo Refin Ceramiche serie Creos, dim.60x60cm, colore Dorian cod. NA54 da campionare per approvazione della D.L. | Opere di pavimentazione | Pavimenti in gres e ceramica
Pavimento in piastrelle in gres fine porcellanato tipo Refin Ceramiche serie Creos, dim.60x60cm, colore Dorian cod. NA54 Fornitura e posa in opera, su massetto nelle aree indicate negli elaborati grafici di progetto, di rivestimento a pavimento in piastrelle in gres fine porcellanato tipo Refin Ceramiche serie Creos, dim.60x60cm, colore Dorian cod. | Opere di pavimentazione | Pavimenti in gres e ceramica
CV03/CV06 - Pavimentazione in gres porcellanato, effetto pietra, tipo Marazzi, Mystone Ceppo di Grè Anthracite 75x150 cm oppure Carácter Mix Gris 60x120 cm Fornitura e posa, dove indicato negli come indicato negli elaborati grafici di progetto, di rivestimento a pavimento realizzato in lastre di grande formato, in gres fine porcellanato, rettificato, fine porcellanato colorato in massa, rettificato, caratterizzato da una superficie con l’inclusione di ciottoli di differenti forme tipo Marazzi, nelle seguenti due opzioni alternative: - Marazzi, collezione Carácter, cod. M97D Mix Gris, dim. | Opere di pavimentazione | Pavimenti in gres e ceramica
Fl103 - Pavimento in piastrelle in gres fine porcellanato tipo Refin Ceramiche serie Creos, dim.60x60cm, colore Dorian cod. NA54 Fornitura e posa in opera, su massetto nelle aree indicate negli elaborati grafici di progetto, di rivestimento a pavimento in piastrelle in gres fine porcellanato tipo Refin Ceramiche serie Creos, dim.60x60cm, colore Dorian cod. NA54 da campionare per approvazione della D.L. | Opere di pavimentazione | Pavimenti in gres e ceramica
Pavimento in piastrelle in gres fine porcellanato tipo Refin Ceramiche serie Creos, dim.60x60cm, colore Dorian cod. NA54 Fornitura e posa in opera, su massetto nelle aree indicate negli elaborati grafici di progetto, di rivestimento a pavimento in piastrelle in gres fine porcellanato tipo Refin Ceramiche serie Creos, dim.60x60cm, colore Dorian cod. NA54 da campionare per approvazione della D.L. Sono compresi e compensati la campionatura delle piastrelle per l’approvazione della D.L., la verifica dell’idoneità del piano di posa, la formazione di giunti di frazionamento in corrispondenza di pavimentazioni di diversa tipologia, il taglio, lo sfrido, la sigillatura degli interstizi eseguita con malta cementizia non irritante modificata con polimero, antiefflorescenze, per la stuccatura di fughe da 2 a 20 mm, a presa ed asciugamento rapido, idrorepellente con DropEffect resistente alle muffe con tecnologia BioBlock, tipo Mapei Ultracolor Plus, colore da definire a scelta della D.L. da campionare per approvazione, lo smaltimento dei materiali di risulta, la pulizia finale, il rispetto della marcatura CE e la Dichiarazione di Produzione di Prodotto DOP per i prodotti di costruzione prevista dal Regolamento n. 305/2011 (UE) e quanto altro per dare il lavoro finito a regola d'arte. | Opere di pavimentazione | Pavimenti in gres e ceramica
PV05 - Pavimento in piastrelle ceramiche Marazzi, collezione Room, colore grigio, dim. 60x60 cm Fornitura e posa in opera di pavimento eseguito in piastrelle ceramiche Marazzi, collezione Room, colore grigio, dimensioni 60x60 cm, rispondenti a tutti i requisiti richiesti dalla norma UNI EN 14411-G. Finiture e colori da campionare a cura della D.L. Posa ad incollaggio permanente su massetto perfettamente in bolla, previa verifica dell’idoneità del piano di posa che dovrà presentarsi privo di polvere, parti asportabili, fessurazioni, vernici, cere, oli, ruggine, tracce di gesso e prodotti che possano nuocere all’aderenza, seguendo le indicazioni della casa fornitrice. Nel prezzo si intendono compresi e compensati la verifica dell’idoneità del piano di posa; inclusi e compensati tutti gli oneri relativi alle assistenze murarie agli impianti (opere civili), realizzazione di tracce e tagli a pavimento, il taglio e lo sfrido; l’adesivo, la pulizia e l’asporto del materiale di risulta a fine lavoro, la raccolta differenziata e il conferimento con trasporto in discarica autorizzata del materiale di risulta, l’indennità di discarica, il rispetto della marcatura CE e DOP per i prodotti di costruzione previsti dal Regolamento n. | Opere di pavimentazione | Pavimenti in gres e ceramica
Fl103 - Pavimento in piastrelle in gres fine porcellanato tipo Refin Ceramiche serie Creos, dim.60x60cm, colore Dorian cod. NA54 Fornitura e posa in opera, su massetto nelle aree indicate negli elaborati grafici di progetto, di rivestimento a pavimento in piastrelle in gres fine porcellanato tipo Refin Ceramiche serie Creos, dim.60x60cm, colore Dorian cod. NA54 da campionare per approvazione della D.L. Sono compresi e compensati la campionatura delle piastrelle per l’approvazione della D.L., la verifica dell’idoneità del piano di posa, la formazione di giunti di frazionamento in corrispondenza di pavimentazioni di diversa tipologia, il taglio, lo sfrido, la sigillatura degli interstizi eseguita con malta cementizia non irritante modificata con polimero, antiefflorescenze, per la stuccatura di fughe da 2 a 20 mm, a presa ed asciugamento rapido, idrorepellente con DropEffect resistente alle muffe con tecnologia BioBlock, tipo Mapei Ultracolor Plus, colore da definire a scelta della D.L. da campionare per approvazione, lo smaltimento dei materiali di risulta, la pulizia finale, il rispetto della marcatura CE e la Dichiarazione di Produzione di Prodotto DOP per i prodotti di costruzione prevista dal Regolamento n. 305/2011 (UE) e quanto altro per dare il lavoro finito a regola d'arte. | Opere di pavimentazione | Pavimenti in gres e ceramica
Pavimento in piastrelle in gres fine porcellanato tipo Refin Ceramiche serie Creos, dim.60x60cm, colore Dorian cod. NA54 Fornitura e posa in opera, su massetto nelle aree indicate negli elaborati grafici di progetto, di rivestimento a pavimento in piastrelle in gres fine porcellanato tipo Refin Ceramiche serie Creos, dim.60x60cm, colore Dorian cod. | Opere di pavimentazione | Pavimenti in gres e ceramica
Fornitura e posa in opera di piastrelle in Gres porcellanato tipo "Emil Group- Pigmento - Verde salvia". Formato 60x60 cm sp.9,5mm Resistenza al fuoco A1fl, resistenza allo scivolamento R10. | Opere di pavimentazione | Pavimenti in gres e ceramica
NUOVE COSTRUZIONI EDILI. Prezzi per una nuova costruzione di edilizia civile. Per lavori con normali difficoltà di esecuzione. PAVIMENTI. Posa in opera di pavimenti di qualsiasi tipo, compresi i materiali di allettamento o di incollaggio, i tagli e lo sfrido, la formazione di quartaboni, eventuali riprese di mantelline, stuccatura dei giunti e pulizia finale. Escluso: fornitura del materiale (salvo diversa indicazione) e preparazione del fondo di posa. Posa in opera di pavimento in ceramica, gres, klinker o prodotti similari, posate a colla su sottofondo precostituito, compreso sigillature dei giunti, distanziatori (se necessari) e pulizia finale, secondo la UNI 11493:2013. piastrelle rettangolari o quadrate posate lineari o diagonali | Opere di pavimentazione | Pavimenti in gres e ceramica
FLCV01 - Fornitura e posa in opera di piastrelle in gres porcellanato dim. 60x120 cm tipo Florim, modello Industrial, colore Steel, superficie Naturale, da campionare e sottoporre ad approvazione della DL, sp. | Opere di pavimentazione | Pavimenti in gres e ceramica
CV03/CV06 - Pavimentazione in gres porcellanato, effetto pietra, tipo Marazzi, Mystone Ceppo di Grè Anthracite 75x150 cm oppure Carácter Mix Gris 60x120 cm Fornitura e posa, dove indicato negli come indicato negli elaborati grafici di progetto, di rivestimento a pavimento realizzato in lastre di grande formato, in gres fine porcellanato, rettificato, fine porcellanato colorato in massa, rettificato, caratterizzato da una superficie con l’inclusione di ciottoli di differenti forme tipo Marazzi, nelle seguenti due opzioni alternative: - Marazzi, collezione Carácter, cod. M97D Mix Gris, dim. 60x120 cm, sp. 9 mm, R10, da campionare per approvazione della D.L.; - Marazzi, collezione Mystone, Ceppo di Grè, cod. MQVU Antracite, dim. 75x150 cm, sp. 6 mm, finitura naturale matt, R10, da campionare per approvazione della D.L.. | Opere di pavimentazione | Pavimenti in gres e ceramica
CV03/CV06 - Pavimentazione in gres porcellanato, effetto pietra, tipo Marazzi, Mystone Ceppo di Grè Anthracite 75x150 cm oppure Carácter Mix Gris 60x120 cm Fornitura e posa, dove indicato negli come indicato negli elaborati grafici di progetto, di rivestimento a pavimento realizzato in lastre di grande formato, in gres fine porcellanato, rettificato, fine porcellanato colorato in massa, rettificato, caratterizzato da una superficie con l’inclusione di ciottoli di differenti forme tipo Marazzi, nelle seguenti due opzioni alternative: - Marazzi, collezione Carácter, cod. M97D Mix Gris, dim. 60x120 cm, sp. 9 mm, R10, da campionare per approvazione della D.L.; - Marazzi, collezione Mystone, Ceppo di Grè, cod. MQVU Antracite, dim. 75x150 cm, sp. 6 mm, finitura naturale matt, R10, da campionare per approvazione della D.L.. Costituite da una massa unica, omogenea e compatta, ottenuti per pressatura a secco di impasto atomizzato derivante da miscele di minerali caolinitici, feldspati e inerti a bassissimo tenore di ferro. con lo scopo di ottenere un gres porcellanato ad elevate prestazioni; assorbimento di acqua medio minore o uguale a 0.5%, tenacità e resistenza elevata agli attacchi chimici e fisici, ingelivo e resistente agli sbalzi termici. Il pavimento dovrà essere in possesso di un coefficiente di attrito e antiscivolo R10. | Opere di pavimentazione | Pavimenti in gres e ceramica
Pavimentazione bagni in gres porcellanato tipo Italgraniti Silver Grain Grey, dim. 60x120 cm Fornitura e posa di rivestimento a pavimento realizzato in gres porcellanato effetto cemento di grande formato tipo Italgraniti Silver Grain Grey , finitura naturale rettificato, dimensioni 60x120 cm, sp 9 mm. Classificate nel Gruppo BIa UGL CON Ev ≤ 0,5%. Il pavimento dovrà essere in possesso di un coefficiente di attrito conforme a quanto previsto dal DPR 24 luglio 1996 n° 503, recante norme per l'eliminazione delle barriere architettoniche negli edifici, spazi e servizi pubblici, R10. | Opere di pavimentazione | Pavimenti in gres e ceramica
Ripristino e pulizia di pavimento in gres – SCALE Pulizia e ripristino di pavimento esistente in gres su scale mediante le seguenti operazioni, da sottoporre all’approvazione della D.L. Verifica dello stato della pavimentazione esistente ed eventuali ripristini delle parti che risultassero ammalorate. Spazzolatura a secco e bagnatura con detergente diluito in acqua a seconda del grado di concentrazione necessario e del livello di sporco da rimuovere. Successiva azione meccanica mediante l’utilizzo di monospazzola dotata di disco marrone o spazzolone, raccolta del residuo con aspiraliquidi o straccio, risciacquo accurato con acqua. Applicazione, a pavimento asciutto, di emulsione polimerica a base acqua con azione protettiva e antimacchia. | Opere di pavimentazione | Pavimenti in gres e ceramica
Pavimentazione bagni in gres porcellanato tipo Italgraniti Silver Grain Grey, dim. 60x120 cm Fornitura e posa di rivestimento a pavimento realizzato in gres porcellanato effetto cemento di grande formato tipo Italgraniti Silver Grain Grey , finitura naturale rettificato, dimensioni 60x120 cm, sp 9 mm. Classificate nel Gruppo BIa UGL CON Ev ≤ 0,5%. Il pavimento dovrà essere in possesso di un coefficiente di attrito conforme a quanto previsto dal DPR 24 luglio 1996 n° 503, recante norme per l'eliminazione delle barriere architettoniche negli edifici, spazi e servizi pubblici, R10. Posate a giunto unito su supporto previamente preparato, mediante spalmatura con spatola dentata di adesivo cementizio ad alte prestazioni di colore bianco, a scivolamento verticale nullo, a tempo aperto allungato, deformabile, con tecnologia Low Dust, particolarmente indicato per la posa di gres porcellanato e pietre naturali di grande formato, a bassissima emissione di sostanze organiche volatili tipo Keraflex Maxi S1 di Mapei Sono compresi e compensati la campionatura delle piastrelle per l’approvazione della D.L., la verifica dell’idoneità del fondo, la formazione di giunti di frazionamento in corrispondenza di pavimentazioni di diversa tipologia, la fornitura di pezzi speciali, il taglio, lo sfrido, la sigillatura degli interstizi eseguita con malta cementizia non irritante modificata con polimero, antiefflorescenze, per la stuccatura di fughe da 2 a 20 mm, a presa ed asciugamento rapido, idrorepellente con DropEffect resistente alle muffe con tecnologia BioBlock, tipo Mapei Ultracolor Plus, colore da definire a scelta della D.L. | Opere di pavimentazione | Pavimenti in gres e ceramica
Pavimento in gres porcellanato, tipo Marazzi Cementum Ash, dim. 60x120 cm Fornitura e posa in opera, nelle aree indicate negli elaborati grafici di progetto, di pavimento in gres porcellanato, tipo Marazzi Cementum Ash, dim. 60x120 cm, sp. 10 mm. coefficiente di resistenza allo scivolamento R11. Da campionare per approvazione della D.L | Opere di pavimentazione | Pavimenti in gres e ceramica
CV03/CV06 - Pavimentazione in gres porcellanato, effetto pietra, tipo Marazzi, Mystone Ceppo di Grè Anthracite 75x150 cm oppure Carácter Mix Gris 60x120 cm Fornitura e posa, dove indicato negli come indicato negli elaborati grafici di progetto, di rivestimento a pavimento realizzato in lastre di grande formato, in gres fine porcellanato, rettificato, fine porcellanato colorato in massa, rettificato, caratterizzato da una superficie con l’inclusione di ciottoli di differenti forme tipo Marazzi, nelle seguenti due opzioni alternative: - Marazzi, collezione Carácter, cod. M97D Mix Gris, dim. | Opere di pavimentazione | Pavimenti in gres e ceramica
Pavimento in gres porcellanato, tipo Marazzi Cementum Ash, dim. 60x120 cm Fornitura e posa in opera, nelle aree indicate negli elaborati grafici di progetto, di pavimento in gres porcellanato, tipo Marazzi Cementum Ash, dim. 60x120 cm, sp. 10 mm. coefficiente di resistenza allo scivolamento R11 | Opere di pavimentazione | Pavimenti in gres e ceramica
CV03/CV06 - Pavimentazione in gres porcellanato, effetto pietra, tipo Marazzi, Mystone Ceppo di Grè Anthracite 75x150 cm oppure Carácter Mix Gris 60x120 cm Fornitura e posa, dove indicato negli come indicato negli elaborati grafici di progetto, di rivestimento a pavimento realizzato in lastre di grande formato, in gres fine porcellanato, rettificato, fine porcellanato colorato in massa, rettificato, caratterizzato da una superficie con l’inclusione di ciottoli di differenti forme tipo Marazzi, nelle seguenti due opzioni alternative: - Marazzi, collezione Carácter, cod. M97D Mix Gris, dim. | Opere di pavimentazione | Pavimenti in gres e ceramica
NUOVE COSTRUZIONI EDILI. Prezzi per una nuova costruzione di edilizia civile. Per lavori con normali difficoltà di esecuzione. PAVIMENTI. Posa in opera di pavimenti di qualsiasi tipo, compresi i materiali di allettamento o di incollaggio, i tagli e lo sfrido, la formazione di quartaboni, eventuali riprese di mantelline, stuccatura dei giunti e pulizia finale. Escluso: fornitura del materiale (salvo diversa indicazione) e preparazione del fondo di posa. Posa in opera di pavimento in ceramica, gres, klinker o prodotti similari, posate a colla su sottofondo precostituito, compreso sigillature dei giunti, distanziatori (se necessari) e pulizia finale, secondo la UNI 11493:2013. piastrelle rettangolari o quadrate multiformato da comporre tipo mosaico | Opere di pavimentazione | Pavimenti in gres e ceramica
Pavimento preaccoppiato in grès porcellanato tipo Marazzi, Cementum, colore Carbon, dim. 60x60 cm Fornitura e posa di pavimento in grès porcellanato tipo Marazzi, mod. Cementum, colore Carbon, dim. 60x60 cm, sp. 10 mm, preaccoppiato a pannello modulare costituito da anima in solfato di calcio ad alta densità (1600 kg/mc ca.), sp. 30 mm, posato su struttura esistente di pavimento sopraelevato, da sottoporre alla DL per approvazione. Compresa eventuale modifica puntuale della struttura esistente ove necessario. Sono compresi e compensati la campionatura delle piastrelle per l’approvazione della D.L., la verifica dell’idoneità del piano di posa, il taglio, lo sfrido, gli accessori indicati a progetto, le necessarie forometrie (eseguite in fabbrica) per l’alloggiamento delle torrette se previste in progetto; le eventuali sagomature perimetrali per l’alloggio impianti o tubazioni di alimentazione fancoil, la pulitura superficiale, il rispetto della marcatura CE e DOP per i prodotti di costruzione previsti dal Regolamento n. 305/2011 (UE) e quanto altro per dare il lavoro finito a regola d'arte. | Opere di pavimentazione | Pavimenti in gres e ceramica
Fornitura e posa in opera di piastrelle in gres tipo Emil Ceramica Ergon Medley rock green. Formato 60X60 cm spessore 9,5mm superfici naturale R10. Da campionare per approvazione di D.L. e D.A. | Opere di pavimentazione | Pavimenti in gres e ceramica
Pavimentazione bagni in gres porcellanato tipo Italgraniti Silver Grain Grey, dim. 60x120 cm Fornitura e posa di rivestimento a pavimento realizzato in gres porcellanato effetto cemento di grande formato tipo Italgraniti Silver Grain Grey , finitura naturale rettificato, dimensioni 60x120 cm, sp 9 mm. Classificate nel Gruppo BIa UGL CON Ev ≤ 0,5%. Il pavimento dovrà essere in possesso di un coefficiente di attrito conforme a quanto previsto dal DPR 24 luglio 1996 n° 503, recante norme per l'eliminazione delle barriere architettoniche negli edifici, spazi e servizi pubblici, R10. Posate a giunto unito su supporto previamente preparato, mediante spalmatura con spatola dentata di adesivo cementizio ad alte prestazioni di colore bianco, a scivolamento verticale nullo, a tempo aperto allungato, deformabile, con tecnologia Low Dust, particolarmente indicato per la posa di gres porcellanato e pietre naturali di grande formato, a bassissima emissione di sostanze organiche volatili tipo Keraflex Maxi S1 di Mapei Sono compresi e compensati la campionatura delle piastrelle per l’approvazione della D.L., la verifica dell’idoneità del fondo, la formazione di giunti di frazionamento in corrispondenza di pavimentazioni di diversa tipologia, la fornitura di pezzi speciali, il taglio, lo sfrido, la sigillatura degli interstizi eseguita con malta cementizia non irritante modificata con polimero, antiefflorescenze, per la stuccatura di fughe da 2 a 20 mm, a presa ed asciugamento rapido, idrorepellente con DropEffect resistente alle muffe con tecnologia BioBlock, tipo Mapei Ultracolor Plus, colore da definire a scelta della D.L. da campionare per approvazione, la pulitura superficiale, il rispetto della marcatura CE e DOP per i prodotti di costruzione previsti dal Regolamento n. 305/2011 (UE) e quanto altro per dare il lavoro finito a regola d'arte. | Opere di pavimentazione | Pavimenti in gres e ceramica
Pavimento in piastrelle di grés fine porcellanato (prima scelta) poste in opera su letto di malta bastarda, previo spolvero di cemento tipo 32.5 con giunti connessi a cemento bianco o idoneo sigillante, compresi tagli, sfridi e pulitura finale: dimensioni 30 x 30 cm: tinta unita naturale | Opere di pavimentazione | Pavimenti in gres e ceramica
CV01 - Pavimentazione bagni in gres porcellanato tipo Italgraniti Silver Grain Grey, dim. 60x120 cm Fornitura e posa di rivestimento a pavimento realizzato in gres porcellanato effetto cemento di grande formato tipo Italgraniti Silver Grain Grey , finitura naturale rettificato, dimensioni 60x120 cm, sp 9 mm. Classificate nel Gruppo BIa UGL CON Ev ≤ 0,5%. Il pavimento dovrà essere in possesso di un coefficiente di attrito conforme a quanto previsto dal DPR 24 luglio 1996 n° 503, recante norme per l'eliminazione delle barriere architettoniche negli edifici, spazi e servizi pubblici, R10. | Opere di pavimentazione | Pavimenti in gres e ceramica
Pavimento in gres porcellanato, tipo Marazzi Cementum Ash, dim. 60x120 cm Fornitura e posa in opera, nelle aree indicate negli elaborati grafici di progetto, di pavimento in gres porcellanato, tipo Marazzi Cementum Ash, dim. 60x120 cm, sp. 10 mm. coefficiente di resistenza allo scivolamento R11. Da campionare per approvazione della D.L. Posato a giunto unito su supporto previamente preparato, spalmatura con spatola dentata di adesivo cementizio ad alte prestazioni a scivolamento verticale nullo, a tempo aperto allungato, deformabile, a bassissima emissione di sostanze organiche volatili, per piastrelle in ceramica tipo Keraflex di Mapei, o similare approvato dalla D.L. Nel prezzo si intendono compresi e compensati la pulizia e verifica della planarità piano di posa, la fornitura di pezzi speciali; gli oneri per il trasporto, il tiro in alto, la posa in opera anche da parte di manodopera specializzata, il taglio, lo sfrido, eventuali assistenze murarie, la sigillatura degli interstizi eseguita con malta cementizia non irritante modificata con polimero, antiefflorescenze, per la stuccatura di fughe da 2 a 20 mm, a presa ed asciugamento rapido, idrorepellente con DropEffect resistente alle muffe con tecnologia BioBlock, tipo Mapei Ultracolor Plus colore da definire e campionare per approvazione della D.L., lo smaltimento dei materiali di risulta, la pulizia finale, il rispetto della marcatura CE e la Dichiarazione di Produzione di Prodotto DOP per i prodotti di costruzione previsti dal Regolamento n. 305/2011 (UE) e quanto altro necessario per dare il lavoro finito a regola d’arte | Opere di pavimentazione | Pavimenti in gres e ceramica
Fornitura e posa in opera di piastrelle in gres porcellanato tipo "Emil Group- Pigmento - Crema". Formato 60x60 cm sp.9,5mm Resistenza al fuoco A1fl, resistenza allo scivolamento R10. Da campionare per approvazione di D.L. e D.A. Sono compresi nel prezzo gli oneri per il trasporto, il tiro in alto, la posa in opera, anche da parte di manodopera specializzata, il taglio, lo sfrido, eventuali assistenze murarie, lo smaltimento di materiali di risulta, la pulizia finale, il rispetto della marcatura CE e la Dichiarazione di Produzione di Prodotto DOP e quanto altro necessario per dare il lavoro finito a regola d'arte. | Opere di pavimentazione | Pavimenti in gres e ceramica
FLCV01 - Fornitura e posa in opera di piastrelle in gres porcellanato dim. | Opere di pavimentazione | Pavimenti in gres e ceramica
Trattamento chimico per pulizia scale esistenti costituite da finitura in gres porcellanato. Compreso utilizzo di pulitore neutro concentrato ad alta resa, per la pulizia e la manutenzione delle superfici trattate e non trattate; compatibile con macchina lavapavimenti. Sono compresi nel prezzo gli oneri per il trasporto, il tiro in alto, la posa in opera, anche da parte di manodopera specializzata, eventuali assistenze murarie, lo smaltimento di materiali di risulta, la pulizia finale, il rispetto della marcatura CE e la Dichiarazione di Produzione di Prodotto DOP e quanto altro necessario per dare il lavoro finito a regola d'arte. | Opere di pavimentazione | Pavimenti in gres e ceramica
Fl103 - Pavimento in piastrelle in gres fine porcellanato tipo Refin Ceramiche serie Creos, dim.60x60cm, colore Dorian cod. NA54 Fornitura e posa in opera, su massetto nelle aree indicate negli elaborati grafici di progetto, di rivestimento a pavimento in piastrelle in gres fine porcellanato tipo Refin Ceramiche serie Creos, dim.60x60cm, colore Dorian cod. NA54 da campionare per approvazione della D.L. Sono compresi e compensati la campionatura delle piastrelle per l’approvazione della D.L., la verifica dell’idoneità del piano di posa, la formazione di giunti di frazionamento in corrispondenza di pavimentazioni di diversa tipologia, il taglio, lo sfrido, la sigillatura degli interstizi eseguita con malta cementizia non irritante modificata con polimero, antiefflorescenze, per la stuccatura di fughe da 2 a 20 mm, a presa ed asciugamento rapido, idrorepellente con DropEffect resistente alle muffe con tecnologia BioBlock, tipo Mapei Ultracolor Plus, colore da definire a scelta della D.L. da campionare per approvazione, lo smaltimento dei materiali di risulta, la pulizia finale, il rispetto della marcatura CE e la Dichiarazione di Produzione di Prodotto DOP per i prodotti di costruzione prevista dal Regolamento n. 305/2011 (UE) e quanto altro per dare il lavoro finito a regola d'arte. | Opere di pavimentazione | Pavimenti in gres e ceramica
Pavimento in piastrelle in gres fine porcellanato tipo Refin Ceramiche serie Creos, dim.60x60cm, colore Dorian cod. NA54 Fornitura e posa in opera, su massetto nelle aree indicate negli elaborati grafici di progetto, di rivestimento a pavimento in piastrelle in gres fine porcellanato tipo Refin Ceramiche serie Creos, dim.60x60cm, colore Dorian cod. NA54 da campionare per approvazione della D.L. Sono compresi e compensati la campionatura delle piastrelle per l’approvazione della D.L., la verifica dell’idoneità del piano di posa, la formazione di giunti di frazionamento in corrispondenza di pavimentazioni di diversa tipologia, il taglio, lo sfrido, la sigillatura degli interstizi eseguita con malta cementizia non irritante modificata con polimero, antiefflorescenze, per la stuccatura di fughe da 2 a 20 mm, a presa ed asciugamento rapido, idrorepellente con DropEffect resistente alle muffe con tecnologia BioBlock, tipo Mapei Ultracolor Plus, colore da definire a scelta della D.L. da campionare per approvazione, lo smaltimento dei materiali di risulta, la pulizia finale, il rispetto della marcatura CE e la Dichiarazione di Produzione di Prodotto DOP per i prodotti di costruzione prevista dal Regolamento n. 305/2011 (UE) e quanto altro per dare il lavoro finito a regola d'arte. | Opere di pavimentazione | Pavimenti in gres e ceramica
PV05 - Pavimento di recupero in grès porcellanato, tipo Floorgres serie Chromtech 1.0, dim. 60x60 cm Fornitura e posa in opera, su pavimento sopraelevato nelle aree indicate negli elaborati grafici di progetto, di rivestimento realizzato in piastrelle di recupero in gres porcellanato finitura natural stone, tipo Floorgres serie Chromtech 1.0 squadrato naturale. Dimensione 60x60cm. Il pavimento inoltre, esclusa la finitura superficiale antiscivolo, dovrà essere in possesso di un coefficiente di attrito conforme a quanto previsto dal DPR 24 luglio 1996 n° 503, recante norme per l'eliminazione delle barriere architettoniche negli edifici, spazi e servizi pubblici, scivolosità R9. | Opere di pavimentazione | Pavimenti in gres e ceramica
Pavimento in gres porcellanato, tipo Marazzi Cementum Ash, dim. 60x120 cm Fornitura e posa in opera, nelle aree indicate negli elaborati grafici di progetto, di pavimento in gres porcellanato, tipo Marazzi Cementum Ash, dim. 60x120 cm, sp. 10 mm. coefficiente di resistenza allo scivolamento R11. Da campionare per approvazione della D.L. Posato a giunto unito su supporto previamente preparato, spalmatura con spatola dentata di adesivo cementizio ad alte prestazioni a scivolamento verticale nullo, a tempo aperto allungato, deformabile, a bassissima emissione di sostanze organiche volatili, per piastrelle in ceramica tipo Keraflex di Mapei, o similare approvato dalla D.L. Nel prezzo si intendono compresi e compensati la pulizia e verifica della planarità piano di posa, la fornitura di pezzi speciali; gli oneri per il trasporto, il tiro in alto, la posa in opera anche da parte di manodopera specializzata, il taglio, lo sfrido, eventuali assistenze murarie, la sigillatura degli interstizi eseguita con malta cementizia non irritante modificata con polimero, antiefflorescenze, per la stuccatura di fughe da 2 a 20 mm, a presa ed asciugamento rapido, idrorepellente con DropEffect resistente alle muffe con tecnologia BioBlock, tipo Mapei Ultracolor Plus colore da definire e campionare per approvazione della D.L., lo smaltimento dei materiali di risulta, la pulizia finale, il rispetto della marcatura CE e la Dichiarazione di Produzione di Prodotto DOP per i prodotti di costruzione previsti dal Regolamento n. 305/2011 (UE) e quanto altro necessario per dare il lavoro finito a regola d’arte | Opere di pavimentazione | Pavimenti in gres e ceramica
"FL08 - Pavimento in gres porcellanato, tipo Marazzi Cementum Ash, dim. 60x120 cm Fornitura e posa in opera, nelle aree indicate negli elaborati grafici di progetto, di pavimento in gres porcellanato, tipo Marazzi Cementum Ash, dim. 60x120 cm, sp. 10 mm. coefficiente di resistenza allo scivolamento R11. Da campionare per approvazione della D.L | Opere di pavimentazione | Pavimenti in gres e ceramica
NUOVE COSTRUZIONI EDILI. Prezzi per una nuova costruzione di edilizia civile. Per lavori con normali difficoltà di esecuzione. PAVIMENTI. Posa in opera di pavimenti di qualsiasi tipo, compresi i materiali di allettamento o di incollaggio, i tagli e lo sfrido, la formazione di quartaboni, eventuali riprese di mantelline, stuccatura dei giunti e pulizia finale. Escluso: fornitura del materiale (salvo diversa indicazione) e preparazione del fondo di posa. Posa in opera di pavimento in ceramica, gres, klinker o prodotti similari, posate a colla su sottofondo precostituito, compreso sigillature dei giunti, distanziatori (se necessari) e pulizia finale, secondo la UNI 11493:2013. con adesivo migliorato a rapida essicazione per piastrelle rettangolari o quadrate posate lineari o diagonali | Opere di pavimentazione | Pavimenti in gres e ceramica
Pavimento in piastrelle in gres fine porcellanato tipo Refin Ceramiche serie Creos, dim.60x60cm, colore Dorian cod. | Opere di pavimentazione | Pavimenti in gres e ceramica
Fornitura e posa in opera di piastrelle in gres porcellanato per la realizzazione di alzate e pedate tipo Florim, serie Contemporary design, Elemental Stone, dim. 30x60 cm, finitura Grey Limestone da campionare e sottoporre ad approvazione della DL, sp. 9 mm, R=10, 30x60 cm posato su massetto, questo computato a parte. Sono compresi nel prezzo gli oneri per il trasporto, la preparazione del supporto, il taglio delle piastrelle a 45 per il nodo alzata/pedata, il tiro in alto, la posa in opera, anche da parte di manodopera specializzata, il taglio, lo sfrido, eventuali assistenze murarie, lo smaltimento di materiali di risulta, la pulizia finale, il rispetto della marcatura CE e la Dichiarazione di Produzione di Prodotto DOP e quanto altro necessario per dare il lavoro finito a regola d'arte. | Opere di pavimentazione | Pavimenti in gres e ceramica
Pavimento in piastrelle in gres fine porcellanato tipo Refin Ceramiche serie Creos, dim.60x60cm, colore Dorian cod. NA54 Fornitura e posa in opera, su massetto nelle aree indicate negli elaborati grafici di progetto, di rivestimento a pavimento in piastrelle in gres fine porcellanato tipo Refin Ceramiche serie Creos, dim.60x60cm, colore Dorian cod. | Opere di pavimentazione | Pavimenti in gres e ceramica
"FL08 - Pavimento in gres porcellanato, tipo Marazzi Cementum Ash, dim. 60x120 cm Fornitura e posa in opera, nelle aree indicate negli elaborati grafici di progetto, di pavimento in gres porcellanato, tipo Marazzi Cementum Ash, dim. 60x120 cm, sp. 10 mm. coefficiente di resistenza allo scivolamento R11. Da campionare per approvazione della D.L. Posato a giunto unito su supporto previamente preparato, spalmatura con spatola dentata di adesivo cementizio ad alte prestazioni a scivolamento verticale nullo, a tempo aperto allungato, deformabile, a bassissima emissione di sostanze organiche volatili, per piastrelle in ceramica tipo Keraflex di Mapei, o similare approvato dalla D.L. Nel prezzo si intendono compresi e compensati la pulizia e verifica della planarità piano di posa, la fornitura di pezzi speciali; gli oneri per il trasporto, il tiro in alto, la posa in opera anche da parte di manodopera specializzata, il taglio, lo sfrido, eventuali assistenze murarie, la sigillatura degli interstizi eseguita con malta cementizia non irritante modificata con polimero, antiefflorescenze, per la stuccatura di fughe da 2 a 20 mm, a presa ed asciugamento rapido, idrorepellente con DropEffect resistente alle muffe con tecnologia BioBlock, tipo Mapei Ultracolor Plus colore da definire e campionare per approvazione della D.L., lo smaltimento dei materiali di risulta, la pulizia finale, il rispetto della marcatura CE e la Dichiarazione di Produzione di Prodotto DOP per i prodotti di costruzione previsti dal Regolamento n | Opere di pavimentazione | Pavimenti in gres e ceramica
CV03/CV06 - Pavimentazione in gres porcellanato, effetto pietra, tipo Marazzi, Mystone Ceppo di Grè Anthracite 75x150 cm oppure Carácter Mix Gris 60x120 cm Fornitura e posa, dove indicato negli come indicato negli elaborati grafici di progetto, di rivestimento a pavimento realizzato in lastre di grande formato, in gres fine porcellanato, rettificato, fine porcellanato colorato in massa, rettificato, caratterizzato da una superficie con l’inclusione di ciottoli di differenti forme tipo Marazzi, nelle seguenti due opzioni alternative: - Marazzi, collezione Carácter, cod. M97D Mix Gris, dim. 60x120 cm, sp. 9 mm, R10, da campionare per approvazione della D.L.; - Marazzi, collezione Mystone, Ceppo di Grè, cod. MQVU Antracite, dim. 75x150 cm, sp. 6 mm, finitura naturale matt, R10, da campionare per approvazione della D.L.. | Opere di pavimentazione | Pavimenti in gres e ceramica
Pavimento in piastrelle di grés fine porcellanato (prima scelta) poste in opera su letto di malta bastarda, previo spolvero di cemento tipo 32.5 con giunti connessi a cemento bianco o idoneo sigillante, compresi tagli, sfridi e pulitura finale: dimensioni 60 x 60 cm: granigliato naturale | Opere di pavimentazione | Pavimenti in gres e ceramica
CV03/CV06 - Pavimentazione in gres porcellanato, effetto pietra, tipo Marazzi, Mystone Ceppo di Grè Anthracite 75x150 cm oppure Carácter Mix Gris 60x120 cm Fornitura e posa, dove indicato negli come indicato negli elaborati grafici di progetto, di rivestimento a pavimento realizzato in lastre di grande formato, in gres fine porcellanato, rettificato, fine porcellanato colorato in massa, rettificato, caratterizzato da una superficie con l’inclusione di ciottoli di differenti forme tipo Marazzi, nelle seguenti due opzioni alternative: - Marazzi, collezione Carácter, cod. M97D Mix Gris, dim. 60x120 cm, sp. 9 mm, R10, da campionare per approvazione della D.L.; - Marazzi, collezione Mystone, Ceppo di Grè, cod. MQVU Antracite, dim. 75x150 cm, sp. 6 mm, finitura naturale matt, R10, da campionare per approvazione della D.L.. Costituite da una massa unica, omogenea e compatta, ottenuti per pressatura a secco di impasto atomizzato derivante da miscele di minerali caolinitici, feldspati e inerti a bassissimo tenore di ferro. | Opere di pavimentazione | Pavimenti in gres e ceramica
Pavimento in piastrelle in gres fine porcellanato tipo Refin Ceramiche serie Creos, dim.60x60cm, colore Dorian cod. | Opere di pavimentazione | Pavimenti in gres e ceramica
PV02 - Pavimento preaccoppiato in grès porcellanato tipo Marazzi, Cementum, colore Carbon, dim. 60x60 cm Fornitura e posa di pavimento in grès porcellanato tipo Marazzi, mod. Cementum, colore Carbon, dim. 60x60 cm, sp. 10 mm, preaccoppiato a pannello modulare costituito da anima in solfato di calcio ad alta densità (1600 kg/mc ca.), sp. 30 mm, posato su struttura esistente di pavimento sopraelevato, da sottoporre alla DL per approvazione. | Opere di pavimentazione | Pavimenti in gres e ceramica
CV01 - Pavimentazione bagni in gres porcellanato tipo Italgraniti Silver Grain Grey, dim. 60x120 cm Fornitura e posa di rivestimento a pavimento realizzato in gres porcellanato effetto cemento di grande formato tipo Italgraniti Silver Grain Grey , finitura naturale rettificato, dimensioni 60x120 cm, sp 9 mm. Classificate nel Gruppo BIa UGL CON Ev ≤ 0,5%. Il pavimento dovrà essere in possesso di un coefficiente di attrito conforme a quanto previsto dal DPR 24 luglio 1996 n° 503, recante norme per l'eliminazione delle barriere architettoniche negli edifici, spazi e servizi pubblici, R10. Posate a giunto unito su supporto previamente preparato, mediante spalmatura con spatola dentata di adesivo cementizio ad alte prestazioni di colore bianco, a scivolamento verticale nullo, a tempo aperto allungato, deformabile, con tecnologia Low Dust, particolarmente indicato per la posa di gres porcellanato e pietre naturali di grande formato, a bassissima emissione di sostanze organiche volatili tipo Keraflex Maxi S1 di Mapei Sono compresi e compensati la campionatura delle piastrelle per l’approvazione della D.L., la verifica dell’idoneità del fondo, la formazione di giunti di frazionamento in corrispondenza di pavimentazioni di diversa tipologia, la fornitura di pezzi speciali, il taglio, lo sfrido, la sigillatura degli interstizi eseguita con malta cementizia non irritante modificata con polimero, antiefflorescenze, per la stuccatura di fughe da 2 a 20 mm, a presa ed asciugamento rapido, idrorepellente con DropEffect resistente alle muffe con tecnologia BioBlock, tipo Mapei Ultracolor Plus, colore da definire a scelta della D.L. da campionare per approvazione, la pulitura superficiale, il rispetto della marcatura CE e DOP per i prodotti di costruzione previsti dal Regolamento n. 305/2011 (UE) e quanto altro per dare il lavoro finito a regola d'arte. | Opere di pavimentazione | Pavimenti in gres e ceramica
Fl103 - Pavimento in piastrelle in gres fine porcellanato tipo Refin Ceramiche serie Creos, dim.60x60cm, colore Dorian cod. NA54 Fornitura e posa in opera, su massetto nelle aree indicate negli elaborati grafici di progetto, di rivestimento a pavimento in piastrelle in gres fine porcellanato tipo Refin Ceramiche serie Creos, dim.60x60cm, colore Dorian cod. NA54 da campionare per approvazione della D.L. | Opere di pavimentazione | Pavimenti in gres e ceramica
PV05 - Pavimento in piastrelle ceramiche Marazzi, collezione Room, colore grigio, dim. 60x60 cm Fornitura e posa in opera di pavimento eseguito in piastrelle ceramiche Marazzi, collezione Room, colore grigio, dimensioni 60x60 cm, rispondenti a tutti i requisiti richiesti dalla norma UNI EN 14411-G. Finiture e colori da campionare a cura della D.L. | Opere di pavimentazione | Pavimenti in gres e ceramica
PV05 - Pavimento in piastrelle ceramiche Marazzi, collezione Room, colore grigio, dim. 60x60 cm - bagni Kone Fornitura e posa in opera di pavimento eseguito in piastrelle ceramiche Marazzi, collezione Room, colore grigio, dimensioni 60x60 cm, rispondenti a tutti i requisiti richiesti dalla norma UNI EN 14411-G. Finiture e colori da campionare a cura della D.L. Posa ad incollaggio permanente su massetto perfettamente in bolla, previa verifica dell’idoneità del piano di posa che dovrà presentarsi privo di polvere, parti asportabili, fessurazioni, vernici, cere, oli, ruggine, tracce di gesso e prodotti che possano nuocere all’aderenza, seguendo le indicazioni della casa fornitrice. Nel prezzo si intendono compresi e compensati la verifica dell’idoneità del piano di posa; inclusi e compensati tutti gli oneri relativi alle assistenze murarie agli impianti (opere civili), realizzazione di tracce e tagli a pavimento, il taglio e lo sfrido; l’adesivo, la pulizia e l’asporto del materiale di risulta a fine lavoro, la raccolta differenziata e il conferimento con trasporto in discarica autorizzata del materiale di risulta, l’indennità di discarica, il rispetto della marcatura CE e DOP per i prodotti di costruzione previsti dal Regolamento n. 305/2011 (UE) e quanto altro per dare il lavoro finito a regola d'arte. | Opere di pavimentazione | Pavimenti in gres e ceramica
Fornitura e posa in opera di piastrelle in gres porcellanato tipo Florim, serie Contemporary Design Maps, finitura Light Grey, dim. 80x80 cm da campionare e sottoporre ad approvazione della DL, sp. 9 mm, R=10, 80x80 cm posato su massetto, questo computato a parte. Sono compresi nel prezzo gli oneri per il trasporto, la preparazione del supporto, il tiro in alto, la posa in opera, anche da parte di manodopera specializzata, il taglio, lo sfrido, eventuali assistenze murarie, lo smaltimento di materiali di risulta, la pulizia finale, il rispetto della marcatura CE e la Dichiarazione di Produzione di Prodotto DOP e quanto altro necessario per dare il lavoro finito a regola d'arte. | Opere di pavimentazione | Pavimenti in gres e ceramica
CV03/CV06 - Pavimentazione in gres porcellanato, effetto pietra, tipo Marazzi, Mystone Ceppo di Grè Anthracite 75x150 cm oppure Carácter Mix Gris 60x120 cm Fornitura e posa, dove indicato negli come indicato negli elaborati grafici di progetto, di rivestimento a pavimento realizzato in lastre di grande formato, in gres fine porcellanato, rettificato, fine porcellanato colorato in massa, rettificato, caratterizzato da una superficie con l’inclusione di ciottoli di differenti forme tipo Marazzi, nelle seguenti due opzioni alternative: - Marazzi, collezione Carácter, cod. M97D Mix Gris, dim. 60x120 cm, sp. 9 mm, R10, da campionare per approvazione della D.L.; - Marazzi, collezione Mystone, Ceppo di Grè, cod. MQVU Antracite, dim. 75x150 cm, sp. 6 mm, finitura naturale matt, R10, da campionare per approvazione della D.L.. | Opere di pavimentazione | Pavimenti in gres e ceramica
Pavimentazione bagni in gres porcellanato tipo Italgraniti Silver Grain Grey, dim. 60x120 cm Fornitura e posa di rivestimento a pavimento realizzato in gres porcellanato effetto cemento di grande formato tipo Italgraniti Silver Grain Grey , finitura naturale rettificato, dimensioni 60x120 cm, sp 9 mm. Classificate nel Gruppo BIa UGL CON Ev ≤ 0,5%. | Opere di pavimentazione | Pavimenti in gres e ceramica
Fl103 - Pavimento in piastrelle in gres fine porcellanato tipo Refin Ceramiche serie Creos, dim.60x60cm, colore Dorian cod. NA54 Fornitura e posa in opera, su massetto nelle aree indicate negli elaborati grafici di progetto, di rivestimento a pavimento in piastrelle in gres fine porcellanato tipo Refin Ceramiche serie Creos, dim.60x60cm, colore Dorian cod. NA54 da campionare per approvazione della D.L. Sono compresi e compensati la campionatura delle piastrelle per l’approvazione della D.L., la verifica dell’idoneità del piano di posa, la formazione di giunti di frazionamento in corrispondenza di pavimentazioni di diversa tipologia, il taglio, lo sfrido, la sigillatura degli interstizi eseguita con malta cementizia non irritante modificata con polimero, antiefflorescenze, per la stuccatura di fughe da 2 a 20 mm, a presa ed asciugamento rapido, idrorepellente con DropEffect resistente alle muffe con tecnologia BioBlock, tipo Mapei Ultracolor Plus, colore da definire a scelta della D.L. | Opere di pavimentazione | Pavimenti in gres e ceramica
Pavimento preaccoppiato in grès porcellanato tipo Marazzi, Cementum, colore Carbon, dim. 60x60 cm Fornitura e posa di pavimento in grès porcellanato tipo Marazzi, mod. Cementum, colore Carbon, dim. 60x60 cm, sp. 10 mm, preaccoppiato a pannello modulare costituito da anima in solfato di calcio ad alta densità (1600 kg/mc ca.), sp. 30 mm, posato su struttura esistente di pavimento sopraelevato, da sottoporre alla DL per approvazione. Compresa eventuale modifica puntuale della struttura esistente ove necessario. Sono compresi e compensati la campionatura delle piastrelle per l’approvazione della D.L., la verifica dell’idoneità del piano di posa, il taglio, lo sfrido, gli accessori indicati a progetto, le necessarie forometrie (eseguite in fabbrica) per l’alloggiamento delle torrette se previste in progetto; le eventuali sagomature perimetrali per l’alloggio impianti o tubazioni di alimentazione fancoil, la pulitura superficiale, il rispetto della marcatura CE e DOP per i prodotti di costruzione previsti dal Regolamento n. 305/2011 (UE) e quanto altro per dare il lavoro finito a regola d'arte. | Opere di pavimentazione | Pavimenti in gres e ceramica
NUOVE COSTRUZIONI EDILI. Prezzi per una nuova costruzione di edilizia civile. Per lavori con normali difficoltà di esecuzione. PAVIMENTI. Posa in opera di pavimenti di qualsiasi tipo, compresi i materiali di allettamento o di incollaggio, i tagli e lo sfrido, la formazione di quartaboni, eventuali riprese di mantelline, stuccatura dei giunti e pulizia finale. Escluso: fornitura del materiale (salvo diversa indicazione) e preparazione del fondo di posa. Fornitura e posa in opera di percorsi tattili plantari integrati LOGES-VET-EVOLUTION (LVE) con lastre in gres porcellanato 1° scelta per esterni ed interni, con colorazioni superficiali variabili, rilievi trapeziodali equidistanti, con altezza dei rilievi non inferiore a 3 mm e larghezza in accordo con la tabella 3-“WT6” della CEN/TS 15209, con distanza tra i rilievi in accordo con la tabella 1 - “S9” della CEN/TS 15209, integrato ad interasse ogni 60 cm con TAG- RFG DISCO HP 134.2 Khz ( compresa la posa sul supporto o nel terreno del percorso esclusa la mappatura e programmazione dei messaggi dei TAG) idonei alla realizzazione di percorsi intelligenti e in grado di comunicare con la banca dati europea vigilata dalle associazioni di categoria, per consentire a non vedenti ed ipovedenti “l'orientamento e la riconoscibilità dei luoghi e delle fonti di pericolo", come prescritto dalla normativa vigente (D.P.R. 503/1996, D.M. 236/1989, ecc.) . delle dimensioni di cm 30x40 con spessore medio di circa 0,9 a 2,0 cm (UNI EN ISO 10545) con colorazioni superficiali variabili, codice di INCROCIO a "+" o a "T"(n.4 elementi), posate a colla | Opere di pavimentazione | Pavimenti in gres e ceramica
Fl103 - Pavimento in piastrelle in gres fine porcellanato tipo Refin Ceramiche serie Creos, dim.60x60cm, colore Dorian cod. | Opere di pavimentazione | Pavimenti in gres e ceramica
CV03/CV06 - Pavimentazione in gres porcellanato, effetto pietra, tipo Marazzi, Mystone Ceppo di Grè Anthracite 75x150 cm oppure Carácter Mix Gris 60x120 cm Fornitura e posa, dove indicato negli come indicato negli elaborati grafici di progetto, di rivestimento a pavimento realizzato in lastre di grande formato, in gres fine porcellanato, rettificato, fine porcellanato colorato in massa, rettificato, caratterizzato da una superficie con l’inclusione di ciottoli di differenti forme tipo Marazzi, nelle seguenti due opzioni alternative: - Marazzi, collezione Carácter, cod. M97D Mix Gris, dim. 60x120 cm, sp. 9 mm, R10, da campionare per approvazione della D.L.; - Marazzi, collezione Mystone, Ceppo di Grè, cod. MQVU Antracite, dim. | Opere di pavimentazione | Pavimenti in gres e ceramica
Pavimento in piastrelle in gres fine porcellanato tipo Refin Ceramiche serie Creos, dim.60x60cm, colore Dorian cod. NA54 Fornitura e posa in opera, su massetto nelle aree indicate negli elaborati grafici di progetto, di rivestimento a pavimento in piastrelle in gres fine porcellanato tipo Refin Ceramiche serie Creos, dim.60x60cm, colore Dorian cod. NA54 da campionare per approvazione della D.L. Sono compresi e compensati la campionatura delle piastrelle per l’approvazione della D.L., la verifica dell’idoneità del piano di posa, la formazione di giunti di frazionamento in corrispondenza di pavimentazioni di diversa tipologia, il taglio, lo sfrido, la sigillatura degli interstizi eseguita con malta cementizia non irritante modificata con polimero, antiefflorescenze, per la stuccatura di fughe da 2 a 20 mm, a presa ed asciugamento rapido, idrorepellente con DropEffect resistente alle muffe con tecnologia BioBlock, tipo Mapei Ultracolor Plus, colore da definire a scelta della D.L. | Opere di pavimentazione | Pavimenti in gres e ceramica
Fl103 - Pavimento in piastrelle in gres fine porcellanato tipo Refin Ceramiche serie Creos, dim.60x60cm, colore Dorian cod. | Opere di pavimentazione | Pavimenti in gres e ceramica
Pavimento in piastrelle ceramiche Marazzi, collezione Room, colore grigio, dim. | Opere di pavimentazione | Pavimenti in gres e ceramica
Fornitura e posa in opera di piastrelle in gres porcellanato tipo "Emil Group- Pigmento - Crema". Formato 60x60 cm sp.9,5mm Resistenza al fuoco A1fl, resistenza allo scivolamento R10. | Opere di pavimentazione | Pavimenti in gres e ceramica
Fornitura e posa in opera di piastrelle in Gres porcellanato tipo Refin Fossil Brown. Formato 60x60 cm sp.9mm Resistenza al fuoco A1fl, resistenza allo scivolamento R9. Da campionare per approvazione di D.L. e D.A. Sono compresi nel prezzo gli oneri per il trasporto, il tiro in alto, la posa in opera, anche da parte di manodopera specializzata, il taglio, lo sfrido, eventuali assistenze murarie, lo smaltimento di materiali di risulta, la pulizia finale, il rispetto della marcatura CE e la Dichiarazione di Produzione di Prodotto DOP e quanto altro necessario per dare il lavoro finito a regola d'arte. | Opere di pavimentazione | Pavimenti in gres e ceramica
HC06 - Fornitura e posa in opera di piastrelle in gres porcellanato tipo "Emil Group- Pigmento - Crema". Formato 60x60 cm sp.9,5mm Resistenza al fuoco A1fl, resistenza allo scivolamento R10. | Opere di pavimentazione | Pavimenti in gres e ceramica
CV03/CV06 - Pavimentazione in gres porcellanato, effetto pietra, tipo Marazzi, Mystone Ceppo di Grè Anthracite 75x150 cm oppure Carácter Mix Gris 60x120 cm Fornitura e posa, dove indicato negli come indicato negli elaborati grafici di progetto, di rivestimento a pavimento realizzato in lastre di grande formato, in gres fine porcellanato, rettificato, fine porcellanato colorato in massa, rettificato, caratterizzato da una superficie con l’inclusione di ciottoli di differenti forme tipo Marazzi, nelle seguenti due opzioni alternative: - Marazzi, collezione Carácter, cod. M97D Mix Gris, dim. 60x120 cm, sp. 9 mm, R10, da campionare per approvazione della D.L.; - Marazzi, collezione Mystone, Ceppo di Grè, cod. MQVU Antracite, dim. 75x150 cm, sp. 6 mm, finitura naturale matt, R10, da campionare per approvazione della D.L.. Costituite da una massa unica, omogenea e compatta, ottenuti per pressatura a secco di impasto atomizzato derivante da miscele di minerali caolinitici, feldspati e inerti a bassissimo tenore di ferro. con lo scopo di ottenere un gres porcellanato ad elevate prestazioni; assorbimento di acqua medio minore o uguale a 0.5%, tenacità e resistenza elevata agli attacchi chimici e fisici, ingelivo e resistente agli sbalzi termici. Il pavimento dovrà essere in possesso di un coefficiente di attrito e antiscivolo R10. | Opere di pavimentazione | Pavimenti in gres e ceramica
Fl103 - Pavimento in piastrelle in gres fine porcellanato tipo Refin Ceramiche serie Creos, dim.60x60cm, colore Dorian cod. NA54 Fornitura e posa in opera, su massetto nelle aree indicate negli elaborati grafici di progetto, di rivestimento a pavimento in piastrelle in gres fine porcellanato tipo Refin Ceramiche serie Creos, dim.60x60cm, colore Dorian cod. NA54 da campionare per approvazione della D.L. | Opere di pavimentazione | Pavimenti in gres e ceramica
FLCV02 - Fornitura e posa in opera di piastrelle in gres porcellanato tipo Marazzi modello Mystone Ceppo di Gré, colore Anthracite, dim. 75x150 cm da campionare e sottoporre ad approvazione della DL, sp. 6 mm, R=10, 75x150 cm posato su massetto, questo computato a parte. | Opere di pavimentazione | Pavimenti in gres e ceramica
FL07a - Fornitura e posa in opera di piastrelle in gres porcellanato tipo Florim, serie Contemporary design, Elemental Stone, dim. 60x60 cm, colore Grey Limestone, da campionare e sottoporre ad approvazione della DL, sp. 9 mm, R=10, 60x60 cm posato su massetto, questo computato a parte. Sono compresi nel prezzo gli oneri per il trasporto, la preparazione del supporto, il tiro in alto, la posa in opera, anche da parte di manodopera specializzata, il taglio, lo sfrido, eventuali assistenze murarie, lo smaltimento di materiali di risulta, la pulizia finale, il rispetto della marcatura CE e la Dichiarazione di Produzione di Prodotto DOP e quanto altro necessario per dare il lavoro finito a regola d'arte. | Opere di pavimentazione | Pavimenti in gres e ceramica
Pavimento di recupero in grès porcellanato, tipo Floorgres serie Chromtech 1.0, dim. 60x60 cm Fornitura e posa in opera, su pavimento sopraelevato nelle aree indicate negli elaborati grafici di progetto, di rivestimento realizzato in piastrelle di recupero in gres porcellanato finitura natural stone, tipo Floorgres serie Chromtech 1.0 squadrato naturale. | Opere di pavimentazione | Pavimenti in gres e ceramica
CV03/CV06 - Pavimentazione in gres porcellanato, effetto pietra, tipo Marazzi, Mystone Ceppo di Grè Anthracite 75x150 cm oppure Carácter Mix Gris 60x120 cm Fornitura e posa, dove indicato negli come indicato negli elaborati grafici di progetto, di rivestimento a pavimento realizzato in lastre di grande formato, in gres fine porcellanato, rettificato, fine porcellanato colorato in massa, rettificato, caratterizzato da una superficie con l’inclusione di ciottoli di differenti forme tipo Marazzi, nelle seguenti due opzioni alternative: - Marazzi, collezione Carácter, cod. M97D Mix Gris, dim. 60x120 cm, sp. 9 mm, R10, da campionare per approvazione della D.L.; - Marazzi, collezione Mystone, Ceppo di Grè, cod. MQVU Antracite, dim. 75x150 cm, sp. 6 mm, finitura naturale matt, R10, da campionare per approvazione della D.L.. Costituite da una massa unica, omogenea e compatta, ottenuti per pressatura a secco di impasto atomizzato derivante da miscele di minerali caolinitici, feldspati e inerti a bassissimo tenore di ferro. | Opere di pavimentazione | Pavimenti in gres e ceramica
CV01 - Pavimentazione bagni in gres porcellanato tipo Italgraniti Silver Grain Grey, dim. 60x120 cm Fornitura e posa di rivestimento a pavimento realizzato in gres porcellanato effetto cemento di grande formato tipo Italgraniti Silver Grain Grey , finitura naturale rettificato, dimensioni 60x120 cm, sp 9 mm. Classificate nel Gruppo BIa UGL CON Ev ≤ 0,5%. Il pavimento dovrà essere in possesso di un coefficiente di attrito conforme a quanto previsto dal DPR 24 luglio 1996 n° 503, recante norme per l'eliminazione delle barriere architettoniche negli edifici, spazi e servizi pubblici, R10. Posate a giunto unito su supporto previamente preparato, mediante spalmatura con spatola dentata di adesivo cementizio ad alte prestazioni di colore bianco, a scivolamento verticale nullo, a tempo aperto allungato, deformabile, con tecnologia Low Dust, particolarmente indicato per la posa di gres porcellanato e pietre naturali di grande formato, a bassissima emissione di sostanze organiche volatili tipo Keraflex Maxi S1 di Mapei Sono compresi e compensati la campionatura delle piastrelle per l’approvazione della D.L., la verifica dell’idoneità del fondo, la formazione di giunti di frazionamento in corrispondenza di pavimentazioni di diversa tipologia, la fornitura di pezzi speciali, il taglio, lo sfrido, la sigillatura degli interstizi eseguita con malta cementizia non irritante modificata con polimero, antiefflorescenze, per la stuccatura di fughe da 2 a 20 mm, a presa ed asciugamento rapido, idrorepellente con DropEffect resistente alle muffe con tecnologia BioBlock, tipo Mapei Ultracolor Plus, colore da definire a scelta della D.L. | Opere di pavimentazione | Pavimenti in gres e ceramica
FLCV13 - Fornitura e posa in opera di piastrelle in gres porcellanato per esterno dim. 80x80 cm tipo Marazzi, modello Mystone Ceppo di Gré, colore Grey, sp. 20 mm, da campionare e sottoporre ad approvazione della DL, R=11, posato su sistema di pavimento sopraelevato per esterno, questo computato a parte. Sarà da ritenersi altresì compresa la preparazione del supporto. Sono compresi nel prezzo gli oneri per il trasporto,il tiro in alto, la posa in opera, anche da parte di manodopera specializzata, il taglio, lo sfrido, eventuali assistenze murarie, lo smaltimento di materiali di risulta, la pulizia finale, il rispetto della marcatura CE e la Dichiarazione di Produzione di Prodotto DOP e quanto altro necessario per dare il lavoro finito a regola d'arte. | Opere di pavimentazione | Pavimenti in gres e ceramica
CV01 - Pavimentazione bagni in gres porcellanato tipo Italgraniti Silver Grain Grey, dim. 60x120 cm Fornitura e posa di rivestimento a pavimento realizzato in gres porcellanato effetto cemento di grande formato tipo Italgraniti Silver Grain Grey , finitura naturale rettificato, dimensioni 60x120 cm, sp 9 mm. Classificate nel Gruppo BIa UGL CON Ev ≤ 0,5%. Il pavimento dovrà essere in possesso di un coefficiente di attrito conforme a quanto previsto dal DPR 24 luglio 1996 n° 503, recante norme per l'eliminazione delle barriere architettoniche negli edifici, spazi e servizi pubblici, R10. Posate a giunto unito su supporto previamente preparato, mediante spalmatura con spatola dentata di adesivo cementizio ad alte prestazioni di colore bianco, a scivolamento verticale nullo, a tempo aperto allungato, deformabile, con tecnologia Low Dust, particolarmente indicato per la posa di gres porcellanato e pietre naturali di grande formato, a bassissima emissione di sostanze organiche volatili tipo Keraflex Maxi S1 di Mapei Sono compresi e compensati la campionatura delle piastrelle per l’approvazione della D.L., la verifica dell’idoneità del fondo, la formazione di giunti di frazionamento in corrispondenza di pavimentazioni di diversa tipologia, la fornitura di pezzi speciali, il taglio, lo sfrido, la sigillatura degli interstizi eseguita con malta cementizia non irritante modificata con polimero, antiefflorescenze, per la stuccatura di fughe da 2 a 20 mm, a presa ed asciugamento rapido, idrorepellente con DropEffect resistente alle muffe con tecnologia BioBlock, tipo Mapei Ultracolor Plus, colore da definire a scelta della D.L. | Opere di pavimentazione | Pavimenti in gres e ceramica
CV03/CV06 - Pavimentazione in gres porcellanato, effetto pietra, tipo Marazzi, Mystone Ceppo di Grè Anthracite 75x150 cm oppure Carácter Mix Gris 60x120 cm Fornitura e posa, dove indicato negli come indicato negli elaborati grafici di progetto, di rivestimento a pavimento realizzato in lastre di grande formato, in gres fine porcellanato, rettificato, fine porcellanato colorato in massa, rettificato, caratterizzato da una superficie con l’inclusione di ciottoli di differenti forme tipo Marazzi, nelle seguenti due opzioni alternative: - Marazzi, collezione Carácter, cod. | Opere di pavimentazione | Pavimenti in gres e ceramica
PV05 - Pavimento di recupero in grès porcellanato, tipo Floorgres serie Chromtech 1.0, dim. 60x60 cm Fornitura e posa in opera, su pavimento sopraelevato nelle aree indicate negli elaborati grafici di progetto, di rivestimento realizzato in piastrelle di recupero in gres porcellanato finitura natural stone, tipo Floorgres serie Chromtech 1.0 squadrato naturale. Dimensione 60x60cm. | Opere di pavimentazione | Pavimenti in gres e ceramica
CV03/CV06 - Pavimentazione in gres porcellanato, effetto pietra, tipo Marazzi, Mystone Ceppo di Grè Anthracite 75x150 cm oppure Carácter Mix Gris 60x120 cm Fornitura e posa, dove indicato negli come indicato negli elaborati grafici di progetto, di rivestimento a pavimento realizzato in lastre di grande formato, in gres fine porcellanato, rettificato, fine porcellanato colorato in massa, rettificato, caratterizzato da una superficie con l’inclusione di ciottoli di differenti forme tipo Marazzi, nelle seguenti due opzioni alternative: - Marazzi, collezione Carácter, cod. M97D Mix Gris, dim. 60x120 cm, sp. 9 mm, R10, da campionare per approvazione della D.L.; - Marazzi, collezione Mystone, Ceppo di Grè, cod. MQVU Antracite, dim. | Opere di pavimentazione | Pavimenti in gres e ceramica
CV01 - Pavimentazione bagni in gres porcellanato tipo Italgraniti Silver Grain Grey, dim. 60x120 cm Fornitura e posa di rivestimento a pavimento realizzato in gres porcellanato effetto cemento di grande formato tipo Italgraniti Silver Grain Grey , finitura naturale rettificato, dimensioni 60x120 cm, sp 9 mm. Classificate nel Gruppo BIa UGL CON Ev ≤ 0,5%. Il pavimento dovrà essere in possesso di un coefficiente di attrito conforme a quanto previsto dal DPR 24 luglio 1996 n° 503, recante norme per l'eliminazione delle barriere architettoniche negli edifici, spazi e servizi pubblici, R10. Posate a giunto unito su supporto previamente preparato, mediante spalmatura con spatola dentata di adesivo cementizio ad alte prestazioni di colore bianco, a scivolamento verticale nullo, a tempo aperto allungato, deformabile, con tecnologia Low Dust, particolarmente indicato per la posa di gres porcellanato e pietre naturali di grande formato, a bassissima emissione di sostanze organiche volatili tipo Keraflex Maxi S1 di Mapei Sono compresi e compensati la campionatura delle piastrelle per l’approvazione della D.L., la verifica dell’idoneità del fondo, la formazione di giunti di frazionamento in corrispondenza di pavimentazioni di diversa tipologia, la fornitura di pezzi speciali, il taglio, lo sfrido, la sigillatura degli interstizi eseguita con malta cementizia non irritante modificata con polimero, antiefflorescenze, per la stuccatura di fughe da 2 a 20 mm, a presa ed asciugamento rapido, idrorepellente con DropEffect resistente alle muffe con tecnologia BioBlock, tipo Mapei Ultracolor Plus, colore da definire a scelta della D.L. da campionare per approvazione, la pulitura superficiale, il rispetto della marcatura CE e DOP per i prodotti di costruzione previsti dal Regolamento n. 305/2011 (UE) e quanto altro per dare il lavoro finito a regola d'arte. | Opere di pavimentazione | Pavimenti in gres e ceramica
CV01 - Pavimentazione bagni in gres porcellanato tipo Italgraniti Silver Grain Grey, dim. 60x120 cm Fornitura e posa di rivestimento a pavimento realizzato in gres porcellanato effetto cemento di grande formato tipo Italgraniti Silver Grain Grey , finitura naturale rettificato, dimensioni 60x120 cm, sp 9 mm. Classificate nel Gruppo BIa UGL CON Ev ≤ 0,5%. | Opere di pavimentazione | Pavimenti in gres e ceramica
Fl103 - Pavimento in piastrelle in gres fine porcellanato tipo Refin Ceramiche serie Creos, dim.60x60cm, colore Dorian cod. NA54 Fornitura e posa in opera, su massetto nelle aree indicate negli elaborati grafici di progetto, di rivestimento a pavimento in piastrelle in gres fine porcellanato tipo Refin Ceramiche serie Creos, dim.60x60cm, colore Dorian cod. NA54 da campionare per approvazione della D.L. Sono compresi e compensati la campionatura delle piastrelle per l’approvazione della D.L., la verifica dell’idoneità del piano di posa, la formazione di giunti di frazionamento in corrispondenza di pavimentazioni di diversa tipologia, il taglio, lo sfrido, la sigillatura degli interstizi eseguita con malta cementizia non irritante modificata con polimero, antiefflorescenze, per la stuccatura di fughe da 2 a 20 mm, a presa ed asciugamento rapido, idrorepellente con DropEffect resistente alle muffe con tecnologia BioBlock, tipo Mapei Ultracolor Plus, colore da definire a scelta della D.L. da campionare per approvazione, lo smaltimento dei materiali di risulta, la pulizia finale, il rispetto della marcatura CE e la Dichiarazione di Produzione di Prodotto DOP per i prodotti di costruzione prevista dal Regolamento n. | Opere di pavimentazione | Pavimenti in gres e ceramica
"FL08 - Pavimento in gres porcellanato, tipo Marazzi Cementum Ash, dim. 60x120 cm Fornitura e posa in opera, nelle aree indicate negli elaborati grafici di progetto, di pavimento in gres porcellanato, tipo Marazzi Cementum Ash, dim. 60x120 cm, sp | Opere di pavimentazione | Pavimenti in gres e ceramica
PV05 - Pavimento in piastrelle ceramiche Marazzi, collezione Room, colore grigio, dim. | Opere di pavimentazione | Pavimenti in gres e ceramica
Pavimentazione bagni in gres porcellanato tipo Italgraniti Silver Grain Grey, dim. | Opere di pavimentazione | Pavimenti in gres e ceramica
FLCV13 - Fornitura e posa in opera di piastrelle in gres porcellanato per esterno dim. 80x80 cm tipo Marazzi, modello Mystone Ceppo di Gré, colore Grey, sp. 20 mm, da campionare e sottoporre ad approvazione della DL, R=11, posato su sistema di pavimento sopraelevato per esterno, questo computato a parte. Sarà da ritenersi altresì compresa la preparazione del supporto. Sono compresi nel prezzo gli oneri per il trasporto,il tiro in alto, la posa in opera, anche da parte di manodopera specializzata, il taglio, lo sfrido, eventuali assistenze murarie, lo smaltimento di materiali di risulta, la pulizia finale, il rispetto della marcatura CE e la Dichiarazione di Produzione di Prodotto DOP e quanto altro necessario per dare il lavoro finito a regola d'arte. | Opere di pavimentazione | Pavimenti in gres e ceramica
Pavimento in piastrelle in gres fine porcellanato tipo Refin Ceramiche serie Creos, dim.60x60cm, colore Dorian cod. NA54 Fornitura e posa in opera, su massetto nelle aree indicate negli elaborati grafici di progetto, di rivestimento a pavimento in piastrelle in gres fine porcellanato tipo Refin Ceramiche serie Creos, dim.60x60cm, colore Dorian cod. NA54 da campionare per approvazione della D.L. Sono compresi e compensati la campionatura delle piastrelle per l’approvazione della D.L., la verifica dell’idoneità del piano di posa, la formazione di giunti di frazionamento in corrispondenza di pavimentazioni di diversa tipologia, il taglio, lo sfrido, la sigillatura degli interstizi eseguita con malta cementizia non irritante modificata con polimero, antiefflorescenze, per la stuccatura di fughe da 2 a 20 mm, a presa ed asciugamento rapido, idrorepellente con DropEffect resistente alle muffe con tecnologia BioBlock, tipo Mapei Ultracolor Plus, colore da definire a scelta della D.L. da campionare per approvazione, lo smaltimento dei materiali di risulta, la pulizia finale, il rispetto della marcatura CE e la Dichiarazione di Produzione di Prodotto DOP per i prodotti di costruzione prevista dal Regolamento n. | Opere di pavimentazione | Pavimenti in gres e ceramica
Pavimento in piastrelle in gres fine porcellanato tipo Refin Ceramiche serie Creos, dim.60x60cm, colore Dorian cod. | Opere di pavimentazione | Pavimenti in gres e ceramica
PV05 - Pavimento in piastrelle ceramiche Marazzi, collezione Room, colore grigio, dim. 60x60 cm - bagni Kone Fornitura e posa in opera di pavimento eseguito in piastrelle ceramiche Marazzi, collezione Room, colore grigio, dimensioni 60x60 cm, rispondenti a tutti i requisiti richiesti dalla norma UNI EN 14411-G. Finiture e colori da campionare a cura della D.L. | Opere di pavimentazione | Pavimenti in gres e ceramica
Pavimento in piastrelle in gres fine porcellanato tipo Refin Ceramiche serie Creos, dim.60x60cm, colore Dorian cod. NA54 Fornitura e posa in opera, su massetto nelle aree indicate negli elaborati grafici di progetto, di rivestimento a pavimento in piastrelle in gres fine porcellanato tipo Refin Ceramiche serie Creos, dim.60x60cm, colore Dorian cod. NA54 da campionare per approvazione della D.L. Sono compresi e compensati la campionatura delle piastrelle per l’approvazione della D.L., la verifica dell’idoneità del piano di posa, la formazione di giunti di frazionamento in corrispondenza di pavimentazioni di diversa tipologia, il taglio, lo sfrido, la sigillatura degli interstizi eseguita con malta cementizia non irritante modificata con polimero, antiefflorescenze, per la stuccatura di fughe da 2 a 20 mm, a presa ed asciugamento rapido, idrorepellente con DropEffect resistente alle muffe con tecnologia BioBlock, tipo Mapei Ultracolor Plus, colore da definire a scelta della D.L. da campionare per approvazione, lo smaltimento dei materiali di risulta, la pulizia finale, il rispetto della marcatura CE e la Dichiarazione di Produzione di Prodotto DOP per i prodotti di costruzione prevista dal Regolamento n. 305/2011 (UE) e quanto altro per dare il lavoro finito a regola d'arte. | Opere di pavimentazione | Pavimenti in gres e ceramica
"FL08 - Pavimento in gres porcellanato, tipo Marazzi Cementum Ash, dim. 60x120 cm Fornitura e posa in opera, nelle aree indicate negli elaborati grafici di progetto, di pavimento in gres porcellanato, tipo Marazzi Cementum Ash, dim. 60x120 cm, sp. 10 mm. coefficiente di resistenza allo scivolamento R11. Da campionare per approvazione della D.L. Posato a giunto unito su supporto previamente preparato, spalmatura con spatola dentata di adesivo cementizio ad alte prestazioni a scivolamento verticale nullo, a tempo aperto allungato, deformabile, a bassissima emissione di sostanze organiche volatili, per piastrelle in ceramica tipo Keraflex di Mapei, o similare approvato dalla D.L. Nel prezzo si intendono compresi e compensati la pulizia e verifica della planarità piano di posa, la fornitura di pezzi speciali; gli oneri per il trasporto, il tiro in alto, la posa in opera anche da parte di manodopera specializzata, il taglio, lo sfrido, eventuali assistenze murarie, la sigillatura degli interstizi eseguita con malta cementizia non irritante modificata con polimero, antiefflorescenze, per la stuccatura di fughe da 2 a 20 mm, a presa ed asciugamento rapido, idrorepellente con DropEffect resistente alle muffe con tecnologia BioBlock, tipo Mapei Ultracolor Plus colore da definire e campionare per approvazione della D.L., lo smaltimento dei materiali di risulta, la pulizia finale, il rispetto della marcatura CE e la Dichiarazione di Produzione di Prodotto DOP per i prodotti di costruzione previsti dal Regolamento n. 305/2011 (UE) e quanto altro necessario per dare il lavoro finito a regola d’arte. " | Opere di pavimentazione | Pavimenti in gres e ceramica
Pavimento in piastrelle in gres fine porcellanato tipo Refin Ceramiche serie Creos, dim.60x60cm, colore Dorian cod. NA54 Fornitura e posa in opera, su massetto nelle aree indicate negli elaborati grafici di progetto, di rivestimento a pavimento in piastrelle in gres fine porcellanato tipo Refin Ceramiche serie Creos, dim.60x60cm, colore Dorian cod. NA54 da campionare per approvazione della D.L. | Opere di pavimentazione | Pavimenti in gres e ceramica
CV03/CV06 - Pavimentazione in gres porcellanato, effetto pietra, tipo Marazzi, Mystone Ceppo di Grè Anthracite 75x150 cm oppure Carácter Mix Gris 60x120 cm Fornitura e posa, dove indicato negli come indicato negli elaborati grafici di progetto, di rivestimento a pavimento realizzato in lastre di grande formato, in gres fine porcellanato, rettificato, fine porcellanato colorato in massa, rettificato, caratterizzato da una superficie con l’inclusione di ciottoli di differenti forme tipo Marazzi, nelle seguenti due opzioni alternative: - Marazzi, collezione Carácter, cod. M97D Mix Gris, dim. 60x120 cm, sp. 9 mm, R10, da campionare per approvazione della D.L.; - Marazzi, collezione Mystone, Ceppo di Grè, cod. MQVU Antracite, dim. 75x150 cm, sp. 6 mm, finitura naturale matt, R10, da campionare per approvazione della D.L.. Costituite da una massa unica, omogenea e compatta, ottenuti per pressatura a secco di impasto atomizzato derivante da miscele di minerali caolinitici, feldspati e inerti a bassissimo tenore di ferro. | Opere di pavimentazione | Pavimenti in gres e ceramica
HC06 - Fornitura e posa in opera di piastrelle in gres porcellanato tipo "Emil Group- Pigmento - Crema". Formato 60x60 cm sp.9,5mm Resistenza al fuoco A1fl, resistenza allo scivolamento R10. Da campionare per approvazione di D.L. | Opere di pavimentazione | Pavimenti in gres e ceramica
PV02 - Pavimento preaccoppiato in grès porcellanato tipo Marazzi, Cementum, colore Carbon, dim. 60x60 cm Fornitura e posa di pavimento in grès porcellanato tipo Marazzi, mod. Cementum, colore Carbon, dim. 60x60 cm, sp. 10 mm, preaccoppiato a pannello modulare costituito da anima in solfato di calcio ad alta densità (1600 kg/mc ca.), sp. 30 mm, posato su struttura esistente di pavimento sopraelevato, da sottoporre alla DL per approvazione. Compresa eventuale modifica puntuale della struttura esistente ove necessario. Sono compresi e compensati la campionatura delle piastrelle per l’approvazione della D.L., la verifica dell’idoneità del piano di posa, il taglio, lo sfrido, gli accessori indicati a progetto, le necessarie forometrie (eseguite in fabbrica) per l’alloggiamento delle torrette se previste in progetto; le eventuali sagomature perimetrali per l’alloggio impianti o tubazioni di alimentazione fancoil, la pulitura superficiale, il rispetto della marcatura CE e DOP per i prodotti di costruzione previsti dal Regolamento n. 305/2011 (UE) e quanto altro per dare il lavoro finito a regola d'arte. | Opere di pavimentazione | Pavimenti in gres e ceramica
Fornitura e posa in opera di piastrelle in gres porcellanato tipo Florim, serie Contemporary Design Maps, finitura Light Grey, dim. 80x80 cm da campionare e sottoporre ad approvazione della DL, sp. | Opere di pavimentazione | Pavimenti in gres e ceramica
FL08 - Pavimento in gres porcellanato, tipo Marazzi Cementum Ash, dim. 60x120 cm Fornitura e posa in opera, nelle aree indicate negli elaborati grafici di progetto, di pavimento in gres porcellanato, tipo Marazzi Cementum Ash, dim. 60x120 cm, sp. 10 mm. coefficiente di resistenza allo scivolamento R11. Da campionare per approvazione della D.L. Posato a giunto unito su supporto previamente preparato, spalmatura con spatola dentata di adesivo cementizio ad alte prestazioni a scivolamento verticale nullo, a tempo aperto allungato, deformabile, a bassissima emissione di sostanze organiche volatili, per piastrelle in ceramica tipo Keraflex di Mapei, o similare approvato dalla D.L. Nel prezzo si intendono compresi e compensati la pulizia e verifica della planarità piano di posa, la fornitura di pezzi speciali; gli oneri per il trasporto, il tiro in alto, la posa in opera anche da parte di manodopera specializzata, il taglio, lo sfrido, eventuali assistenze murarie, la sigillatura degli interstizi eseguita con malta cementizia non irritante modificata con polimero, antiefflorescenze, per la stuccatura di fughe da 2 a 20 mm, a presa ed asciugamento rapido, idrorepellente con DropEffect resistente alle muffe con tecnologia BioBlock, tipo Mapei Ultracolor Plus colore da definire e campionare per approvazione della D.L., lo smaltimento dei materiali di risulta, la pulizia finale, il rispetto della marcatura CE e la Dichiarazione di Produzione di Prodotto DOP per i prodotti di costruzione previsti dal Regolamento n. 305/2011 (UE) e quanto altro necessario per dare il lavoro finito a regola d’arte. | Opere di pavimentazione | Pavimenti in gres e ceramica
CV03/CV06 - Pavimentazione in gres porcellanato, effetto pietra, tipo Marazzi, Mystone Ceppo di Grè Anthracite 75x150 cm oppure Carácter Mix Gris 60x120 cm Fornitura e posa, dove indicato negli come indicato negli elaborati grafici di progetto, di rivestimento a pavimento realizzato in lastre di grande formato, in gres fine porcellanato, rettificato, fine porcellanato colorato in massa, rettificato, caratterizzato da una superficie con l’inclusione di ciottoli di differenti forme tipo Marazzi, nelle seguenti due opzioni alternative: - Marazzi, collezione Carácter, cod. M97D Mix Gris, dim. 60x120 cm, sp. | Opere di pavimentazione | Pavimenti in gres e ceramica
CV03/CV06 - Pavimentazione in gres porcellanato, effetto pietra, tipo Marazzi, Mystone Ceppo di Grè Anthracite 75x150 cm oppure Carácter Mix Gris 60x120 cm Fornitura e posa, dove indicato negli come indicato negli elaborati grafici di progetto, di rivestimento a pavimento realizzato in lastre di grande formato, in gres fine porcellanato, rettificato, fine porcellanato colorato in massa, rettificato, caratterizzato da una superficie con l’inclusione di ciottoli di differenti forme tipo Marazzi, nelle seguenti due opzioni alternative: - Marazzi, collezione Carácter, cod. M97D Mix Gris, dim. 60x120 cm, sp. 9 mm, R10, da campionare per approvazione della D.L.; - Marazzi, collezione Mystone, Ceppo di Grè, cod. MQVU Antracite, dim. 75x150 cm, sp. 6 mm, finitura naturale matt, R10, da campionare per approvazione della D.L.. | Opere di pavimentazione | Pavimenti in gres e ceramica
Pavimento in piastrelle in gres fine porcellanato tipo Refin Ceramiche serie Creos, dim.60x60cm, colore Dorian cod. NA54 Fornitura e posa in opera, su massetto nelle aree indicate negli elaborati grafici di progetto, di rivestimento a pavimento in piastrelle in gres fine porcellanato tipo Refin Ceramiche serie Creos, dim.60x60cm, colore Dorian cod. NA54 da campionare per approvazione della D.L. Sono compresi e compensati la campionatura delle piastrelle per l’approvazione della D.L., la verifica dell’idoneità del piano di posa, la formazione di giunti di frazionamento in corrispondenza di pavimentazioni di diversa tipologia, il taglio, lo sfrido, la sigillatura degli interstizi eseguita con malta cementizia non irritante modificata con polimero, antiefflorescenze, per la stuccatura di fughe da 2 a 20 mm, a presa ed asciugamento rapido, idrorepellente con DropEffect resistente alle muffe con tecnologia BioBlock, tipo Mapei Ultracolor Plus, colore da definire a scelta della D.L. | Opere di pavimentazione | Pavimenti in gres e ceramica
Pavimento in piastrelle in gres fine porcellanato tipo Refin Ceramiche serie Creos, dim.60x60cm, colore Dorian cod. NA54 Fornitura e posa in opera, su massetto nelle aree indicate negli elaborati grafici di progetto, di rivestimento a pavimento in piastrelle in gres fine porcellanato tipo Refin Ceramiche serie Creos, dim.60x60cm, colore Dorian cod. NA54 da campionare per approvazione della D.L. Sono compresi e compensati la campionatura delle piastrelle per l’approvazione della D.L., la verifica dell’idoneità del piano di posa, la formazione di giunti di frazionamento in corrispondenza di pavimentazioni di diversa tipologia, il taglio, lo sfrido, la sigillatura degli interstizi eseguita con malta cementizia non irritante modificata con polimero, antiefflorescenze, per la stuccatura di fughe da 2 a 20 mm, a presa ed asciugamento rapido, idrorepellente con DropEffect resistente alle muffe con tecnologia BioBlock, tipo Mapei Ultracolor Plus, colore da definire a scelta della D.L. da campionare per approvazione, lo smaltimento dei materiali di risulta, la pulizia finale, il rispetto della marcatura CE e la Dichiarazione di Produzione di Prodotto DOP per i prodotti di costruzione prevista dal Regolamento n. 305/2011 (UE) e quanto altro per dare il lavoro finito a regola d'arte. | Opere di pavimentazione | Pavimenti in gres e ceramica
PVT05 - Pavimento in piastrelle di gres tipo Marazzi Mystone Berici Strutturato colore Cenere, 60x60 cm Fornitura e posa in opera di piastrelle in gres porcellanato dim. 60x60 cm tipo Marazzi, modello Mystone Berici Strutturato, colore Cenere, superficie Naturale e Strutturata, da campionare e sottoporre ad approvazione della DL, sp. | Opere di pavimentazione | Pavimenti in gres e ceramica
Pavimentazione bagni in gres porcellanato tipo Italgraniti Silver Grain Grey, dim. | Opere di pavimentazione | Pavimenti in gres e ceramica
"FL08 - Pavimento in gres porcellanato, tipo Marazzi Cementum Ash, dim. 60x120 cm Fornitura e posa in opera, nelle aree indicate negli elaborati grafici di progetto, di pavimento in gres porcellanato, tipo Marazzi Cementum Ash, dim. 60x120 cm, sp. 10 mm. coefficiente di resistenza allo scivolamento R11 | Opere di pavimentazione | Pavimenti in gres e ceramica
CV01 - Pavimentazione bagni in gres porcellanato tipo Italgraniti Silver Grain Grey, dim. 60x120 cm Fornitura e posa di rivestimento a pavimento realizzato in gres porcellanato effetto cemento di grande formato tipo Italgraniti Silver Grain Grey , finitura naturale rettificato, dimensioni 60x120 cm, sp 9 mm. Classificate nel Gruppo BIa UGL CON Ev ≤ 0,5%. Il pavimento dovrà essere in possesso di un coefficiente di attrito conforme a quanto previsto dal DPR 24 luglio 1996 n° 503, recante norme per l'eliminazione delle barriere architettoniche negli edifici, spazi e servizi pubblici, R10. Posate a giunto unito su supporto previamente preparato, mediante spalmatura con spatola dentata di adesivo cementizio ad alte prestazioni di colore bianco, a scivolamento verticale nullo, a tempo aperto allungato, deformabile, con tecnologia Low Dust, particolarmente indicato per la posa di gres porcellanato e pietre naturali di grande formato, a bassissima emissione di sostanze organiche volatili tipo Keraflex Maxi S1 di Mapei Sono compresi e compensati la campionatura delle piastrelle per l’approvazione della D.L., la verifica dell’idoneità del fondo, la formazione di giunti di frazionamento in corrispondenza di pavimentazioni di diversa tipologia, la fornitura di pezzi speciali, il taglio, lo sfrido, la sigillatura degli interstizi eseguita con malta cementizia non irritante modificata con polimero, antiefflorescenze, per la stuccatura di fughe da 2 a 20 mm, a presa ed asciugamento rapido, idrorepellente con DropEffect resistente alle muffe con tecnologia BioBlock, tipo Mapei Ultracolor Plus, colore da definire a scelta della D.L. da campionare per approvazione, la pulitura superficiale, il rispetto della marcatura CE e DOP per i prodotti di costruzione previsti dal Regolamento n. 305/2011 (UE) e quanto altro per dare il lavoro finito a regola d'arte. | Opere di pavimentazione | Pavimenti in gres e ceramica
Pavimento in gres porcellanato, tipo Marazzi Cementum Ash, dim. 60x120 cm Fornitura e posa in opera, nelle aree indicate negli elaborati grafici di progetto, di pavimento in gres porcellanato, tipo Marazzi Cementum Ash, dim. 60x120 cm, sp | Opere di pavimentazione | Pavimenti in gres e ceramica
Fl103 - Pavimento in piastrelle in gres fine porcellanato tipo Refin Ceramiche serie Creos, dim.60x60cm, colore Dorian cod. NA54 Fornitura e posa in opera, su massetto nelle aree indicate negli elaborati grafici di progetto, di rivestimento a pavimento in piastrelle in gres fine porcellanato tipo Refin Ceramiche serie Creos, dim.60x60cm, colore Dorian cod. | Opere di pavimentazione | Pavimenti in gres e ceramica
CV03/CV06 - Pavimentazione in gres porcellanato, effetto pietra, tipo Marazzi, Mystone Ceppo di Grè Anthracite 75x150 cm oppure Carácter Mix Gris 60x120 cm Fornitura e posa, dove indicato negli come indicato negli elaborati grafici di progetto, di rivestimento a pavimento realizzato in lastre di grande formato, in gres fine porcellanato, rettificato, fine porcellanato colorato in massa, rettificato, caratterizzato da una superficie con l’inclusione di ciottoli di differenti forme tipo Marazzi, nelle seguenti due opzioni alternative: - Marazzi, collezione Carácter, cod. M97D Mix Gris, dim. 60x120 cm, sp. 9 mm, R10, da campionare per approvazione della D.L.; - Marazzi, collezione Mystone, Ceppo di Grè, cod. MQVU Antracite, dim. 75x150 cm, sp. 6 mm, finitura naturale matt, R10, da campionare per approvazione della D.L.. Costituite da una massa unica, omogenea e compatta, ottenuti per pressatura a secco di impasto atomizzato derivante da miscele di minerali caolinitici, feldspati e inerti a bassissimo tenore di ferro. con lo scopo di ottenere un gres porcellanato ad elevate prestazioni; assorbimento di acqua medio minore o uguale a 0.5%, tenacità e resistenza elevata agli attacchi chimici e fisici, ingelivo e resistente agli sbalzi termici. Il pavimento dovrà essere in possesso di un coefficiente di attrito e antiscivolo R10. Posate a giunto unito mediante spalmatura con spatola dentata di adesivo cementizio ad alte prestazioni di colore bianco, a scivolamento verticale nullo, a tempo aperto allungato, deformabile, con tecnologia Low Dust, particolarmente indicato per la posa di gres porcellanato di grande formato, a bassissima emissione di sostanze organiche volatili tipo Keraflex Maxi S1 di Mapei. Sono compresi e compensati la campionatura delle lastre, la verifica dell’idoneità del supporto, la formazione di giunti di frazionamento in corrispondenza di pavimentazioni di diversa tipologia, la fornitura di pezzi speciali, il taglio, lo sfrido, la sigillatura degli interstizi eseguita con malta cementizia non irritante modificata con polimero, antiefflorescenze, per la stuccatura di fughe da 2 a 20 mm, a presa ed asciugamento rapido, idrorepellente con DropEffect resistente alle muffe con tecnologia BioBlock, tipo Mapei Ultracolor Plus, colore da definire a scelta della D.L. da campionare per approvazione, l’onere per la manipolazione in sicurezza di lastre di grande dimensioni, la pulitura superficiale, il rispetto della marcatura CE e DOP per i prodotti di costruzione previsti dal Regolamento n. 305/2011 (UE) e quanto altro per dare il lavoro finito a regola d'arte. | Opere di pavimentazione | Pavimenti in gres e ceramica
Fl103 - Pavimento in piastrelle in gres fine porcellanato tipo Refin Ceramiche serie Creos, dim.60x60cm, colore Dorian cod. | Opere di pavimentazione | Pavimenti in gres e ceramica
CV01 - Pavimentazione bagni in gres porcellanato tipo Italgraniti Silver Grain Grey, dim. | Opere di pavimentazione | Pavimenti in gres e ceramica
CV01 - Pavimentazione bagni in gres porcellanato tipo Italgraniti Silver Grain Grey, dim. 60x120 cm Fornitura e posa di rivestimento a pavimento realizzato in gres porcellanato effetto cemento di grande formato tipo Italgraniti Silver Grain Grey , finitura naturale rettificato, dimensioni 60x120 cm, sp 9 mm. Classificate nel Gruppo BIa UGL CON Ev ≤ 0,5%. Il pavimento dovrà essere in possesso di un coefficiente di attrito conforme a quanto previsto dal DPR 24 luglio 1996 n° 503, recante norme per l'eliminazione delle barriere architettoniche negli edifici, spazi e servizi pubblici, R10. Posate a giunto unito su supporto previamente preparato, mediante spalmatura con spatola dentata di adesivo cementizio ad alte prestazioni di colore bianco, a scivolamento verticale nullo, a tempo aperto allungato, deformabile, con tecnologia Low Dust, particolarmente indicato per la posa di gres porcellanato e pietre naturali di grande formato, a bassissima emissione di sostanze organiche volatili tipo Keraflex Maxi S1 di Mapei Sono compresi e compensati la campionatura delle piastrelle per l’approvazione della D.L., la verifica dell’idoneità del fondo, la formazione di giunti di frazionamento in corrispondenza di pavimentazioni di diversa tipologia, la fornitura di pezzi speciali, il taglio, lo sfrido, la sigillatura degli interstizi eseguita con malta cementizia non irritante modificata con polimero, antiefflorescenze, per la stuccatura di fughe da 2 a 20 mm, a presa ed asciugamento rapido, idrorepellente con DropEffect resistente alle muffe con tecnologia BioBlock, tipo Mapei Ultracolor Plus, colore da definire a scelta della D.L. da campionare per approvazione, la pulitura superficiale, il rispetto della marcatura CE e DOP per i prodotti di costruzione previsti dal Regolamento n. 305/2011 (UE) e quanto altro per dare il lavoro finito a regola d'arte. | Opere di pavimentazione | Pavimenti in gres e ceramica
"FL08 - Pavimento in gres porcellanato, tipo Marazzi Cementum Ash, dim. 60x120 cm Fornitura e posa in opera, nelle aree indicate negli elaborati grafici di progetto, di pavimento in gres porcellanato, tipo Marazzi Cementum Ash, dim. 60x120 cm, sp | Opere di pavimentazione | Pavimenti in gres e ceramica
"FL08 - Pavimento in gres porcellanato, tipo Marazzi Cementum Ash, dim. 60x120 cm Fornitura e posa in opera, nelle aree indicate negli elaborati grafici di progetto, di pavimento in gres porcellanato, tipo Marazzi Cementum Ash, dim. 60x120 cm, sp. 10 mm. coefficiente di resistenza allo scivolamento R11 | Opere di pavimentazione | Pavimenti in gres e ceramica
NUOVE COSTRUZIONI EDILI. Prezzi per una nuova costruzione di edilizia civile. Per lavori con normali difficoltà di esecuzione. PAVIMENTI. Posa in opera di pavimenti di qualsiasi tipo, compresi i materiali di allettamento o di incollaggio, i tagli e lo sfrido, la formazione di quartaboni, eventuali riprese di mantelline, stuccatura dei giunti e pulizia finale. Escluso: fornitura del materiale (salvo diversa indicazione) e preparazione del fondo di posa. Posa in opera di pavimento in cotto , posato a colla su sottofondo precostituito, compreso sigillatura dei giunti, distanziatori (se necessari), pulizia, escluso trattamento e ceratura finale. elementi per scalino | Opere di pavimentazione | Pavimenti in gres e ceramica
Fl103 - Pavimento in piastrelle in gres fine porcellanato tipo Refin Ceramiche serie Creos, dim.60x60cm, colore Dorian cod. NA54 Fornitura e posa in opera, su massetto nelle aree indicate negli elaborati grafici di progetto, di rivestimento a pavimento in piastrelle in gres fine porcellanato tipo Refin Ceramiche serie Creos, dim.60x60cm, colore Dorian cod. NA54 da campionare per approvazione della D.L. | Opere di pavimentazione | Pavimenti in gres e ceramica
Pavimento in piastrelle in gres fine porcellanato tipo Refin Ceramiche serie Creos, dim.60x60cm, colore Dorian cod. NA54 Fornitura e posa in opera, su massetto nelle aree indicate negli elaborati grafici di progetto, di rivestimento a pavimento in piastrelle in gres fine porcellanato tipo Refin Ceramiche serie Creos, dim.60x60cm, colore Dorian cod. | Opere di pavimentazione | Pavimenti in gres e ceramica
Pavimento in piastrelle di gres tipo Marazzi Mystone Berici Strutturato colore Cenere, 60x60 cm Fornitura e posa in opera di piastrelle in gres porcellanato dim. 60x60 cm tipo Marazzi, modello Mystone Berici Strutturato, colore Cenere, superficie Naturale e Strutturata, da campionare e sottoporre ad approvazione della DL, sp. 9 mm, R=11, posato su massetto, questo computato a parte. Sarà da ritenersi altresì compresa la preparazione del supporto. Sono compresi nel prezzo gli oneri per il trasporto,il tiro in alto, la posa in opera, anche da parte di manodopera specializzata, il taglio, lo sfrido, eventuali assistenze murarie, lo smaltimento di materiali di risulta, la pulizia finale, il rispetto della marcatura CE e la Dichiarazione di Produzione di Prodotto DOP e quanto altro necessario per dare il lavoro finito a regola d'arte. | Opere di pavimentazione | Pavimenti in gres e ceramica
Pavimentazione bagni in gres porcellanato tipo Italgraniti Silver Grain Grey, dim. | Opere di pavimentazione | Pavimenti in gres e ceramica
Pavimentazione bagni in gres porcellanato tipo Italgraniti Silver Grain Grey, dim. 60x120 cm Fornitura e posa di rivestimento a pavimento realizzato in gres porcellanato effetto cemento di grande formato tipo Italgraniti Silver Grain Grey , finitura naturale rettificato, dimensioni 60x120 cm, sp 9 mm. Classificate nel Gruppo BIa UGL CON Ev ≤ 0,5%. Il pavimento dovrà essere in possesso di un coefficiente di attrito conforme a quanto previsto dal DPR 24 luglio 1996 n° 503, recante norme per l'eliminazione delle barriere architettoniche negli edifici, spazi e servizi pubblici, R10. Posate a giunto unito su supporto previamente preparato, mediante spalmatura con spatola dentata di adesivo cementizio ad alte prestazioni di colore bianco, a scivolamento verticale nullo, a tempo aperto allungato, deformabile, con tecnologia Low Dust, particolarmente indicato per la posa di gres porcellanato e pietre naturali di grande formato, a bassissima emissione di sostanze organiche volatili tipo Keraflex Maxi S1 di Mapei Sono compresi e compensati la campionatura delle piastrelle per l’approvazione della D.L., la verifica dell’idoneità del fondo, la formazione di giunti di frazionamento in corrispondenza di pavimentazioni di diversa tipologia, la fornitura di pezzi speciali, il taglio, lo sfrido, la sigillatura degli interstizi eseguita con malta cementizia non irritante modificata con polimero, antiefflorescenze, per la stuccatura di fughe da 2 a 20 mm, a presa ed asciugamento rapido, idrorepellente con DropEffect resistente alle muffe con tecnologia BioBlock, tipo Mapei Ultracolor Plus, colore da definire a scelta della D.L. da campionare per approvazione, la pulitura superficiale, il rispetto della marcatura CE e DOP per i prodotti di costruzione previsti dal Regolamento n. | Opere di pavimentazione | Pavimenti in gres e ceramica
"FL08 - Pavimento in gres porcellanato, tipo Marazzi Cementum Ash, dim. 60x120 cm Fornitura e posa in opera, nelle aree indicate negli elaborati grafici di progetto, di pavimento in gres porcellanato, tipo Marazzi Cementum Ash, dim. 60x120 cm, sp. 10 mm. coefficiente di resistenza allo scivolamento R11. Da campionare per approvazione della D.L. Posato a giunto unito su supporto previamente preparato, spalmatura con spatola dentata di adesivo cementizio ad alte prestazioni a scivolamento verticale nullo, a tempo aperto allungato, deformabile, a bassissima emissione di sostanze organiche volatili, per piastrelle in ceramica tipo Keraflex di Mapei, o similare approvato dalla D.L. Nel prezzo si intendono compresi e compensati la pulizia e verifica della planarità piano di posa, la fornitura di pezzi speciali; gli oneri per il trasporto, il tiro in alto, la posa in opera anche da parte di manodopera specializzata, il taglio, lo sfrido, eventuali assistenze murarie, la sigillatura degli interstizi eseguita con malta cementizia non irritante modificata con polimero, antiefflorescenze, per la stuccatura di fughe da 2 a 20 mm, a presa ed asciugamento rapido, idrorepellente con DropEffect resistente alle muffe con tecnologia BioBlock, tipo Mapei Ultracolor Plus colore da definire e campionare per approvazione della D.L., lo smaltimento dei materiali di risulta, la pulizia finale, il rispetto della marcatura CE e la Dichiarazione di Produzione di Prodotto DOP per i prodotti di costruzione previsti dal Regolamento n. 305/2011 (UE) e quanto altro necessario per dare il lavoro finito a regola d’arte | Opere di pavimentazione | Pavimenti in gres e ceramica
CV01 - Pavimentazione bagni in gres porcellanato tipo Italgraniti Silver Grain Grey, dim. 60x120 cm Fornitura e posa di rivestimento a pavimento realizzato in gres porcellanato effetto cemento di grande formato tipo Italgraniti Silver Grain Grey , finitura naturale rettificato, dimensioni 60x120 cm, sp 9 mm. Classificate nel Gruppo BIa UGL CON Ev ≤ 0,5%. Il pavimento dovrà essere in possesso di un coefficiente di attrito conforme a quanto previsto dal DPR 24 luglio 1996 n° 503, recante norme per l'eliminazione delle barriere architettoniche negli edifici, spazi e servizi pubblici, R10. | Opere di pavimentazione | Pavimenti in gres e ceramica
Pavimento in gres porcellanato, tipo Marazzi Cementum Ash, dim. 60x120 cm Fornitura e posa in opera, nelle aree indicate negli elaborati grafici di progetto, di pavimento in gres porcellanato, tipo Marazzi Cementum Ash, dim. 60x120 cm, sp. 10 mm | Opere di pavimentazione | Pavimenti in gres e ceramica
Pavimento in piastrelle di gres tipo Marazzi Mystone Berici Strutturato colore Cenere, 60x60 cm Fornitura e posa in opera di piastrelle in gres porcellanato dim. 60x60 cm tipo Marazzi, modello Mystone Berici Strutturato, colore Cenere, superficie Naturale e Strutturata, da campionare e sottoporre ad approvazione della DL, sp. 9 mm, R=11, posato su massetto, questo computato a parte. Sarà da ritenersi altresì compresa la preparazione del supporto. Sono compresi nel prezzo gli oneri per il trasporto,il tiro in alto, la posa in opera, anche da parte di manodopera specializzata, il taglio, lo sfrido, eventuali assistenze murarie, lo smaltimento di materiali di risulta, la pulizia finale, il rispetto della marcatura CE e la Dichiarazione di Produzione di Prodotto DOP e quanto altro necessario per dare il lavoro finito a regola d'arte. | Opere di pavimentazione | Pavimenti in gres e ceramica
Pavimento in piastrelle in gres fine porcellanato tipo Refin Ceramiche serie Creos, dim.60x60cm, colore Dorian cod. NA54 Fornitura e posa in opera, su massetto nelle aree indicate negli elaborati grafici di progetto, di rivestimento a pavimento in piastrelle in gres fine porcellanato tipo Refin Ceramiche serie Creos, dim.60x60cm, colore Dorian cod. NA54 da campionare per approvazione della D.L. Sono compresi e compensati la campionatura delle piastrelle per l’approvazione della D.L., la verifica dell’idoneità del piano di posa, la formazione di giunti di frazionamento in corrispondenza di pavimentazioni di diversa tipologia, il taglio, lo sfrido, la sigillatura degli interstizi eseguita con malta cementizia non irritante modificata con polimero, antiefflorescenze, per la stuccatura di fughe da 2 a 20 mm, a presa ed asciugamento rapido, idrorepellente con DropEffect resistente alle muffe con tecnologia BioBlock, tipo Mapei Ultracolor Plus, colore da definire a scelta della D.L. | Opere di pavimentazione | Pavimenti in gres e ceramica
Fornitura e posa in opera di piastrelle in Gres porcellanato tipo Refin Fossil Brown. Formato 60x60 cm sp.9mm Resistenza al fuoco A1fl, resistenza allo scivolamento R9. Da campionare per approvazione di D.L. | Opere di pavimentazione | Pavimenti in gres e ceramica
CV01 - Pavimentazione bagni in gres porcellanato tipo Italgraniti Silver Grain Grey, dim. 60x120 cm Fornitura e posa di rivestimento a pavimento realizzato in gres porcellanato effetto cemento di grande formato tipo Italgraniti Silver Grain Grey , finitura naturale rettificato, dimensioni 60x120 cm, sp 9 mm. Classificate nel Gruppo BIa UGL CON Ev ≤ 0,5%. Il pavimento dovrà essere in possesso di un coefficiente di attrito conforme a quanto previsto dal DPR 24 luglio 1996 n° 503, recante norme per l'eliminazione delle barriere architettoniche negli edifici, spazi e servizi pubblici, R10. Posate a giunto unito su supporto previamente preparato, mediante spalmatura con spatola dentata di adesivo cementizio ad alte prestazioni di colore bianco, a scivolamento verticale nullo, a tempo aperto allungato, deformabile, con tecnologia Low Dust, particolarmente indicato per la posa di gres porcellanato e pietre naturali di grande formato, a bassissima emissione di sostanze organiche volatili tipo Keraflex Maxi S1 di Mapei Sono compresi e compensati la campionatura delle piastrelle per l’approvazione della D.L., la verifica dell’idoneità del fondo, la formazione di giunti di frazionamento in corrispondenza di pavimentazioni di diversa tipologia, la fornitura di pezzi speciali, il taglio, lo sfrido, la sigillatura degli interstizi eseguita con malta cementizia non irritante modificata con polimero, antiefflorescenze, per la stuccatura di fughe da 2 a 20 mm, a presa ed asciugamento rapido, idrorepellente con DropEffect resistente alle muffe con tecnologia BioBlock, tipo Mapei Ultracolor Plus, colore da definire a scelta della D.L. da campionare per approvazione, la pulitura superficiale, il rispetto della marcatura CE e DOP per i prodotti di costruzione previsti dal Regolamento n. 305/2011 (UE) e quanto altro per dare il lavoro finito a regola d'arte. | Opere di pavimentazione | Pavimenti in gres e ceramica
CV01 - Pavimentazione bagni in gres porcellanato tipo Italgraniti Silver Grain Grey, dim. 60x120 cm Fornitura e posa di rivestimento a pavimento realizzato in gres porcellanato effetto cemento di grande formato tipo Italgraniti Silver Grain Grey , finitura naturale rettificato, dimensioni 60x120 cm, sp 9 mm. Classificate nel Gruppo BIa UGL CON Ev ≤ 0,5%. | Opere di pavimentazione | Pavimenti in gres e ceramica
Pavimento in piastrelle in gres fine porcellanato tipo Refin Ceramiche serie Creos, dim.60x60cm, colore Dorian cod. NA54 Fornitura e posa in opera, su massetto nelle aree indicate negli elaborati grafici di progetto, di rivestimento a pavimento in piastrelle in gres fine porcellanato tipo Refin Ceramiche serie Creos, dim.60x60cm, colore Dorian cod. | Opere di pavimentazione | Pavimenti in gres e ceramica
Fl103 - Pavimento in piastrelle in gres fine porcellanato tipo Refin Ceramiche serie Creos, dim.60x60cm, colore Dorian cod. NA54 Fornitura e posa in opera, su massetto nelle aree indicate negli elaborati grafici di progetto, di rivestimento a pavimento in piastrelle in gres fine porcellanato tipo Refin Ceramiche serie Creos, dim.60x60cm, colore Dorian cod. NA54 da campionare per approvazione della D.L. Sono compresi e compensati la campionatura delle piastrelle per l’approvazione della D.L., la verifica dell’idoneità del piano di posa, la formazione di giunti di frazionamento in corrispondenza di pavimentazioni di diversa tipologia, il taglio, lo sfrido, la sigillatura degli interstizi eseguita con malta cementizia non irritante modificata con polimero, antiefflorescenze, per la stuccatura di fughe da 2 a 20 mm, a presa ed asciugamento rapido, idrorepellente con DropEffect resistente alle muffe con tecnologia BioBlock, tipo Mapei Ultracolor Plus, colore da definire a scelta della D.L. | Opere di pavimentazione | Pavimenti in gres e ceramica
Pavimentazione bagni in gres porcellanato tipo Italgraniti Silver Grain Grey, dim. 60x120 cm Fornitura e posa di rivestimento a pavimento realizzato in gres porcellanato effetto cemento di grande formato tipo Italgraniti Silver Grain Grey , finitura naturale rettificato, dimensioni 60x120 cm, sp 9 mm. Classificate nel Gruppo BIa UGL CON Ev ≤ 0,5%. Il pavimento dovrà essere in possesso di un coefficiente di attrito conforme a quanto previsto dal DPR 24 luglio 1996 n° 503, recante norme per l'eliminazione delle barriere architettoniche negli edifici, spazi e servizi pubblici, R10. Posate a giunto unito su supporto previamente preparato, mediante spalmatura con spatola dentata di adesivo cementizio ad alte prestazioni di colore bianco, a scivolamento verticale nullo, a tempo aperto allungato, deformabile, con tecnologia Low Dust, particolarmente indicato per la posa di gres porcellanato e pietre naturali di grande formato, a bassissima emissione di sostanze organiche volatili tipo Keraflex Maxi S1 di Mapei Sono compresi e compensati la campionatura delle piastrelle per l’approvazione della D.L., la verifica dell’idoneità del fondo, la formazione di giunti di frazionamento in corrispondenza di pavimentazioni di diversa tipologia, la fornitura di pezzi speciali, il taglio, lo sfrido, la sigillatura degli interstizi eseguita con malta cementizia non irritante modificata con polimero, antiefflorescenze, per la stuccatura di fughe da 2 a 20 mm, a presa ed asciugamento rapido, idrorepellente con DropEffect resistente alle muffe con tecnologia BioBlock, tipo Mapei Ultracolor Plus, colore da definire a scelta della D.L. da campionare per approvazione, la pulitura superficiale, il rispetto della marcatura CE e DOP per i prodotti di costruzione previsti dal Regolamento n. | Opere di pavimentazione | Pavimenti in gres e ceramica
Fornitura e posa in opera di piastrelle in gres porcellanato tipo "Emil Group- Pigmento - Crema". | Opere di pavimentazione | Pavimenti in gres e ceramica
Pavimento in piastrelle in gres fine porcellanato tipo Refin Ceramiche serie Creos, dim.60x60cm, colore Dorian cod. NA54 Fornitura e posa in opera, su massetto nelle aree indicate negli elaborati grafici di progetto, di rivestimento a pavimento in piastrelle in gres fine porcellanato tipo Refin Ceramiche serie Creos, dim.60x60cm, colore Dorian cod. NA54 da campionare per approvazione della D.L. | Opere di pavimentazione | Pavimenti in gres e ceramica
Pavimento in piastrelle ceramiche Marazzi, collezione Room, colore grigio, dim. 60x60 cm - bagni Neulift Fornitura e posa in opera di pavimento eseguito in piastrelle ceramiche Marazzi, collezione Room, colore grigio, dimensioni 60x60 cm, rispondenti a tutti i requisiti richiesti dalla norma UNI EN 14411-G. Finiture e colori da campionare a cura della D.L. Posa ad incollaggio permanente su massetto perfettamente in bolla, previa verifica dell’idoneità del piano di posa che dovrà presentarsi privo di polvere, parti asportabili, fessurazioni, vernici, cere, oli, ruggine, tracce di gesso e prodotti che possano nuocere all’aderenza, seguendo le indicazioni della casa fornitrice. Nel prezzo si intendono compresi e compensati la verifica dell’idoneità del piano di posa; inclusi e compensati tutti gli oneri relativi alle assistenze murarie agli impianti (opere civili), realizzazione di tracce e tagli a pavimento, il taglio e lo sfrido; l’adesivo, la pulizia e l’asporto del materiale di risulta a fine lavoro, la raccolta differenziata e il conferimento con trasporto in discarica autorizzata del materiale di risulta, l’indennità di discarica, il rispetto della marcatura CE e DOP per i prodotti di costruzione previsti dal Regolamento n. 305/2011 (UE) e quanto altro per dare il lavoro finito a regola d'arte. | Opere di pavimentazione | Pavimenti in gres e ceramica
Pavimento in gres porcellanato, tipo Marazzi Cementum Ash, dim. 60x120 cm Fornitura e posa in opera, nelle aree indicate negli elaborati grafici di progetto, di pavimento in gres porcellanato, tipo Marazzi Cementum Ash, dim. 60x120 cm, sp. 10 mm. coefficiente di resistenza allo scivolamento R11. Da campionare per approvazione della D.L | Opere di pavimentazione | Pavimenti in gres e ceramica
"FL08 - Pavimento in gres porcellanato, tipo Marazzi Cementum Ash, dim. 60x120 cm Fornitura e posa in opera, nelle aree indicate negli elaborati grafici di progetto, di pavimento in gres porcellanato, tipo Marazzi Cementum Ash, dim. 60x120 cm, sp. 10 mm. coefficiente di resistenza allo scivolamento R11. Da campionare per approvazione della D.L. Posato a giunto unito su supporto previamente preparato, spalmatura con spatola dentata di adesivo cementizio ad alte prestazioni a scivolamento verticale nullo, a tempo aperto allungato, deformabile, a bassissima emissione di sostanze organiche volatili, per piastrelle in ceramica tipo Keraflex di Mapei, o similare approvato dalla D.L | Opere di pavimentazione | Pavimenti in gres e ceramica
Pavimento in piastrelle di gres tipo Marazzi Confetto colore Bianco, 5x15 cm Fornitura e posa in opera di piastrelle in gres porcellanato dim. 5x15 cm tipo Marazzi, modello Confetto, colore Bianco, superficie Naturale e Strutturata, da campionare e sottoporre ad approvazione della DL, sp. 9 mm, R=9, posato su massetto, questo computato a parte. Sarà da ritenersi altresì compresa la preparazione del supporto. Sono compresi nel prezzo gli oneri per il trasporto,il tiro in alto, la posa in opera, anche da parte di manodopera specializzata, il taglio, lo sfrido, eventuali assistenze murarie, lo smaltimento di materiali di risulta, la pulizia finale, il rispetto della marcatura CE e la Dichiarazione di Produzione di Prodotto DOP e quanto altro necessario per dare il lavoro finito a regola d'arte. | Opere di pavimentazione | Pavimenti in gres e ceramica
"FL08 - Pavimento in gres porcellanato, tipo Marazzi Cementum Ash, dim. 60x120 cm Fornitura e posa in opera, nelle aree indicate negli elaborati grafici di progetto, di pavimento in gres porcellanato, tipo Marazzi Cementum Ash, dim. 60x120 cm, sp. 10 mm. coefficiente di resistenza allo scivolamento R11. Da campionare per approvazione della D.L. Posato a giunto unito su supporto previamente preparato, spalmatura con spatola dentata di adesivo cementizio ad alte prestazioni a scivolamento verticale nullo, a tempo aperto allungato, deformabile, a bassissima emissione di sostanze organiche volatili, per piastrelle in ceramica tipo Keraflex di Mapei, o similare approvato dalla D.L. Nel prezzo si intendono compresi e compensati la pulizia e verifica della planarità piano di posa, la fornitura di pezzi speciali; gli oneri per il trasporto, il tiro in alto, la posa in opera anche da parte di manodopera specializzata, il taglio, lo sfrido, eventuali assistenze murarie, la sigillatura degli interstizi eseguita con malta cementizia non irritante modificata con polimero, antiefflorescenze, per la stuccatura di fughe da 2 a 20 mm, a presa ed asciugamento rapido, idrorepellente con DropEffect resistente alle muffe con tecnologia BioBlock, tipo Mapei Ultracolor Plus colore da definire e campionare per approvazione della D.L., lo smaltimento dei materiali di risulta, la pulizia finale, il rispetto della marcatura CE e la Dichiarazione di Produzione di Prodotto DOP per i prodotti di costruzione previsti dal Regolamento n. 305/2011 (UE) e quanto altro necessario per dare il lavoro finito a regola d’arte. " | Opere di pavimentazione | Pavimenti in gres e ceramica
"FL08 - Pavimento in gres porcellanato, tipo Marazzi Cementum Ash, dim. 60x120 cm Fornitura e posa in opera, nelle aree indicate negli elaborati grafici di progetto, di pavimento in gres porcellanato, tipo Marazzi Cementum Ash, dim. 60x120 cm, sp | Opere di pavimentazione | Pavimenti in gres e ceramica
Pavimento in piastrelle ceramiche Marazzi, collezione Room, colore grigio, dim. 60x60 cm - bagni Neulift Fornitura e posa in opera di pavimento eseguito in piastrelle ceramiche Marazzi, collezione Room, colore grigio, dimensioni 60x60 cm, rispondenti a tutti i requisiti richiesti dalla norma UNI EN 14411-G. Finiture e colori da campionare a cura della D.L. | Opere di pavimentazione | Pavimenti in gres e ceramica
Ripristino e pulizia di pavimento in gres – SCALE Pulizia e ripristino di pavimento esistente in gres su scale mediante le seguenti operazioni, da sottoporre all’approvazione della D.L. Verifica dello stato della pavimentazione esistente ed eventuali ripristini delle parti che risultassero ammalorate. Spazzolatura a secco e bagnatura con detergente diluito in acqua a seconda del grado di concentrazione necessario e del livello di sporco da rimuovere. | Opere di pavimentazione | Pavimenti in gres e ceramica
Pavimento preaccoppiato in grès porcellanato tipo Marazzi, Cementum, colore Carbon, dim. 60x60 cm Fornitura e posa di pavimento in grès porcellanato tipo Marazzi, mod. Cementum, colore Carbon, dim. | Opere di pavimentazione | Pavimenti in gres e ceramica
CV03/CV06 - Pavimentazione in gres porcellanato, effetto pietra, tipo Marazzi, Mystone Ceppo di Grè Anthracite 75x150 cm oppure Carácter Mix Gris 60x120 cm Fornitura e posa, dove indicato negli come indicato negli elaborati grafici di progetto, di rivestimento a pavimento realizzato in lastre di grande formato, in gres fine porcellanato, rettificato, fine porcellanato colorato in massa, rettificato, caratterizzato da una superficie con l’inclusione di ciottoli di differenti forme tipo Marazzi, nelle seguenti due opzioni alternative: - Marazzi, collezione Carácter, cod. M97D Mix Gris, dim. 60x120 cm, sp. 9 mm, R10, da campionare per approvazione della D.L.; - Marazzi, collezione Mystone, Ceppo di Grè, cod. MQVU Antracite, dim. 75x150 cm, sp. | Opere di pavimentazione | Pavimenti in gres e ceramica
Pavimentazione bagni in gres porcellanato tipo Italgraniti Silver Grain Grey, dim. 60x120 cm Fornitura e posa di rivestimento a pavimento realizzato in gres porcellanato effetto cemento di grande formato tipo Italgraniti Silver Grain Grey , finitura naturale rettificato, dimensioni 60x120 cm, sp 9 mm. Classificate nel Gruppo BIa UGL CON Ev ≤ 0,5%. Il pavimento dovrà essere in possesso di un coefficiente di attrito conforme a quanto previsto dal DPR 24 luglio 1996 n° 503, recante norme per l'eliminazione delle barriere architettoniche negli edifici, spazi e servizi pubblici, R10. Posate a giunto unito su supporto previamente preparato, mediante spalmatura con spatola dentata di adesivo cementizio ad alte prestazioni di colore bianco, a scivolamento verticale nullo, a tempo aperto allungato, deformabile, con tecnologia Low Dust, particolarmente indicato per la posa di gres porcellanato e pietre naturali di grande formato, a bassissima emissione di sostanze organiche volatili tipo Keraflex Maxi S1 di Mapei Sono compresi e compensati la campionatura delle piastrelle per l’approvazione della D.L., la verifica dell’idoneità del fondo, la formazione di giunti di frazionamento in corrispondenza di pavimentazioni di diversa tipologia, la fornitura di pezzi speciali, il taglio, lo sfrido, la sigillatura degli interstizi eseguita con malta cementizia non irritante modificata con polimero, antiefflorescenze, per la stuccatura di fughe da 2 a 20 mm, a presa ed asciugamento rapido, idrorepellente con DropEffect resistente alle muffe con tecnologia BioBlock, tipo Mapei Ultracolor Plus, colore da definire a scelta della D.L. da campionare per approvazione, la pulitura superficiale, il rispetto della marcatura CE e DOP per i prodotti di costruzione previsti dal Regolamento n. 305/2011 (UE) e quanto altro per dare il lavoro finito a regola d'arte. | Opere di pavimentazione | Pavimenti in gres e ceramica
Fornitura e posa in opera di piastrelle in gres porcellanato tipo Marazzi modello Mystone Ceppo di Gré, colore Anthracite, dim. 75x150 cm da campionare e sottoporre ad approvazione della DL, sp. 6 mm, R=10, 75x150 cm posato su massetto, questo computato a parte. | Opere di pavimentazione | Pavimenti in gres e ceramica
Pavimentazione bagni in gres porcellanato tipo Italgraniti Silver Grain Grey, dim. 60x120 cm Fornitura e posa di rivestimento a pavimento realizzato in gres porcellanato effetto cemento di grande formato tipo Italgraniti Silver Grain Grey , finitura naturale rettificato, dimensioni 60x120 cm, sp 9 mm. Classificate nel Gruppo BIa UGL CON Ev ≤ 0,5%. Il pavimento dovrà essere in possesso di un coefficiente di attrito conforme a quanto previsto dal DPR 24 luglio 1996 n° 503, recante norme per l'eliminazione delle barriere architettoniche negli edifici, spazi e servizi pubblici, R10. Posate a giunto unito su supporto previamente preparato, mediante spalmatura con spatola dentata di adesivo cementizio ad alte prestazioni di colore bianco, a scivolamento verticale nullo, a tempo aperto allungato, deformabile, con tecnologia Low Dust, particolarmente indicato per la posa di gres porcellanato e pietre naturali di grande formato, a bassissima emissione di sostanze organiche volatili tipo Keraflex Maxi S1 di Mapei Sono compresi e compensati la campionatura delle piastrelle per l’approvazione della D.L., la verifica dell’idoneità del fondo, la formazione di giunti di frazionamento in corrispondenza di pavimentazioni di diversa tipologia, la fornitura di pezzi speciali, il taglio, lo sfrido, la sigillatura degli interstizi eseguita con malta cementizia non irritante modificata con polimero, antiefflorescenze, per la stuccatura di fughe da 2 a 20 mm, a presa ed asciugamento rapido, idrorepellente con DropEffect resistente alle muffe con tecnologia BioBlock, tipo Mapei Ultracolor Plus, colore da definire a scelta della D.L. da campionare per approvazione, la pulitura superficiale, il rispetto della marcatura CE e DOP per i prodotti di costruzione previsti dal Regolamento n. | Opere di pavimentazione | Pavimenti in gres e ceramica
Pavimento in klinker ceramicato ad alta resistenza, classificabile secondo la norma UNI EN 87 nel gruppo A1, dello spessore 8 ÷ 14, posto in opera su un letto di malta bastarda, compresa connessione dei giunti con malta di cemento o idoneo sigillante (circa 5 mm), i pezzi speciali, i terminali, i tagli, sfridi e pulitura finale anche con acido: superficie satinata, vari colori: 24 x 24 cm | Opere di pavimentazione | Pavimenti in gres e ceramica
HC05 - Fornitura e posa in opera di piastrelle in gres, dim 60X60cm, sp. 8,5mm, comprensiva di sguscia igienica, finitura effetto cemento da campionare per approvazione di D.L. e D.A. Sono compresi nel prezzo gli oneri per il trasporto, il tiro in alto, la posa in opera, anche da parte di manodopera specializzata, il taglio, lo sfrido, eventuali assistenze murarie, lo smaltimento di materiali di risulta, la pulizia finale, il rispetto della marcatura CE e la Dichiarazione di Produzione di Prodotto DOP e quanto altro necessario per dare il lavoro finito a regola d'arte. | Opere di pavimentazione | Pavimenti in gres e ceramica
Pavimento in gres porcellanato, tipo Marazzi Cementum Ash, dim. 60x120 cm Fornitura e posa in opera, nelle aree indicate negli elaborati grafici di progetto, di pavimento in gres porcellanato, tipo Marazzi Cementum Ash, dim | Opere di pavimentazione | Pavimenti in gres e ceramica
Pavimento in piastrelle in gres fine porcellanato tipo Refin Ceramiche serie Creos, dim.60x60cm, colore Dorian cod. NA54 Fornitura e posa in opera, su massetto nelle aree indicate negli elaborati grafici di progetto, di rivestimento a pavimento in piastrelle in gres fine porcellanato tipo Refin Ceramiche serie Creos, dim.60x60cm, colore Dorian cod. NA54 da campionare per approvazione della D.L. Sono compresi e compensati la campionatura delle piastrelle per l’approvazione della D.L., la verifica dell’idoneità del piano di posa, la formazione di giunti di frazionamento in corrispondenza di pavimentazioni di diversa tipologia, il taglio, lo sfrido, la sigillatura degli interstizi eseguita con malta cementizia non irritante modificata con polimero, antiefflorescenze, per la stuccatura di fughe da 2 a 20 mm, a presa ed asciugamento rapido, idrorepellente con DropEffect resistente alle muffe con tecnologia BioBlock, tipo Mapei Ultracolor Plus, colore da definire a scelta della D.L. da campionare per approvazione, lo smaltimento dei materiali di risulta, la pulizia finale, il rispetto della marcatura CE e la Dichiarazione di Produzione di Prodotto DOP per i prodotti di costruzione prevista dal Regolamento n. 305/2011 (UE) e quanto altro per dare il lavoro finito a regola d'arte. | Opere di pavimentazione | Pavimenti in gres e ceramica
Pavimento di marmette di cemento e graniglia di marmo ad uno o più colori correnti, delle dimensioni 25 x 25 cm dello spessore di 17 ÷ 23 mm, poste in opera su un letto di malta bastarda, previo spolvero di cemento tipo 32.5, giunti connessi con cemento puro, tagli e sfridi: con graniglia media (2,5÷11 mm) | Opere di pavimentazione | Pavimenti in gres e ceramica
PV02 - Pavimento preaccoppiato in grès porcellanato tipo Marazzi, Cementum, colore Carbon, dim. 60x60 cm Fornitura e posa di pavimento in grès porcellanato tipo Marazzi, mod. Cementum, colore Carbon, dim. 60x60 cm, sp. | Opere di pavimentazione | Pavimenti in gres e ceramica
"FL08 - Pavimento in gres porcellanato, tipo Marazzi Cementum Ash, dim. 60x120 cm Fornitura e posa in opera, nelle aree indicate negli elaborati grafici di progetto, di pavimento in gres porcellanato, tipo Marazzi Cementum Ash, dim. 60x120 cm, sp. 10 mm. coefficiente di resistenza allo scivolamento R11. Da campionare per approvazione della D.L. Posato a giunto unito su supporto previamente preparato, spalmatura con spatola dentata di adesivo cementizio ad alte prestazioni a scivolamento verticale nullo, a tempo aperto allungato, deformabile, a bassissima emissione di sostanze organiche volatili, per piastrelle in ceramica tipo Keraflex di Mapei, o similare approvato dalla D.L. Nel prezzo si intendono compresi e compensati la pulizia e verifica della planarità piano di posa, la fornitura di pezzi speciali; gli oneri per il trasporto, il tiro in alto, la posa in opera anche da parte di manodopera specializzata, il taglio, lo sfrido, eventuali assistenze murarie, la sigillatura degli interstizi eseguita con malta cementizia non irritante modificata con polimero, antiefflorescenze, per la stuccatura di fughe da 2 a 20 mm, a presa ed asciugamento rapido, idrorepellente con DropEffect resistente alle muffe con tecnologia BioBlock, tipo Mapei Ultracolor Plus colore da definire e campionare per approvazione della D.L., lo smaltimento dei materiali di risulta, la pulizia finale, il rispetto della marcatura CE e la Dichiarazione di Produzione di Prodotto DOP per i prodotti di costruzione previsti dal Regolamento n | Opere di pavimentazione | Pavimenti in gres e ceramica
Fl103 - Pavimento in piastrelle in gres fine porcellanato tipo Refin Ceramiche serie Creos, dim.60x60cm, colore Dorian cod. NA54 Fornitura e posa in opera, su massetto nelle aree indicate negli elaborati grafici di progetto, di rivestimento a pavimento in piastrelle in gres fine porcellanato tipo Refin Ceramiche serie Creos, dim.60x60cm, colore Dorian cod. NA54 da campionare per approvazione della D.L. Sono compresi e compensati la campionatura delle piastrelle per l’approvazione della D.L., la verifica dell’idoneità del piano di posa, la formazione di giunti di frazionamento in corrispondenza di pavimentazioni di diversa tipologia, il taglio, lo sfrido, la sigillatura degli interstizi eseguita con malta cementizia non irritante modificata con polimero, antiefflorescenze, per la stuccatura di fughe da 2 a 20 mm, a presa ed asciugamento rapido, idrorepellente con DropEffect resistente alle muffe con tecnologia BioBlock, tipo Mapei Ultracolor Plus, colore da definire a scelta della D.L. da campionare per approvazione, lo smaltimento dei materiali di risulta, la pulizia finale, il rispetto della marcatura CE e la Dichiarazione di Produzione di Prodotto DOP per i prodotti di costruzione prevista dal Regolamento n. | Opere di pavimentazione | Pavimenti in gres e ceramica
Pavimento in piastrelle in gres fine porcellanato tipo Refin Ceramiche serie Creos, dim.60x60cm, colore Dorian cod. NA54 Fornitura e posa in opera, su massetto nelle aree indicate negli elaborati grafici di progetto, di rivestimento a pavimento in piastrelle in gres fine porcellanato tipo Refin Ceramiche serie Creos, dim.60x60cm, colore Dorian cod. NA54 da campionare per approvazione della D.L. Sono compresi e compensati la campionatura delle piastrelle per l’approvazione della D.L., la verifica dell’idoneità del piano di posa, la formazione di giunti di frazionamento in corrispondenza di pavimentazioni di diversa tipologia, il taglio, lo sfrido, la sigillatura degli interstizi eseguita con malta cementizia non irritante modificata con polimero, antiefflorescenze, per la stuccatura di fughe da 2 a 20 mm, a presa ed asciugamento rapido, idrorepellente con DropEffect resistente alle muffe con tecnologia BioBlock, tipo Mapei Ultracolor Plus, colore da definire a scelta della D.L. | Opere di pavimentazione | Pavimenti in gres e ceramica
"FL08 - Pavimento in gres porcellanato, tipo Marazzi Cementum Ash, dim. 60x120 cm Fornitura e posa in opera, nelle aree indicate negli elaborati grafici di progetto, di pavimento in gres porcellanato, tipo Marazzi Cementum Ash, dim. 60x120 cm, sp. 10 mm. coefficiente di resistenza allo scivolamento R11. Da campionare per approvazione della D.L. Posato a giunto unito su supporto previamente preparato, spalmatura con spatola dentata di adesivo cementizio ad alte prestazioni a scivolamento verticale nullo, a tempo aperto allungato, deformabile, a bassissima emissione di sostanze organiche volatili, per piastrelle in ceramica tipo Keraflex di Mapei, o similare approvato dalla D.L | Opere di pavimentazione | Pavimenti in gres e ceramica
Pavimentazione bagni in gres porcellanato tipo Italgraniti Silver Grain Grey, dim. 60x120 cm Fornitura e posa di rivestimento a pavimento realizzato in gres porcellanato effetto cemento di grande formato tipo Italgraniti Silver Grain Grey , finitura naturale rettificato, dimensioni 60x120 cm, sp 9 mm. Classificate nel Gruppo BIa UGL CON Ev ≤ 0,5%. Il pavimento dovrà essere in possesso di un coefficiente di attrito conforme a quanto previsto dal DPR 24 luglio 1996 n° 503, recante norme per l'eliminazione delle barriere architettoniche negli edifici, spazi e servizi pubblici, R10. Posate a giunto unito su supporto previamente preparato, mediante spalmatura con spatola dentata di adesivo cementizio ad alte prestazioni di colore bianco, a scivolamento verticale nullo, a tempo aperto allungato, deformabile, con tecnologia Low Dust, particolarmente indicato per la posa di gres porcellanato e pietre naturali di grande formato, a bassissima emissione di sostanze organiche volatili tipo Keraflex Maxi S1 di Mapei Sono compresi e compensati la campionatura delle piastrelle per l’approvazione della D.L., la verifica dell’idoneità del fondo, la formazione di giunti di frazionamento in corrispondenza di pavimentazioni di diversa tipologia, la fornitura di pezzi speciali, il taglio, lo sfrido, la sigillatura degli interstizi eseguita con malta cementizia non irritante modificata con polimero, antiefflorescenze, per la stuccatura di fughe da 2 a 20 mm, a presa ed asciugamento rapido, idrorepellente con DropEffect resistente alle muffe con tecnologia BioBlock, tipo Mapei Ultracolor Plus, colore da definire a scelta della D.L. da campionare per approvazione, la pulitura superficiale, il rispetto della marcatura CE e DOP per i prodotti di costruzione previsti dal Regolamento n. 305/2011 (UE) e quanto altro per dare il lavoro finito a regola d'arte. | Opere di pavimentazione | Pavimenti in gres e ceramica
PVT05 - Pavimento in piastrelle di gres tipo Marazzi Mystone Berici Strutturato colore Cenere, 60x60 cm Fornitura e posa in opera di piastrelle in gres porcellanato dim. 60x60 cm tipo Marazzi, modello Mystone Berici Strutturato, colore Cenere, superficie Naturale e Strutturata, da campionare e sottoporre ad approvazione della DL, sp. 9 mm, R=11, posato su massetto, questo computato a parte. Sarà da ritenersi altresì compresa la preparazione del supporto. Sono compresi nel prezzo gli oneri per il trasporto,il tiro in alto, la posa in opera, anche da parte di manodopera specializzata, il taglio, lo sfrido, eventuali assistenze murarie, lo smaltimento di materiali di risulta, la pulizia finale, il rispetto della marcatura CE e la Dichiarazione di Produzione di Prodotto DOP e quanto altro necessario per dare il lavoro finito a regola d'arte. | Opere di pavimentazione | Pavimenti in gres e ceramica
HC06 - Fornitura e posa in opera di piastrelle in gres porcellanato tipo "Emil Group- Pigmento - Crema". Formato 60x60 cm sp.9,5mm Resistenza al fuoco A1fl, resistenza allo scivolamento R10. Da campionare per approvazione di D.L. e D.A. Sono compresi nel prezzo gli oneri per il trasporto, il tiro in alto, la posa in opera, anche da parte di manodopera specializzata, il taglio, lo sfrido, eventuali assistenze murarie, lo smaltimento di materiali di risulta, la pulizia finale, il rispetto della marcatura CE e la Dichiarazione di Produzione di Prodotto DOP e quanto altro necessario per dare il lavoro finito a regola d'arte. | Opere di pavimentazione | Pavimenti in gres e ceramica
"FL08 - Pavimento in gres porcellanato, tipo Marazzi Cementum Ash, dim. 60x120 cm Fornitura e posa in opera, nelle aree indicate negli elaborati grafici di progetto, di pavimento in gres porcellanato, tipo Marazzi Cementum Ash, dim. 60x120 cm, sp. 10 mm. coefficiente di resistenza allo scivolamento R11. Da campionare per approvazione della D.L. Posato a giunto unito su supporto previamente preparato, spalmatura con spatola dentata di adesivo cementizio ad alte prestazioni a scivolamento verticale nullo, a tempo aperto allungato, deformabile, a bassissima emissione di sostanze organiche volatili, per piastrelle in ceramica tipo Keraflex di Mapei, o similare approvato dalla D.L. Nel prezzo si intendono compresi e compensati la pulizia e verifica della planarità piano di posa, la fornitura di pezzi speciali; gli oneri per il trasporto, il tiro in alto, la posa in opera anche da parte di manodopera specializzata, il taglio, lo sfrido, eventuali assistenze murarie, la sigillatura degli interstizi eseguita con malta cementizia non irritante modificata con polimero, antiefflorescenze, per la stuccatura di fughe da 2 a 20 mm, a presa ed asciugamento rapido, idrorepellente con DropEffect resistente alle muffe con tecnologia BioBlock, tipo Mapei Ultracolor Plus colore da definire e campionare per approvazione della D.L., lo smaltimento dei materiali di risulta, la pulizia finale, il rispetto della marcatura CE e la Dichiarazione di Produzione di Prodotto DOP per i prodotti di costruzione previsti dal Regolamento n | Opere di pavimentazione | Pavimenti in gres e ceramica
CV01 - Pavimentazione bagni in gres porcellanato tipo Italgraniti Silver Grain Grey, dim. | Opere di pavimentazione | Pavimenti in gres e ceramica
Pavimento in piastrelle in gres fine porcellanato tipo Refin Ceramiche serie Creos, dim.60x60cm, colore Dorian cod. NA54 Fornitura e posa in opera, su massetto nelle aree indicate negli elaborati grafici di progetto, di rivestimento a pavimento in piastrelle in gres fine porcellanato tipo Refin Ceramiche serie Creos, dim.60x60cm, colore Dorian cod. NA54 da campionare per approvazione della D.L. Sono compresi e compensati la campionatura delle piastrelle per l’approvazione della D.L., la verifica dell’idoneità del piano di posa, la formazione di giunti di frazionamento in corrispondenza di pavimentazioni di diversa tipologia, il taglio, lo sfrido, la sigillatura degli interstizi eseguita con malta cementizia non irritante modificata con polimero, antiefflorescenze, per la stuccatura di fughe da 2 a 20 mm, a presa ed asciugamento rapido, idrorepellente con DropEffect resistente alle muffe con tecnologia BioBlock, tipo Mapei Ultracolor Plus, colore da definire a scelta della D.L. da campionare per approvazione, lo smaltimento dei materiali di risulta, la pulizia finale, il rispetto della marcatura CE e la Dichiarazione di Produzione di Prodotto DOP per i prodotti di costruzione prevista dal Regolamento n. 305/2011 (UE) e quanto altro per dare il lavoro finito a regola d'arte. | Opere di pavimentazione | Pavimenti in gres e ceramica
Pavimento in piastrelle in gres fine porcellanato tipo Refin Ceramiche serie Creos, dim.60x60cm, colore Dorian cod. NA54 Fornitura e posa in opera, su massetto nelle aree indicate negli elaborati grafici di progetto, di rivestimento a pavimento in piastrelle in gres fine porcellanato tipo Refin Ceramiche serie Creos, dim.60x60cm, colore Dorian cod. NA54 da campionare per approvazione della D.L. Sono compresi e compensati la campionatura delle piastrelle per l’approvazione della D.L., la verifica dell’idoneità del piano di posa, la formazione di giunti di frazionamento in corrispondenza di pavimentazioni di diversa tipologia, il taglio, lo sfrido, la sigillatura degli interstizi eseguita con malta cementizia non irritante modificata con polimero, antiefflorescenze, per la stuccatura di fughe da 2 a 20 mm, a presa ed asciugamento rapido, idrorepellente con DropEffect resistente alle muffe con tecnologia BioBlock, tipo Mapei Ultracolor Plus, colore da definire a scelta della D.L. da campionare per approvazione, lo smaltimento dei materiali di risulta, la pulizia finale, il rispetto della marcatura CE e la Dichiarazione di Produzione di Prodotto DOP per i prodotti di costruzione prevista dal Regolamento n. | Opere di pavimentazione | Pavimenti in gres e ceramica
CV01 - Pavimentazione bagni in gres porcellanato tipo Italgraniti Silver Grain Grey, dim. 60x120 cm Fornitura e posa di rivestimento a pavimento realizzato in gres porcellanato effetto cemento di grande formato tipo Italgraniti Silver Grain Grey , finitura naturale rettificato, dimensioni 60x120 cm, sp 9 mm. | Opere di pavimentazione | Pavimenti in gres e ceramica
Fl103 - Pavimento in piastrelle in gres fine porcellanato tipo Refin Ceramiche serie Creos, dim.60x60cm, colore Dorian cod. NA54 Fornitura e posa in opera, su massetto nelle aree indicate negli elaborati grafici di progetto, di rivestimento a pavimento in piastrelle in gres fine porcellanato tipo Refin Ceramiche serie Creos, dim.60x60cm, colore Dorian cod. NA54 da campionare per approvazione della D.L. Sono compresi e compensati la campionatura delle piastrelle per l’approvazione della D.L., la verifica dell’idoneità del piano di posa, la formazione di giunti di frazionamento in corrispondenza di pavimentazioni di diversa tipologia, il taglio, lo sfrido, la sigillatura degli interstizi eseguita con malta cementizia non irritante modificata con polimero, antiefflorescenze, per la stuccatura di fughe da 2 a 20 mm, a presa ed asciugamento rapido, idrorepellente con DropEffect resistente alle muffe con tecnologia BioBlock, tipo Mapei Ultracolor Plus, colore da definire a scelta della D.L. da campionare per approvazione, lo smaltimento dei materiali di risulta, la pulizia finale, il rispetto della marcatura CE e la Dichiarazione di Produzione di Prodotto DOP per i prodotti di costruzione prevista dal Regolamento n. 305/2011 (UE) e quanto altro per dare il lavoro finito a regola d'arte. | Opere di pavimentazione | Pavimenti in gres e ceramica
"FL08 - Pavimento in gres porcellanato, tipo Marazzi Cementum Ash, dim. 60x120 cm Fornitura e posa in opera, nelle aree indicate negli elaborati grafici di progetto, di pavimento in gres porcellanato, tipo Marazzi Cementum Ash, dim. 60x120 cm, sp. 10 mm. coefficiente di resistenza allo scivolamento R11. Da campionare per approvazione della D.L. Posato a giunto unito su supporto previamente preparato, spalmatura con spatola dentata di adesivo cementizio ad alte prestazioni a scivolamento verticale nullo, a tempo aperto allungato, deformabile, a bassissima emissione di sostanze organiche volatili, per piastrelle in ceramica tipo Keraflex di Mapei, o similare approvato dalla D.L. Nel prezzo si intendono compresi e compensati la pulizia e verifica della planarità piano di posa, la fornitura di pezzi speciali; gli oneri per il trasporto, il tiro in alto, la posa in opera anche da parte di manodopera specializzata, il taglio, lo sfrido, eventuali assistenze murarie, la sigillatura degli interstizi eseguita con malta cementizia non irritante modificata con polimero, antiefflorescenze, per la stuccatura di fughe da 2 a 20 mm, a presa ed asciugamento rapido, idrorepellente con DropEffect resistente alle muffe con tecnologia BioBlock, tipo Mapei Ultracolor Plus colore da definire e campionare per approvazione della D.L., lo smaltimento dei materiali di risulta, la pulizia finale, il rispetto della marcatura CE e la Dichiarazione di Produzione di Prodotto DOP per i prodotti di costruzione previsti dal Regolamento n. 305/2011 (UE) e quanto altro necessario per dare il lavoro finito a regola d’arte. " | Opere di pavimentazione | Pavimenti in gres e ceramica
FL07a - Fornitura e posa in opera di piastrelle in gres porcellanato per la realizzazione di alzate e pedate tipo Florim, serie Contemporary design, Elemental Stone, dim. 30x60 cm, finitura Grey Limestone da campionare e sottoporre ad approvazione della DL, sp. 9 mm, R=10, 30x60 cm posato su massetto, questo computato a parte. Sono compresi nel prezzo gli oneri per il trasporto, la preparazione del supporto, il taglio delle piastrelle a 45 per il nodo alzata/pedata, il tiro in alto, la posa in opera, anche da parte di manodopera specializzata, il taglio, lo sfrido, eventuali assistenze murarie, lo smaltimento di materiali di risulta, la pulizia finale, il rispetto della marcatura CE e la Dichiarazione di Produzione di Prodotto DOP e quanto altro necessario per dare il lavoro finito a regola d'arte. | Opere di pavimentazione | Pavimenti in gres e ceramica
Pavimento in piastrelle di grés fine porcellanato (prima scelta) poste in opera su letto di malta bastarda, previo spolvero di cemento tipo 32.5 con giunti connessi a cemento bianco o idoneo sigillante, compresi tagli, sfridi e pulitura finale: dimensioni 40 x 40 cm: granigliato naturale | Opere di pavimentazione | Pavimenti in gres e ceramica
Fl103 - Pavimento in piastrelle in gres fine porcellanato tipo Refin Ceramiche serie Creos, dim.60x60cm, colore Dorian cod. NA54 Fornitura e posa in opera, su massetto nelle aree indicate negli elaborati grafici di progetto, di rivestimento a pavimento in piastrelle in gres fine porcellanato tipo Refin Ceramiche serie Creos, dim.60x60cm, colore Dorian cod. NA54 da campionare per approvazione della D.L. Sono compresi e compensati la campionatura delle piastrelle per l’approvazione della D.L., la verifica dell’idoneità del piano di posa, la formazione di giunti di frazionamento in corrispondenza di pavimentazioni di diversa tipologia, il taglio, lo sfrido, la sigillatura degli interstizi eseguita con malta cementizia non irritante modificata con polimero, antiefflorescenze, per la stuccatura di fughe da 2 a 20 mm, a presa ed asciugamento rapido, idrorepellente con DropEffect resistente alle muffe con tecnologia BioBlock, tipo Mapei Ultracolor Plus, colore da definire a scelta della D.L. da campionare per approvazione, lo smaltimento dei materiali di risulta, la pulizia finale, il rispetto della marcatura CE e la Dichiarazione di Produzione di Prodotto DOP per i prodotti di costruzione prevista dal Regolamento n. | Opere di pavimentazione | Pavimenti in gres e ceramica
Pavimento di recupero in grès porcellanato, tipo Floorgres serie Chromtech 1.0, dim. 60x60 cm Fornitura e posa in opera, su pavimento sopraelevato nelle aree indicate negli elaborati grafici di progetto, di rivestimento realizzato in piastrelle di recupero in gres porcellanato finitura natural stone, tipo Floorgres serie Chromtech 1.0 squadrato naturale. Dimensione 60x60cm. Il pavimento inoltre, esclusa la finitura superficiale antiscivolo, dovrà essere in possesso di un coefficiente di attrito conforme a quanto previsto dal DPR 24 luglio 1996 n° 503, recante norme per l'eliminazione delle barriere architettoniche negli edifici, spazi e servizi pubblici, scivolosità R9. | Opere di pavimentazione | Pavimenti in gres e ceramica
CV01 - Pavimentazione bagni in gres porcellanato tipo Italgraniti Silver Grain Grey, dim. | Opere di pavimentazione | Pavimenti in gres e ceramica
CV03/CV06 - Pavimentazione in gres porcellanato, effetto pietra, tipo Marazzi, Mystone Ceppo di Grè Anthracite 75x150 cm oppure Carácter Mix Gris 60x120 cm Fornitura e posa, dove indicato negli come indicato negli elaborati grafici di progetto, di rivestimento a pavimento realizzato in lastre di grande formato, in gres fine porcellanato, rettificato, fine porcellanato colorato in massa, rettificato, caratterizzato da una superficie con l’inclusione di ciottoli di differenti forme tipo Marazzi, nelle seguenti due opzioni alternative: - Marazzi, collezione Carácter, cod. M97D Mix Gris, dim. 60x120 cm, sp. 9 mm, R10, da campionare per approvazione della D.L.; - Marazzi, collezione Mystone, Ceppo di Grè, cod. MQVU Antracite, dim. 75x150 cm, sp. | Opere di pavimentazione | Pavimenti in gres e ceramica
Fornitura e posa in opera di piastrelle in gres porcellanato dim. | Opere di pavimentazione | Pavimenti in gres e ceramica
Pavimentazione bagni in gres porcellanato tipo Italgraniti Silver Grain Grey, dim. 60x120 cm Fornitura e posa di rivestimento a pavimento realizzato in gres porcellanato effetto cemento di grande formato tipo Italgraniti Silver Grain Grey , finitura naturale rettificato, dimensioni 60x120 cm, sp 9 mm. Classificate nel Gruppo BIa UGL CON Ev ≤ 0,5%. Il pavimento dovrà essere in possesso di un coefficiente di attrito conforme a quanto previsto dal DPR 24 luglio 1996 n° 503, recante norme per l'eliminazione delle barriere architettoniche negli edifici, spazi e servizi pubblici, R10. Posate a giunto unito su supporto previamente preparato, mediante spalmatura con spatola dentata di adesivo cementizio ad alte prestazioni di colore bianco, a scivolamento verticale nullo, a tempo aperto allungato, deformabile, con tecnologia Low Dust, particolarmente indicato per la posa di gres porcellanato e pietre naturali di grande formato, a bassissima emissione di sostanze organiche volatili tipo Keraflex Maxi S1 di Mapei Sono compresi e compensati la campionatura delle piastrelle per l’approvazione della D.L., la verifica dell’idoneità del fondo, la formazione di giunti di frazionamento in corrispondenza di pavimentazioni di diversa tipologia, la fornitura di pezzi speciali, il taglio, lo sfrido, la sigillatura degli interstizi eseguita con malta cementizia non irritante modificata con polimero, antiefflorescenze, per la stuccatura di fughe da 2 a 20 mm, a presa ed asciugamento rapido, idrorepellente con DropEffect resistente alle muffe con tecnologia BioBlock, tipo Mapei Ultracolor Plus, colore da definire a scelta della D.L. da campionare per approvazione, la pulitura superficiale, il rispetto della marcatura CE e DOP per i prodotti di costruzione previsti dal Regolamento n. 305/2011 (UE) e quanto altro per dare il lavoro finito a regola d'arte. | Opere di pavimentazione | Pavimenti in gres e ceramica
Pavimento in klinker ceramicato ad alta resistenza, classificabile secondo la norma UNI EN 87 nel gruppo A1, dello spessore 8 ÷ 14, posto in opera su un letto di malta bastarda, compresa connessione dei giunti con malta di cemento o idoneo sigillante (circa 5 mm), i pezzi speciali, i terminali, i tagli, sfridi e pulitura finale anche con acido: superficie smaltata, vari colori: 12 x 24 cm | Opere di pavimentazione | Pavimenti in gres e ceramica
Fl103 - Pavimento in piastrelle in gres fine porcellanato tipo Refin Ceramiche serie Creos, dim.60x60cm, colore Dorian cod. NA54 Fornitura e posa in opera, su massetto nelle aree indicate negli elaborati grafici di progetto, di rivestimento a pavimento in piastrelle in gres fine porcellanato tipo Refin Ceramiche serie Creos, dim.60x60cm, colore Dorian cod. NA54 da campionare per approvazione della D.L. Sono compresi e compensati la campionatura delle piastrelle per l’approvazione della D.L., la verifica dell’idoneità del piano di posa, la formazione di giunti di frazionamento in corrispondenza di pavimentazioni di diversa tipologia, il taglio, lo sfrido, la sigillatura degli interstizi eseguita con malta cementizia non irritante modificata con polimero, antiefflorescenze, per la stuccatura di fughe da 2 a 20 mm, a presa ed asciugamento rapido, idrorepellente con DropEffect resistente alle muffe con tecnologia BioBlock, tipo Mapei Ultracolor Plus, colore da definire a scelta della D.L. da campionare per approvazione, lo smaltimento dei materiali di risulta, la pulizia finale, il rispetto della marcatura CE e la Dichiarazione di Produzione di Prodotto DOP per i prodotti di costruzione prevista dal Regolamento n. 305/2011 (UE) e quanto altro per dare il lavoro finito a regola d'arte. | Opere di pavimentazione | Pavimenti in gres e ceramica
PVT06 - Pavimento in piastrelle di gres tipo Living Ceramics collezione Cuit colore Characoal, 60x120 cm Fornitura e posa in opera di piastrelle in gres porcellanato dim. 60x120 cm tipo EcoContract Living Ceramics, collezione Cuit, colore Characoal, soft texture, da campionare e sottoporre ad approvazione della DL, sp. | Opere di pavimentazione | Pavimenti in gres e ceramica
FL07a - Fornitura e posa in opera di piastrelle in gres porcellanato per la realizzazione di alzate e pedate tipo Florim, serie Contemporary design, Elemental Stone, dim. | Opere di pavimentazione | Pavimenti in gres e ceramica
Fl103 - Pavimento in piastrelle in gres fine porcellanato tipo Refin Ceramiche serie Creos, dim.60x60cm, colore Dorian cod. NA54 Fornitura e posa in opera, su massetto nelle aree indicate negli elaborati grafici di progetto, di rivestimento a pavimento in piastrelle in gres fine porcellanato tipo Refin Ceramiche serie Creos, dim.60x60cm, colore Dorian cod. NA54 da campionare per approvazione della D.L. Sono compresi e compensati la campionatura delle piastrelle per l’approvazione della D.L., la verifica dell’idoneità del piano di posa, la formazione di giunti di frazionamento in corrispondenza di pavimentazioni di diversa tipologia, il taglio, lo sfrido, la sigillatura degli interstizi eseguita con malta cementizia non irritante modificata con polimero, antiefflorescenze, per la stuccatura di fughe da 2 a 20 mm, a presa ed asciugamento rapido, idrorepellente con DropEffect resistente alle muffe con tecnologia BioBlock, tipo Mapei Ultracolor Plus, colore da definire a scelta della D.L. | Opere di pavimentazione | Pavimenti in gres e ceramica
PVT04 - Pavimento in piastrelle di gres tipo Marazzi Confetto colore Bianco, 5x15 cm Fornitura e posa in opera di piastrelle in gres porcellanato dim. 5x15 cm tipo Marazzi, modello Confetto, colore Bianco, superficie Naturale e Strutturata, da campionare e sottoporre ad approvazione della DL, sp. 9 mm, R=9, posato su massetto, questo computato a parte. Sarà da ritenersi altresì compresa la preparazione del supporto. Sono compresi nel prezzo gli oneri per il trasporto,il tiro in alto, la posa in opera, anche da parte di manodopera specializzata, il taglio, lo sfrido, eventuali assistenze murarie, lo smaltimento di materiali di risulta, la pulizia finale, il rispetto della marcatura CE e la Dichiarazione di Produzione di Prodotto DOP e quanto altro necessario per dare il lavoro finito a regola d'arte. | Opere di pavimentazione | Pavimenti in gres e ceramica
CV01 - Pavimentazione bagni in gres porcellanato tipo Italgraniti Silver Grain Grey, dim. | Opere di pavimentazione | Pavimenti in gres e ceramica
Fornitura e posa in opera di piastrelle in gres porcellanato per la realizzazione di alzate e pedate tipo Florim, serie Contemporary design, Elemental Stone, dim. | Opere di pavimentazione | Pavimenti in gres e ceramica
CV03/CV06 - Pavimentazione in gres porcellanato, effetto pietra, tipo Marazzi, Mystone Ceppo di Grè Anthracite 75x150 cm oppure Carácter Mix Gris 60x120 cm Fornitura e posa, dove indicato negli come indicato negli elaborati grafici di progetto, di rivestimento a pavimento realizzato in lastre di grande formato, in gres fine porcellanato, rettificato, fine porcellanato colorato in massa, rettificato, caratterizzato da una superficie con l’inclusione di ciottoli di differenti forme tipo Marazzi, nelle seguenti due opzioni alternative: - Marazzi, collezione Carácter, cod. M97D Mix Gris, dim. 60x120 cm, sp. 9 mm, R10, da campionare per approvazione della D.L.; - Marazzi, collezione Mystone, Ceppo di Grè, cod. MQVU Antracite, dim. 75x150 cm, sp. | Opere di pavimentazione | Pavimenti in gres e ceramica
Ripristino e pulizia di pavimento in gres – SCALE Pulizia e ripristino di pavimento esistente in gres su scale mediante le seguenti operazioni, da sottoporre all’approvazione della D.L. Verifica dello stato della pavimentazione esistente ed eventuali ripristini delle parti che risultassero ammalorate. Spazzolatura a secco e bagnatura con detergente diluito in acqua a seconda del grado di concentrazione necessario e del livello di sporco da rimuovere. Successiva azione meccanica mediante l’utilizzo di monospazzola dotata di disco marrone o spazzolone, raccolta del residuo con aspiraliquidi o straccio, risciacquo accurato con acqua. Applicazione, a pavimento asciutto, di emulsione polimerica a base acqua con azione protettiva e antimacchia. Nel prezzo si intendono compresi e compensati, la verifica dello stato della pavimentazione esistente per la definizione delle operazioni da eseguire e sottoporre all’approvazione della D.L., l’onere per l’esecuzione delle opere in sicurezza, la pulizia e ogni onere necessario per dare il lavoro finito a regola d’arte. | Opere di pavimentazione | Pavimenti in gres e ceramica
FLCV02 - Fornitura e posa in opera di piastrelle in gres porcellanato tipo Marazzi modello Mystone Ceppo di Gré, colore Anthracite, dim. | Opere di pavimentazione | Pavimenti in gres e ceramica
Pavimentazione bagni in gres porcellanato tipo Italgraniti Silver Grain Grey, dim. 60x120 cm Fornitura e posa di rivestimento a pavimento realizzato in gres porcellanato effetto cemento di grande formato tipo Italgraniti Silver Grain Grey , finitura naturale rettificato, dimensioni 60x120 cm, sp 9 mm. Classificate nel Gruppo BIa UGL CON Ev ≤ 0,5%. Il pavimento dovrà essere in possesso di un coefficiente di attrito conforme a quanto previsto dal DPR 24 luglio 1996 n° 503, recante norme per l'eliminazione delle barriere architettoniche negli edifici, spazi e servizi pubblici, R10. | Opere di pavimentazione | Pavimenti in gres e ceramica
CV01 - Pavimentazione bagni in gres porcellanato tipo Italgraniti Silver Grain Grey, dim. 60x120 cm Fornitura e posa di rivestimento a pavimento realizzato in gres porcellanato effetto cemento di grande formato tipo Italgraniti Silver Grain Grey , finitura naturale rettificato, dimensioni 60x120 cm, sp 9 mm. | Opere di pavimentazione | Pavimenti in gres e ceramica
CV03/CV06 - Pavimentazione in gres porcellanato, effetto pietra, tipo Marazzi, Mystone Ceppo di Grè Anthracite 75x150 cm oppure Carácter Mix Gris 60x120 cm Fornitura e posa, dove indicato negli come indicato negli elaborati grafici di progetto, di rivestimento a pavimento realizzato in lastre di grande formato, in gres fine porcellanato, rettificato, fine porcellanato colorato in massa, rettificato, caratterizzato da una superficie con l’inclusione di ciottoli di differenti forme tipo Marazzi, nelle seguenti due opzioni alternative: - Marazzi, collezione Carácter, cod. M97D Mix Gris, dim. 60x120 cm, sp. 9 mm, R10, da campionare per approvazione della D.L.; - Marazzi, collezione Mystone, Ceppo di Grè, cod. MQVU Antracite, dim. 75x150 cm, sp. 6 mm, finitura naturale matt, R10, da campionare per approvazione della D.L.. Costituite da una massa unica, omogenea e compatta, ottenuti per pressatura a secco di impasto atomizzato derivante da miscele di minerali caolinitici, feldspati e inerti a bassissimo tenore di ferro. con lo scopo di ottenere un gres porcellanato ad elevate prestazioni; assorbimento di acqua medio minore o uguale a 0.5%, tenacità e resistenza elevata agli attacchi chimici e fisici, ingelivo e resistente agli sbalzi termici. | Opere di pavimentazione | Pavimenti in gres e ceramica
Pavimento in gres porcellanato, tipo Marazzi Cementum Ash, dim. 60x120 cm Fornitura e posa in opera, nelle aree indicate negli elaborati grafici di progetto, di pavimento in gres porcellanato, tipo Marazzi Cementum Ash, dim. 60x120 cm, sp. 10 mm. coefficiente di resistenza allo scivolamento R11. Da campionare per approvazione della D.L. Posato a giunto unito su supporto previamente preparato, spalmatura con spatola dentata di adesivo cementizio ad alte prestazioni a scivolamento verticale nullo, a tempo aperto allungato, deformabile, a bassissima emissione di sostanze organiche volatili, per piastrelle in ceramica tipo Keraflex di Mapei, o similare approvato dalla D.L. Nel prezzo si intendono compresi e compensati la pulizia e verifica della planarità piano di posa, la fornitura di pezzi speciali; gli oneri per il trasporto, il tiro in alto, la posa in opera anche da parte di manodopera specializzata, il taglio, lo sfrido, eventuali assistenze murarie, la sigillatura degli interstizi eseguita con malta cementizia non irritante modificata con polimero, antiefflorescenze, per la stuccatura di fughe da 2 a 20 mm, a presa ed asciugamento rapido, idrorepellente con DropEffect resistente alle muffe con tecnologia BioBlock, tipo Mapei Ultracolor Plus colore da definire e campionare per approvazione della D.L., lo smaltimento dei materiali di risulta, la pulizia finale, il rispetto della marcatura CE e la Dichiarazione di Produzione di Prodotto DOP per i prodotti di costruzione previsti dal Regolamento n. 305/2011 (UE) e quanto altro necessario per dare il lavoro finito a regola d’arte | Opere di pavimentazione | Pavimenti in gres e ceramica
Fornitura e posa in opera di piastrelle in gres porcellanato per esterno dim. | Opere di pavimentazione | Pavimenti in gres e ceramica
HC05 - Fornitura e posa in opera di piastrelle in gres, dim 60X60cm, sp. | Opere di pavimentazione | Pavimenti in gres e ceramica
Fornitura e posa in opera di piastrelle in gres porcellanato tipo Florim, serie Contemporary design, Elemental Stone, dim. 60x60 cm, colore Grey Limestone, da campionare e sottoporre ad approvazione della DL, sp. 9 mm, R=10, 60x60 cm posato su massetto, questo computato a parte. Sono compresi nel prezzo gli oneri per il trasporto, la preparazione del supporto, il tiro in alto, la posa in opera, anche da parte di manodopera specializzata, il taglio, lo sfrido, eventuali assistenze murarie, lo smaltimento di materiali di risulta, la pulizia finale, il rispetto della marcatura CE e la Dichiarazione di Produzione di Prodotto DOP e quanto altro necessario per dare il lavoro finito a regola d'arte. | Opere di pavimentazione | Pavimenti in gres e ceramica
CV03/CV06 - Pavimentazione in gres porcellanato, effetto pietra, tipo Marazzi, Mystone Ceppo di Grè Anthracite 75x150 cm oppure Carácter Mix Gris 60x120 cm Fornitura e posa, dove indicato negli come indicato negli elaborati grafici di progetto, di rivestimento a pavimento realizzato in lastre di grande formato, in gres fine porcellanato, rettificato, fine porcellanato colorato in massa, rettificato, caratterizzato da una superficie con l’inclusione di ciottoli di differenti forme tipo Marazzi, nelle seguenti due opzioni alternative: - Marazzi, collezione Carácter, cod. M97D Mix Gris, dim. 60x120 cm, sp. 9 mm, R10, da campionare per approvazione della D.L.; - Marazzi, collezione Mystone, Ceppo di Grè, cod. MQVU Antracite, dim. 75x150 cm, sp. 6 mm, finitura naturale matt, R10, da campionare per approvazione della D.L.. | Opere di pavimentazione | Pavimenti in gres e ceramica
Fornitura e posa in opera di piastrelle in gres porcellanato per la realizzazione di alzate e pedate tipo Florim, serie Contemporary design, Elemental Stone, dim. 30x60 cm, finitura Grey Limestone da campionare e sottoporre ad approvazione della DL, sp. 9 mm, R=10, 30x60 cm posato su massetto, questo computato a parte. | Opere di pavimentazione | Pavimenti in gres e ceramica
Fornitura e posa in opera di piastrelle in gres porcellanato per esterno dim. 80x80 cm tipo Marazzi, modello Mystone Ceppo di Gré, colore Grey, sp. 20 mm, da campionare e sottoporre ad approvazione della DL, R=11, posato su sistema di pavimento sopraelevato per esterno, questo computato a parte. Sarà da ritenersi altresì compresa la preparazione del supporto. Sono compresi nel prezzo gli oneri per il trasporto,il tiro in alto, la posa in opera, anche da parte di manodopera specializzata, il taglio, lo sfrido, eventuali assistenze murarie, lo smaltimento di materiali di risulta, la pulizia finale, il rispetto della marcatura CE e la Dichiarazione di Produzione di Prodotto DOP e quanto altro necessario per dare il lavoro finito a regola d'arte. | Opere di pavimentazione | Pavimenti in gres e ceramica
Pavimento in gres porcellanato, tipo Marazzi Cementum Ash, dim. 60x120 cm Fornitura e posa in opera, nelle aree indicate negli elaborati grafici di progetto, di pavimento in gres porcellanato, tipo Marazzi Cementum Ash, dim. 60x120 cm, sp. 10 mm. coefficiente di resistenza allo scivolamento R11. Da campionare per approvazione della D.L | Opere di pavimentazione | Pavimenti in gres e ceramica
Fornitura e posa in opera di piastrelle in gres porcellanato dim. 60x120 cm tipo Florim, modello Industrial, colore Steel, superficie Naturale, da campionare e sottoporre ad approvazione della DL, sp. 9 mm, R=10, posato su massetto, questo computato a parte. Sarà da ritenersi altresì compresa la preparazione del supporto. | Opere di pavimentazione | Pavimenti in gres e ceramica
HC03 - Fornitura e posa in opera di piastrelle in Gres porcellanato tipo Refin Fossil Brown. | Opere di pavimentazione | Pavimenti in gres e ceramica
"FL08 - Pavimento in gres porcellanato, tipo Marazzi Cementum Ash, dim. 60x120 cm Fornitura e posa in opera, nelle aree indicate negli elaborati grafici di progetto, di pavimento in gres porcellanato, tipo Marazzi Cementum Ash, dim. 60x120 cm, sp. 10 mm. coefficiente di resistenza allo scivolamento R11. Da campionare per approvazione della D.L | Opere di pavimentazione | Pavimenti in gres e ceramica
Pavimento in gres porcellanato, tipo Marazzi Cementum Ash, dim. 60x120 cm Fornitura e posa in opera, nelle aree indicate negli elaborati grafici di progetto, di pavimento in gres porcellanato, tipo Marazzi Cementum Ash, dim. 60x120 cm, sp. 10 mm. coefficiente di resistenza allo scivolamento R11. Da campionare per approvazione della D.L. Posato a giunto unito su supporto previamente preparato, spalmatura con spatola dentata di adesivo cementizio ad alte prestazioni a scivolamento verticale nullo, a tempo aperto allungato, deformabile, a bassissima emissione di sostanze organiche volatili, per piastrelle in ceramica tipo Keraflex di Mapei, o similare approvato dalla D.L. Nel prezzo si intendono compresi e compensati la pulizia e verifica della planarità piano di posa, la fornitura di pezzi speciali; gli oneri per il trasporto, il tiro in alto, la posa in opera anche da parte di manodopera specializzata, il taglio, lo sfrido, eventuali assistenze murarie, la sigillatura degli interstizi eseguita con malta cementizia non irritante modificata con polimero, antiefflorescenze, per la stuccatura di fughe da 2 a 20 mm, a presa ed asciugamento rapido, idrorepellente con DropEffect resistente alle muffe con tecnologia BioBlock, tipo Mapei Ultracolor Plus colore da definire e campionare per approvazione della D.L., lo smaltimento dei materiali di risulta, la pulizia finale, il rispetto della marcatura CE e la Dichiarazione di Produzione di Prodotto DOP per i prodotti di costruzione previsti dal Regolamento n. | Opere di pavimentazione | Pavimenti in gres e ceramica
Pavimento in piastrelle in gres fine porcellanato tipo Refin Ceramiche serie Creos, dim.60x60cm, colore Dorian cod. NA54 Fornitura e posa in opera, su massetto nelle aree indicate negli elaborati grafici di progetto, di rivestimento a pavimento in piastrelle in gres fine porcellanato tipo Refin Ceramiche serie Creos, dim.60x60cm, colore Dorian cod. | Opere di pavimentazione | Pavimenti in gres e ceramica
Pavimento preaccoppiato in grès porcellanato tipo Marazzi, Cementum, colore Carbon, dim. 60x60 cm Fornitura e posa di pavimento in grès porcellanato tipo Marazzi, mod. | Opere di pavimentazione | Pavimenti in gres e ceramica
"FL08 - Pavimento in gres porcellanato, tipo Marazzi Cementum Ash, dim. 60x120 cm Fornitura e posa in opera, nelle aree indicate negli elaborati grafici di progetto, di pavimento in gres porcellanato, tipo Marazzi Cementum Ash, dim. 60x120 cm, sp. 10 mm | Opere di pavimentazione | Pavimenti in gres e ceramica
FLCV01 - Fornitura e posa in opera di piastrelle in gres porcellanato dim. 60x120 cm tipo Florim, modello Industrial, colore Steel, superficie Naturale, da campionare e sottoporre ad approvazione della DL, sp. 9 mm, R=10, posato su massetto, questo computato a parte. Sarà da ritenersi altresì compresa la preparazione del supporto. Sono compresi nel prezzo gli oneri per il trasporto,il tiro in alto, la posa in opera, anche da parte di manodopera specializzata, il taglio, lo sfrido, eventuali assistenze murarie, lo smaltimento di materiali di risulta, la pulizia finale, il rispetto della marcatura CE e la Dichiarazione di Produzione di Prodotto DOP e quanto altro necessario per dare il lavoro finito a regola d'arte. | Opere di pavimentazione | Pavimenti in gres e ceramica
FLCV01 - Fornitura e posa in opera di piastrelle in gres porcellanato dim. 60x120 cm tipo Florim, modello Industrial, colore Steel, superficie Naturale, da campionare e sottoporre ad approvazione della DL, sp. 9 mm, R=10, posato su massetto, questo computato a parte. Sarà da ritenersi altresì compresa la preparazione del supporto. Sono compresi nel prezzo gli oneri per il trasporto,il tiro in alto, la posa in opera, anche da parte di manodopera specializzata, il taglio, lo sfrido, eventuali assistenze murarie, lo smaltimento di materiali di risulta, la pulizia finale, il rispetto della marcatura CE e la Dichiarazione di Produzione di Prodotto DOP e quanto altro necessario per dare il lavoro finito a regola d'arte. | Opere di pavimentazione | Pavimenti in gres e ceramica
HC07 - Fornitura e posa in opera di piastrelle in Gres porcellanato tipo "Emil Group- Pigmento - Verde salvia". Formato 60x60 cm sp.9,5mm Resistenza al fuoco A1fl, resistenza allo scivolamento R10. | Opere di pavimentazione | Pavimenti in gres e ceramica
Fornitura e posa in opera di piastrelle in gres, dim 60X60cm, sp. 8,5mm, comprensiva di sguscia igienica, finitura effetto cemento da campionare per approvazione di D.L. e D.A. | Opere di pavimentazione | Pavimenti in gres e ceramica
FL04 - Fornitura e posa in opera di piastrelle in gres porcellanato tipo Florim, serie Contemporary Design Maps, finitura Light Grey, dim. | Opere di pavimentazione | Pavimenti in gres e ceramica
Pavimento in piastrelle in gres fine porcellanato tipo Refin Ceramiche serie Creos, dim.60x60cm, colore Dorian cod. NA54 Fornitura e posa in opera, su massetto nelle aree indicate negli elaborati grafici di progetto, di rivestimento a pavimento in piastrelle in gres fine porcellanato tipo Refin Ceramiche serie Creos, dim.60x60cm, colore Dorian cod. | Opere di pavimentazione | Pavimenti in gres e ceramica
CV03/CV06 - Pavimentazione in gres porcellanato, effetto pietra, tipo Marazzi, Mystone Ceppo di Grè Anthracite 75x150 cm oppure Carácter Mix Gris 60x120 cm Fornitura e posa, dove indicato negli come indicato negli elaborati grafici di progetto, di rivestimento a pavimento realizzato in lastre di grande formato, in gres fine porcellanato, rettificato, fine porcellanato colorato in massa, rettificato, caratterizzato da una superficie con l’inclusione di ciottoli di differenti forme tipo Marazzi, nelle seguenti due opzioni alternative: - Marazzi, collezione Carácter, cod. M97D Mix Gris, dim. 60x120 cm, sp. 9 mm, R10, da campionare per approvazione della D.L.; - Marazzi, collezione Mystone, Ceppo di Grè, cod. MQVU Antracite, dim. 75x150 cm, sp. 6 mm, finitura naturale matt, R10, da campionare per approvazione della D.L.. | Opere di pavimentazione | Pavimenti in gres e ceramica
PV05 - Pavimento in piastrelle ceramiche Marazzi, collezione Room, colore grigio, dim. | Opere di pavimentazione | Pavimenti in gres e ceramica
NUOVE COSTRUZIONI EDILI. Prezzi per una nuova costruzione di edilizia civile. Per lavori con normali difficoltà di esecuzione. PAVIMENTI. Posa in opera di pavimenti di qualsiasi tipo, compresi i materiali di allettamento o di incollaggio, i tagli e lo sfrido, la formazione di quartaboni, eventuali riprese di mantelline, stuccatura dei giunti e pulizia finale. Escluso: fornitura del materiale (salvo diversa indicazione) e preparazione del fondo di posa. Posa in opera di pavimento in ceramica, gres, klinker o prodotti similari, posate su sottofondo di malta cementizia dosata a 4 q.li di cemento 32,5 R per mc di sabbia di spessore 4 cm compreso sigillature a cemento dei giunti, distanziatori (se necessari) e pulizia finale, secondo la UNI 11493:2013. piastrelle costituite da tessere di mosaico quadrate cm 2,5x2,5 | Opere di pavimentazione | Pavimenti in gres e ceramica
Pavimento in gres porcellanato, tipo Marazzi Cementum Ash, dim. 60x120 cm Fornitura e posa in opera, nelle aree indicate negli elaborati grafici di progetto, di pavimento in gres porcellanato, tipo Marazzi Cementum Ash, dim. 60x120 cm, sp. 10 mm. coefficiente di resistenza allo scivolamento R11. Da campionare per approvazione della D.L. Posato a giunto unito su supporto previamente preparato, spalmatura con spatola dentata di adesivo cementizio ad alte prestazioni a scivolamento verticale nullo, a tempo aperto allungato, deformabile, a bassissima emissione di sostanze organiche volatili, per piastrelle in ceramica tipo Keraflex di Mapei, o similare approvato dalla D.L | Opere di pavimentazione | Pavimenti in gres e ceramica
CV03/CV06 - Pavimentazione in gres porcellanato, effetto pietra, tipo Marazzi, Mystone Ceppo di Grè Anthracite 75x150 cm oppure Carácter Mix Gris 60x120 cm Fornitura e posa, dove indicato negli come indicato negli elaborati grafici di progetto, di rivestimento a pavimento realizzato in lastre di grande formato, in gres fine porcellanato, rettificato, fine porcellanato colorato in massa, rettificato, caratterizzato da una superficie con l’inclusione di ciottoli di differenti forme tipo Marazzi, nelle seguenti due opzioni alternative: - Marazzi, collezione Carácter, cod. M97D Mix Gris, dim. 60x120 cm, sp. 9 mm, R10, da campionare per approvazione della D.L.; - Marazzi, collezione Mystone, Ceppo di Grè, cod. MQVU Antracite, dim. 75x150 cm, sp. 6 mm, finitura naturale matt, R10, da campionare per approvazione della D.L.. Costituite da una massa unica, omogenea e compatta, ottenuti per pressatura a secco di impasto atomizzato derivante da miscele di minerali caolinitici, feldspati e inerti a bassissimo tenore di ferro. | Opere di pavimentazione | Pavimenti in gres e ceramica
CV03/CV06 - Pavimentazione in gres porcellanato, effetto pietra, tipo Marazzi, Mystone Ceppo di Grè Anthracite 75x150 cm oppure Carácter Mix Gris 60x120 cm Fornitura e posa, dove indicato negli come indicato negli elaborati grafici di progetto, di rivestimento a pavimento realizzato in lastre di grande formato, in gres fine porcellanato, rettificato, fine porcellanato colorato in massa, rettificato, caratterizzato da una superficie con l’inclusione di ciottoli di differenti forme tipo Marazzi, nelle seguenti due opzioni alternative: - Marazzi, collezione Carácter, cod. M97D Mix Gris, dim. 60x120 cm, sp. | Opere di pavimentazione | Pavimenti in gres e ceramica
Fornitura e posa in opera di piastrelle in gres porcellanato tipo Florim, serie Contemporary Design Maps, finitura Light Grey, dim. 80x80 cm da campionare e sottoporre ad approvazione della DL, sp. 9 mm, R=10, 80x80 cm posato su massetto, questo computato a parte. | Opere di pavimentazione | Pavimenti in gres e ceramica
HC07 - Fornitura e posa in opera di piastrelle in Gres porcellanato tipo "Emil Group- Pigmento - Verde salvia". Formato 60x60 cm sp.9,5mm Resistenza al fuoco A1fl, resistenza allo scivolamento R10. Da campionare per approvazione di D.L. e D.A. | Opere di pavimentazione | Pavimenti in gres e ceramica
CV01 - Pavimentazione bagni in gres porcellanato tipo Italgraniti Silver Grain Grey, dim. 60x120 cm Fornitura e posa di rivestimento a pavimento realizzato in gres porcellanato effetto cemento di grande formato tipo Italgraniti Silver Grain Grey , finitura naturale rettificato, dimensioni 60x120 cm, sp 9 mm. | Opere di pavimentazione | Pavimenti in gres e ceramica
Pavimento in gres porcellanato, tipo Marazzi Cementum Ash, dim. 60x120 cm Fornitura e posa in opera, nelle aree indicate negli elaborati grafici di progetto, di pavimento in gres porcellanato, tipo Marazzi Cementum Ash, dim. 60x120 cm, sp. 10 mm. coefficiente di resistenza allo scivolamento R11 | Opere di pavimentazione | Pavimenti in gres e ceramica
Pavimento in piastrelle di ceramica smaltata poste in opera su letto di malta bastarda, previo spolvero di cemento tipo 32.5 con giunti connessi a cemento bianco o idoneo sigillante, compresi tagli, sfridi e pulitura finale: monocottura pasta bianca: 45 x 45 cm | Opere di pavimentazione | Pavimenti in gres e ceramica
CV03/CV06 - Pavimentazione in gres porcellanato, effetto pietra, tipo Marazzi, Mystone Ceppo di Grè Anthracite 75x150 cm oppure Carácter Mix Gris 60x120 cm Fornitura e posa, dove indicato negli come indicato negli elaborati grafici di progetto, di rivestimento a pavimento realizzato in lastre di grande formato, in gres fine porcellanato, rettificato, fine porcellanato colorato in massa, rettificato, caratterizzato da una superficie con l’inclusione di ciottoli di differenti forme tipo Marazzi, nelle seguenti due opzioni alternative: - Marazzi, collezione Carácter, cod. M97D Mix Gris, dim. 60x120 cm, sp. 9 mm, R10, da campionare per approvazione della D.L.; - Marazzi, collezione Mystone, Ceppo di Grè, cod. MQVU Antracite, dim. | Opere di pavimentazione | Pavimenti in gres e ceramica
Fl103 - Pavimento in piastrelle in gres fine porcellanato tipo Refin Ceramiche serie Creos, dim.60x60cm, colore Dorian cod. NA54 Fornitura e posa in opera, su massetto nelle aree indicate negli elaborati grafici di progetto, di rivestimento a pavimento in piastrelle in gres fine porcellanato tipo Refin Ceramiche serie Creos, dim.60x60cm, colore Dorian cod. NA54 da campionare per approvazione della D.L. Sono compresi e compensati la campionatura delle piastrelle per l’approvazione della D.L., la verifica dell’idoneità del piano di posa, la formazione di giunti di frazionamento in corrispondenza di pavimentazioni di diversa tipologia, il taglio, lo sfrido, la sigillatura degli interstizi eseguita con malta cementizia non irritante modificata con polimero, antiefflorescenze, per la stuccatura di fughe da 2 a 20 mm, a presa ed asciugamento rapido, idrorepellente con DropEffect resistente alle muffe con tecnologia BioBlock, tipo Mapei Ultracolor Plus, colore da definire a scelta della D.L. da campionare per approvazione, lo smaltimento dei materiali di risulta, la pulizia finale, il rispetto della marcatura CE e la Dichiarazione di Produzione di Prodotto DOP per i prodotti di costruzione prevista dal Regolamento n. | Opere di pavimentazione | Pavimenti in gres e ceramica
CV03/CV06 - Pavimentazione in gres porcellanato, effetto pietra, tipo Marazzi, Mystone Ceppo di Grè Anthracite 75x150 cm oppure Carácter Mix Gris 60x120 cm Fornitura e posa, dove indicato negli come indicato negli elaborati grafici di progetto, di rivestimento a pavimento realizzato in lastre di grande formato, in gres fine porcellanato, rettificato, fine porcellanato colorato in massa, rettificato, caratterizzato da una superficie con l’inclusione di ciottoli di differenti forme tipo Marazzi, nelle seguenti due opzioni alternative: - Marazzi, collezione Carácter, cod. | Opere di pavimentazione | Pavimenti in gres e ceramica
Pavimento in piastrelle di ceramica smaltata poste in opera su letto di malta bastarda, previo spolvero di cemento tipo 32.5 con giunti connessi a cemento bianco o idoneo sigillante, compresi tagli, sfridi e pulitura finale: monocottura pasta rossa: 20 x 20 cm | Opere di pavimentazione | Pavimenti in gres e ceramica
Pavimento in piastrelle in gres fine porcellanato tipo Refin Ceramiche serie Creos, dim.60x60cm, colore Dorian cod. NA54 Fornitura e posa in opera, su massetto nelle aree indicate negli elaborati grafici di progetto, di rivestimento a pavimento in piastrelle in gres fine porcellanato tipo Refin Ceramiche serie Creos, dim.60x60cm, colore Dorian cod. NA54 da campionare per approvazione della D.L. | Opere di pavimentazione | Pavimenti in gres e ceramica
CV03/CV06 - Pavimentazione in gres porcellanato, effetto pietra, tipo Marazzi, Mystone Ceppo di Grè Anthracite 75x150 cm oppure Carácter Mix Gris 60x120 cm Fornitura e posa, dove indicato negli come indicato negli elaborati grafici di progetto, di rivestimento a pavimento realizzato in lastre di grande formato, in gres fine porcellanato, rettificato, fine porcellanato colorato in massa, rettificato, caratterizzato da una superficie con l’inclusione di ciottoli di differenti forme tipo Marazzi, nelle seguenti due opzioni alternative: - Marazzi, collezione Carácter, cod. M97D Mix Gris, dim. 60x120 cm, sp. | Opere di pavimentazione | Pavimenti in gres e ceramica
CV03/CV06 - Pavimentazione in gres porcellanato, effetto pietra, tipo Marazzi, Mystone Ceppo di Grè Anthracite 75x150 cm oppure Carácter Mix Gris 60x120 cm Fornitura e posa, dove indicato negli come indicato negli elaborati grafici di progetto, di rivestimento a pavimento realizzato in lastre di grande formato, in gres fine porcellanato, rettificato, fine porcellanato colorato in massa, rettificato, caratterizzato da una superficie con l’inclusione di ciottoli di differenti forme tipo Marazzi, nelle seguenti due opzioni alternative: - Marazzi, collezione Carácter, cod. | Opere di pavimentazione | Pavimenti in gres e ceramica
"FL08 - Pavimento in gres porcellanato, tipo Marazzi Cementum Ash, dim. 60x120 cm Fornitura e posa in opera, nelle aree indicate negli elaborati grafici di progetto, di pavimento in gres porcellanato, tipo Marazzi Cementum Ash, dim. 60x120 cm, sp. 10 mm. coefficiente di resistenza allo scivolamento R11 | Opere di pavimentazione | Pavimenti in gres e ceramica
NUOVE COSTRUZIONI EDILI. Prezzi per una nuova costruzione di edilizia civile. Per lavori con normali difficoltà di esecuzione. PAVIMENTI. Posa in opera di pavimenti di qualsiasi tipo, compresi i materiali di allettamento o di incollaggio, i tagli e lo sfrido, la formazione di quartaboni, eventuali riprese di mantelline, stuccatura dei giunti e pulizia finale. Escluso: fornitura del materiale (salvo diversa indicazione) e preparazione del fondo di posa. Posa in opera di pavimento in ceramica, gres, klinker o prodotti similari, posate su sottofondo di malta cementizia dosata a 4 q.li di cemento 32,5 R per mc di sabbia di spessore 4 cm compreso sigillature a cemento dei giunti, distanziatori (se necessari) e pulizia finale, secondo la UNI 11493:2013. piastrelle rettangolari o quadrate multiformato da comporre tipo mosaico | Opere di pavimentazione | Pavimenti in gres e ceramica
Pavimento in piastrelle in gres fine porcellanato tipo Refin Ceramiche serie Creos, dim.60x60cm, colore Dorian cod. NA54 Fornitura e posa in opera, su massetto nelle aree indicate negli elaborati grafici di progetto, di rivestimento a pavimento in piastrelle in gres fine porcellanato tipo Refin Ceramiche serie Creos, dim.60x60cm, colore Dorian cod. NA54 da campionare per approvazione della D.L. Sono compresi e compensati la campionatura delle piastrelle per l’approvazione della D.L., la verifica dell’idoneità del piano di posa, la formazione di giunti di frazionamento in corrispondenza di pavimentazioni di diversa tipologia, il taglio, lo sfrido, la sigillatura degli interstizi eseguita con malta cementizia non irritante modificata con polimero, antiefflorescenze, per la stuccatura di fughe da 2 a 20 mm, a presa ed asciugamento rapido, idrorepellente con DropEffect resistente alle muffe con tecnologia BioBlock, tipo Mapei Ultracolor Plus, colore da definire a scelta della D.L. da campionare per approvazione, lo smaltimento dei materiali di risulta, la pulizia finale, il rispetto della marcatura CE e la Dichiarazione di Produzione di Prodotto DOP per i prodotti di costruzione prevista dal Regolamento n. | Opere di pavimentazione | Pavimenti in gres e ceramica
FLCV13 - Fornitura e posa in opera di piastrelle in gres porcellanato per esterno dim. | Opere di pavimentazione | Pavimenti in gres e ceramica
NUOVE COSTRUZIONI EDILI. Prezzi per una nuova costruzione di edilizia civile. Per lavori con normali difficoltà di esecuzione. PAVIMENTI. Posa in opera di pavimenti di qualsiasi tipo, compresi i materiali di allettamento o di incollaggio, i tagli e lo sfrido, la formazione di quartaboni, eventuali riprese di mantelline, stuccatura dei giunti e pulizia finale. Escluso: fornitura del materiale (salvo diversa indicazione) e preparazione del fondo di posa. Fornitura e posa in opera di percorsi tattili plantari integrati LOGES-VET-EVOLUTION (LVE) con lastre in gres porcellanato 1° scelta per esterni ed interni, con colorazioni superficiali variabili, con rilievi trapeziodali equidistanti, con altezza dei rilievi non inferiore a 3 mm e larghezza in accordo con la tabella 3-“WT6” della CEN/TS 15209, con distanza tra i rilievi in accordo con la tabella 1 - “S9” della CEN/TS 15209 costruito in M-PVC-P integrato con TAG – RFID 134.2 Khz idonei alla realizzazione di percorsi intelligenti per consentire a non vedenti ed ipovedenti “l'orientamento e la riconoscibilità dei luoghi e delle fonti di pericolo", come prescritto dalla normativa vigente (D.P.R. 503/1996, D.M. 236/1989, ecc.). delle dimensioni di cm 30x40 con spessore medio di circa 0,9 a 2,0 cm (UNI EN ISO 10545) con colorazioni superficiali variabili, codice di PERICOLO VALICABILE posate a colla( U.M. aggiornata nella pubblicazione del Prezzario 2024) | Opere di pavimentazione | Pavimenti in gres e ceramica
PVT05 - Pavimento in piastrelle di gres tipo Marazzi Mystone Berici Strutturato colore Cenere, 60x60 cm Fornitura e posa in opera di piastrelle in gres porcellanato dim. 60x60 cm tipo Marazzi, modello Mystone Berici Strutturato, colore Cenere, superficie Naturale e Strutturata, da campionare e sottoporre ad approvazione della DL, sp. 9 mm, R=11, posato su massetto, questo computato a parte. Sarà da ritenersi altresì compresa la preparazione del supporto. Sono compresi nel prezzo gli oneri per il trasporto,il tiro in alto, la posa in opera, anche da parte di manodopera specializzata, il taglio, lo sfrido, eventuali assistenze murarie, lo smaltimento di materiali di risulta, la pulizia finale, il rispetto della marcatura CE e la Dichiarazione di Produzione di Prodotto DOP e quanto altro necessario per dare il lavoro finito a regola d'arte. | Opere di pavimentazione | Pavimenti in gres e ceramica
Fornitura e posa in opera di piastrelle in Gres porcellanato tipo "Emil Group- Pigmento - Verde salvia". Formato 60x60 cm sp.9,5mm Resistenza al fuoco A1fl, resistenza allo scivolamento R10. Da campionare per approvazione di D.L. e D.A. Sono compresi nel prezzo gli oneri per il trasporto, il tiro in alto, la posa in opera, anche da parte di manodopera specializzata, il taglio, lo sfrido, eventuali assistenze murarie, lo smaltimento di materiali di risulta, la pulizia finale, il rispetto della marcatura CE e la Dichiarazione di Produzione di Prodotto DOP e quanto altro necessario per dare il lavoro finito a regola d'arte. | Opere di pavimentazione | Pavimenti in gres e ceramica
CV03/CV06 - Pavimentazione in gres porcellanato, effetto pietra, tipo Marazzi, Mystone Ceppo di Grè Anthracite 75x150 cm oppure Carácter Mix Gris 60x120 cm Fornitura e posa, dove indicato negli come indicato negli elaborati grafici di progetto, di rivestimento a pavimento realizzato in lastre di grande formato, in gres fine porcellanato, rettificato, fine porcellanato colorato in massa, rettificato, caratterizzato da una superficie con l’inclusione di ciottoli di differenti forme tipo Marazzi, nelle seguenti due opzioni alternative: - Marazzi, collezione Carácter, cod. | Opere di pavimentazione | Pavimenti in gres e ceramica
"FL08 - Pavimento in gres porcellanato, tipo Marazzi Cementum Ash, dim | Opere di pavimentazione | Pavimenti in gres e ceramica
"FL08 - Pavimento in gres porcellanato, tipo Marazzi Cementum Ash, dim. 60x120 cm Fornitura e posa in opera, nelle aree indicate negli elaborati grafici di progetto, di pavimento in gres porcellanato, tipo Marazzi Cementum Ash, dim | Opere di pavimentazione | Pavimenti in gres e ceramica
Fornitura e posa in opera di piastrelle in gres porcellanato per esterno dim. 80x80 cm tipo Marazzi, modello Mystone Ceppo di Gré, colore Grey, sp. 20 mm, da campionare e sottoporre ad approvazione della DL, R=11, posato su sistema di pavimento sopraelevato per esterno, questo computato a parte. Sarà da ritenersi altresì compresa la preparazione del supporto. Sono compresi nel prezzo gli oneri per il trasporto,il tiro in alto, la posa in opera, anche da parte di manodopera specializzata, il taglio, lo sfrido, eventuali assistenze murarie, lo smaltimento di materiali di risulta, la pulizia finale, il rispetto della marcatura CE e la Dichiarazione di Produzione di Prodotto DOP e quanto altro necessario per dare il lavoro finito a regola d'arte. | Opere di pavimentazione | Pavimenti in gres e ceramica
Pavimento in piastrelle in gres fine porcellanato tipo Refin Ceramiche serie Creos, dim.60x60cm, colore Dorian cod. NA54 Fornitura e posa in opera, su massetto nelle aree indicate negli elaborati grafici di progetto, di rivestimento a pavimento in piastrelle in gres fine porcellanato tipo Refin Ceramiche serie Creos, dim.60x60cm, colore Dorian cod. | Opere di pavimentazione | Pavimenti in gres e ceramica
Pavimento in piastrelle di gres tipo Living Ceramics collezione Cuit colore Characoal, 60x120 cm Fornitura e posa in opera di piastrelle in gres porcellanato dim. 60x120 cm tipo EcoContract Living Ceramics, collezione Cuit, colore Characoal, soft texture, da campionare e sottoporre ad approvazione della DL, sp. 9 mm, R=11, posato su massetto, questo computato a parte. | Opere di pavimentazione | Pavimenti in gres e ceramica
Fl103 - Pavimento in piastrelle in gres fine porcellanato tipo Refin Ceramiche serie Creos, dim.60x60cm, colore Dorian cod. NA54 Fornitura e posa in opera, su massetto nelle aree indicate negli elaborati grafici di progetto, di rivestimento a pavimento in piastrelle in gres fine porcellanato tipo Refin Ceramiche serie Creos, dim.60x60cm, colore Dorian cod. NA54 da campionare per approvazione della D.L. Sono compresi e compensati la campionatura delle piastrelle per l’approvazione della D.L., la verifica dell’idoneità del piano di posa, la formazione di giunti di frazionamento in corrispondenza di pavimentazioni di diversa tipologia, il taglio, lo sfrido, la sigillatura degli interstizi eseguita con malta cementizia non irritante modificata con polimero, antiefflorescenze, per la stuccatura di fughe da 2 a 20 mm, a presa ed asciugamento rapido, idrorepellente con DropEffect resistente alle muffe con tecnologia BioBlock, tipo Mapei Ultracolor Plus, colore da definire a scelta della D.L. | Opere di pavimentazione | Pavimenti in gres e ceramica
FLCV02 - Fornitura e posa in opera di piastrelle in gres porcellanato tipo Marazzi modello Mystone Ceppo di Gré, colore Anthracite, dim. 75x150 cm da campionare e sottoporre ad approvazione della DL, sp. 6 mm, R=10, 75x150 cm posato su massetto, questo computato a parte. Sono compresi nel prezzo gli oneri per il trasporto, la preparazione del supporto, il tiro in alto, la posa in opera, anche da parte di manodopera specializzata, il taglio, lo sfrido, eventuali assistenze murarie, lo smaltimento di materiali di risulta, la pulizia finale, il rispetto della marcatura CE e la Dichiarazione di Produzione di Prodotto DOP e quanto altro necessario per dare il lavoro finito a regola d'arte. | Opere di pavimentazione | Pavimenti in gres e ceramica
PV05 - Pavimento in piastrelle ceramiche Marazzi, collezione Room, colore grigio, dim. | Opere di pavimentazione | Pavimenti in gres e ceramica
Pavimento in piastrelle ceramiche Marazzi, collezione Room, colore grigio, dim. | Opere di pavimentazione | Pavimenti in gres e ceramica
Pavimentazione bagni in gres porcellanato tipo Italgraniti Silver Grain Grey, dim. 60x120 cm Fornitura e posa di rivestimento a pavimento realizzato in gres porcellanato effetto cemento di grande formato tipo Italgraniti Silver Grain Grey , finitura naturale rettificato, dimensioni 60x120 cm, sp 9 mm. Classificate nel Gruppo BIa UGL CON Ev ≤ 0,5%. Il pavimento dovrà essere in possesso di un coefficiente di attrito conforme a quanto previsto dal DPR 24 luglio 1996 n° 503, recante norme per l'eliminazione delle barriere architettoniche negli edifici, spazi e servizi pubblici, R10. Posate a giunto unito su supporto previamente preparato, mediante spalmatura con spatola dentata di adesivo cementizio ad alte prestazioni di colore bianco, a scivolamento verticale nullo, a tempo aperto allungato, deformabile, con tecnologia Low Dust, particolarmente indicato per la posa di gres porcellanato e pietre naturali di grande formato, a bassissima emissione di sostanze organiche volatili tipo Keraflex Maxi S1 di Mapei Sono compresi e compensati la campionatura delle piastrelle per l’approvazione della D.L., la verifica dell’idoneità del fondo, la formazione di giunti di frazionamento in corrispondenza di pavimentazioni di diversa tipologia, la fornitura di pezzi speciali, il taglio, lo sfrido, la sigillatura degli interstizi eseguita con malta cementizia non irritante modificata con polimero, antiefflorescenze, per la stuccatura di fughe da 2 a 20 mm, a presa ed asciugamento rapido, idrorepellente con DropEffect resistente alle muffe con tecnologia BioBlock, tipo Mapei Ultracolor Plus, colore da definire a scelta della D.L. | Opere di pavimentazione | Pavimenti in gres e ceramica
FL08 - Pavimento in gres porcellanato, tipo Marazzi Cementum Ash, dim. 60x120 cm Fornitura e posa in opera, nelle aree indicate negli elaborati grafici di progetto, di pavimento in gres porcellanato, tipo Marazzi Cementum Ash, dim. 60x120 cm, sp. | Opere di pavimentazione | Pavimenti in gres e ceramica
PV05 - Pavimento in piastrelle ceramiche Marazzi, collezione Room, colore grigio, dim. 60x60 cm - bagni Neulift Fornitura e posa in opera di pavimento eseguito in piastrelle ceramiche Marazzi, collezione Room, colore grigio, dimensioni 60x60 cm, rispondenti a tutti i requisiti richiesti dalla norma UNI EN 14411-G. Finiture e colori da campionare a cura della D.L. Posa ad incollaggio permanente su massetto perfettamente in bolla, previa verifica dell’idoneità del piano di posa che dovrà presentarsi privo di polvere, parti asportabili, fessurazioni, vernici, cere, oli, ruggine, tracce di gesso e prodotti che possano nuocere all’aderenza, seguendo le indicazioni della casa fornitrice. Nel prezzo si intendono compresi e compensati la verifica dell’idoneità del piano di posa; inclusi e compensati tutti gli oneri relativi alle assistenze murarie agli impianti (opere civili), realizzazione di tracce e tagli a pavimento, il taglio e lo sfrido; l’adesivo, la pulizia e l’asporto del materiale di risulta a fine lavoro, la raccolta differenziata e il conferimento con trasporto in discarica autorizzata del materiale di risulta, l’indennità di discarica, il rispetto della marcatura CE e DOP per i prodotti di costruzione previsti dal Regolamento n. | Opere di pavimentazione | Pavimenti in gres e ceramica
Fornitura e posa in opera di piastrelle in gres porcellanato dim. 60x120 cm tipo Florim, modello Industrial, colore Steel, superficie Naturale, da campionare e sottoporre ad approvazione della DL, sp. 9 mm, R=10, posato su massetto, questo computato a parte. Sarà da ritenersi altresì compresa la preparazione del supporto. Sono compresi nel prezzo gli oneri per il trasporto,il tiro in alto, la posa in opera, anche da parte di manodopera specializzata, il taglio, lo sfrido, eventuali assistenze murarie, lo smaltimento di materiali di risulta, la pulizia finale, il rispetto della marcatura CE e la Dichiarazione di Produzione di Prodotto DOP e quanto altro necessario per dare il lavoro finito a regola d'arte. | Opere di pavimentazione | Pavimenti in gres e ceramica
Pavimento in gres porcellanato, tipo Marazzi Cementum Ash, dim. 60x120 cm Fornitura e posa in opera, nelle aree indicate negli elaborati grafici di progetto, di pavimento in gres porcellanato, tipo Marazzi Cementum Ash, dim. 60x120 cm, sp. 10 mm. coefficiente di resistenza allo scivolamento R11. Da campionare per approvazione della D.L. Posato a giunto unito su supporto previamente preparato, spalmatura con spatola dentata di adesivo cementizio ad alte prestazioni a scivolamento verticale nullo, a tempo aperto allungato, deformabile, a bassissima emissione di sostanze organiche volatili, per piastrelle in ceramica tipo Keraflex di Mapei, o similare approvato dalla D.L. Nel prezzo si intendono compresi e compensati la pulizia e verifica della planarità piano di posa, la fornitura di pezzi speciali; gli oneri per il trasporto, il tiro in alto, la posa in opera anche da parte di manodopera specializzata, il taglio, lo sfrido, eventuali assistenze murarie, la sigillatura degli interstizi eseguita con malta cementizia non irritante modificata con polimero, antiefflorescenze, per la stuccatura di fughe da 2 a 20 mm, a presa ed asciugamento rapido, idrorepellente con DropEffect resistente alle muffe con tecnologia BioBlock, tipo Mapei Ultracolor Plus colore da definire e campionare per approvazione della D.L., lo smaltimento dei materiali di risulta, la pulizia finale, il rispetto della marcatura CE e la Dichiarazione di Produzione di Prodotto DOP per i prodotti di costruzione previsti dal Regolamento n. 305/2011 (UE) e quanto altro necessario per dare il lavoro finito a regola d’arte. " | Opere di pavimentazione | Pavimenti in gres e ceramica
Pavimento in piastrelle ceramiche Marazzi, collezione Room, colore grigio, dim. 60x60 cm - bagni Kone Fornitura e posa in opera di pavimento eseguito in piastrelle ceramiche Marazzi, collezione Room, colore grigio, dimensioni 60x60 cm, rispondenti a tutti i requisiti richiesti dalla norma UNI EN 14411-G. Finiture e colori da campionare a cura della D.L. Posa ad incollaggio permanente su massetto perfettamente in bolla, previa verifica dell’idoneità del piano di posa che dovrà presentarsi privo di polvere, parti asportabili, fessurazioni, vernici, cere, oli, ruggine, tracce di gesso e prodotti che possano nuocere all’aderenza, seguendo le indicazioni della casa fornitrice. Nel prezzo si intendono compresi e compensati la verifica dell’idoneità del piano di posa; inclusi e compensati tutti gli oneri relativi alle assistenze murarie agli impianti (opere civili), realizzazione di tracce e tagli a pavimento, il taglio e lo sfrido; l’adesivo, la pulizia e l’asporto del materiale di risulta a fine lavoro, la raccolta differenziata e il conferimento con trasporto in discarica autorizzata del materiale di risulta, l’indennità di discarica, il rispetto della marcatura CE e DOP per i prodotti di costruzione previsti dal Regolamento n. 305/2011 (UE) e quanto altro per dare il lavoro finito a regola d'arte. | Opere di pavimentazione | Pavimenti in gres e ceramica
PV02 - Pavimento preaccoppiato in grès porcellanato tipo Marazzi, Cementum, colore Carbon, dim. 60x60 cm Fornitura e posa di pavimento in grès porcellanato tipo Marazzi, mod. | Opere di pavimentazione | Pavimenti in gres e ceramica
Pavimento in piastrelle in gres fine porcellanato tipo Refin Ceramiche serie Creos, dim.60x60cm, colore Dorian cod. NA54 Fornitura e posa in opera, su massetto nelle aree indicate negli elaborati grafici di progetto, di rivestimento a pavimento in piastrelle in gres fine porcellanato tipo Refin Ceramiche serie Creos, dim.60x60cm, colore Dorian cod. NA54 da campionare per approvazione della D.L. Sono compresi e compensati la campionatura delle piastrelle per l’approvazione della D.L., la verifica dell’idoneità del piano di posa, la formazione di giunti di frazionamento in corrispondenza di pavimentazioni di diversa tipologia, il taglio, lo sfrido, la sigillatura degli interstizi eseguita con malta cementizia non irritante modificata con polimero, antiefflorescenze, per la stuccatura di fughe da 2 a 20 mm, a presa ed asciugamento rapido, idrorepellente con DropEffect resistente alle muffe con tecnologia BioBlock, tipo Mapei Ultracolor Plus, colore da definire a scelta della D.L. da campionare per approvazione, lo smaltimento dei materiali di risulta, la pulizia finale, il rispetto della marcatura CE e la Dichiarazione di Produzione di Prodotto DOP per i prodotti di costruzione prevista dal Regolamento n. 305/2011 (UE) e quanto altro per dare il lavoro finito a regola d'arte. | Opere di pavimentazione | Pavimenti in gres e ceramica
Fornitura e posa in opera di piastrelle in Gres porcellanato tipo Refin Fossil Brown. Formato 60x60 cm sp.9mm Resistenza al fuoco A1fl, resistenza allo scivolamento R9. Da campionare per approvazione di D.L. e D.A. | Opere di pavimentazione | Pavimenti in gres e ceramica
NUOVE COSTRUZIONI EDILI. Prezzi per una nuova costruzione di edilizia civile. Per lavori con normali difficoltà di esecuzione. PAVIMENTI. Posa in opera di pavimenti di qualsiasi tipo, compresi i materiali di allettamento o di incollaggio, i tagli e lo sfrido, la formazione di quartaboni, eventuali riprese di mantelline, stuccatura dei giunti e pulizia finale. Escluso: fornitura del materiale (salvo diversa indicazione) e preparazione del fondo di posa. Posa in opera di pavimento in ceramica, gres, klinker o prodotti similari, posate a colla su sottofondo precostituito, compreso sigillature dei giunti, distanziatori (se necessari) e pulizia finale, secondo la UNI 11493:2013. con adesivo migliorato a rapida essicazione per piastrelle rettangolari o quadrate multiformato da comporre tipo mosaico | Opere di pavimentazione | Pavimenti in gres e ceramica
CV03/CV06 - Pavimentazione in gres porcellanato, effetto pietra, tipo Marazzi, Mystone Ceppo di Grè Anthracite 75x150 cm oppure Carácter Mix Gris 60x120 cm Fornitura e posa, dove indicato negli come indicato negli elaborati grafici di progetto, di rivestimento a pavimento realizzato in lastre di grande formato, in gres fine porcellanato, rettificato, fine porcellanato colorato in massa, rettificato, caratterizzato da una superficie con l’inclusione di ciottoli di differenti forme tipo Marazzi, nelle seguenti due opzioni alternative: - Marazzi, collezione Carácter, cod. M97D Mix Gris, dim. 60x120 cm, sp. 9 mm, R10, da campionare per approvazione della D.L.; - Marazzi, collezione Mystone, Ceppo di Grè, cod. MQVU Antracite, dim. 75x150 cm, sp. 6 mm, finitura naturale matt, R10, da campionare per approvazione della D.L.. Costituite da una massa unica, omogenea e compatta, ottenuti per pressatura a secco di impasto atomizzato derivante da miscele di minerali caolinitici, feldspati e inerti a bassissimo tenore di ferro. | Opere di pavimentazione | Pavimenti in gres e ceramica
FLCV03 - Fornitura e posa in opera di piastrelle in gres porcellanato per la realizzazione di alzate e pedate, dim. 33x120 cm tipo Florim, modello Match Up, colore Earl Grey Mix comfort, R10 da campionare e sottoporre ad approvazione della DL, sp. 30 mm, 33x120 cm. | Opere di pavimentazione | Pavimenti in gres e ceramica
Pavimento in gres porcellanato, tipo Marazzi Cementum Ash, dim. 60x120 cm Fornitura e posa in opera, nelle aree indicate negli elaborati grafici di progetto, di pavimento in gres porcellanato, tipo Marazzi Cementum Ash, dim | Opere di pavimentazione | Pavimenti in gres e ceramica
Pavimento di recupero in grès porcellanato, tipo Floorgres serie Chromtech 1.0, dim. 60x60 cm Fornitura e posa in opera, su pavimento sopraelevato nelle aree indicate negli elaborati grafici di progetto, di rivestimento realizzato in piastrelle di recupero in gres porcellanato finitura natural stone, tipo Floorgres serie Chromtech 1.0 squadrato naturale. Dimensione 60x60cm. Il pavimento inoltre, esclusa la finitura superficiale antiscivolo, dovrà essere in possesso di un coefficiente di attrito conforme a quanto previsto dal DPR 24 luglio 1996 n° 503, recante norme per l'eliminazione delle barriere architettoniche negli edifici, spazi e servizi pubblici, scivolosità R9. Posato a giunto unito su supporto previamente preparato, spalmatura con spatola dentata di adesivo cementizio ad alte prestazioni a scivolamento verticale nullo, a tempo aperto allungato, deformabile, a bassissima emissione di sostanze organiche volatili, per piastrelle in ceramica tipo Keraflex di Mapei, o similare approvato dalla D.L. Nel prezzo si intendono compresi e compensati la pulizia e verifica della planarità piano di posa, la fornitura di pezzi speciali; gli oneri per il trasporto, il tiro in alto, la posa in opera anche da parte di manodopera specializzata, il taglio, lo sfrido, eventuali assistenze murarie, la sigillatura degli interstizi eseguita con malta cementizia non irritante modificata con polimero, antiefflorescenze, per la stuccatura di fughe da 2 a 20 mm, a presa ed asciugamento rapido, idrorepellente con DropEffect resistente alle muffe con tecnologia BioBlock, tipo Mapei Ultracolor Plus colore da definire e campionare per approvazione della D.L., lo smaltimento dei materiali di risulta, la pulizia finale, il rispetto della marcatura CE e la Dichiarazione di Produzione di Prodotto DOP per i prodotti di costruzione previsti dal Regolamento n. 305/2011 (UE) e quanto altro necessario per dare il lavoro finito a regola d’arte. | Opere di pavimentazione | Pavimenti in gres e ceramica
NUOVE COSTRUZIONI EDILI. Prezzi per una nuova costruzione di edilizia civile. Per lavori con normali difficoltà di esecuzione. PAVIMENTI. Posa in opera di pavimenti di qualsiasi tipo, compresi i materiali di allettamento o di incollaggio, i tagli e lo sfrido, la formazione di quartaboni, eventuali riprese di mantelline, stuccatura dei giunti e pulizia finale. Escluso: fornitura del materiale (salvo diversa indicazione) e preparazione del fondo di posa. Posa in opera di pavimento in ceramica, gres, klinker o prodotti similari, posate a colla su sottofondo precostituito, compreso sigillature dei giunti, distanziatori (se necessari) e pulizia finale, secondo la UNI 11493:2013. con adesivo migliorato a rapida essicazione per piastrelle costituite da tessere di mosaico quadrate cm 2,5x2,5 | Opere di pavimentazione | Pavimenti in gres e ceramica
Pavimento in gres porcellanato, tipo Marazzi Cementum Ash, dim. 60x120 cm Fornitura e posa in opera, nelle aree indicate negli elaborati grafici di progetto, di pavimento in gres porcellanato, tipo Marazzi Cementum Ash, dim. 60x120 cm, sp | Opere di pavimentazione | Pavimenti in gres e ceramica
HC06 - Fornitura e posa in opera di piastrelle in gres porcellanato tipo "Emil Group- Pigmento - Crema". Formato 60x60 cm sp.9,5mm Resistenza al fuoco A1fl, resistenza allo scivolamento R10. Da campionare per approvazione di D.L. e D.A. Sono compresi nel prezzo gli oneri per il trasporto, il tiro in alto, la posa in opera, anche da parte di manodopera specializzata, il taglio, lo sfrido, eventuali assistenze murarie, lo smaltimento di materiali di risulta, la pulizia finale, il rispetto della marcatura CE e la Dichiarazione di Produzione di Prodotto DOP e quanto altro necessario per dare il lavoro finito a regola d'arte. | Opere di pavimentazione | Pavimenti in gres e ceramica
Ripristino e pulizia di pavimento in gres – SCALE Pulizia e ripristino di pavimento esistente in gres su scale mediante le seguenti operazioni, da sottoporre all’approvazione della D.L. Verifica dello stato della pavimentazione esistente ed eventuali ripristini delle parti che risultassero ammalorate. Spazzolatura a secco e bagnatura con detergente diluito in acqua a seconda del grado di concentrazione necessario e del livello di sporco da rimuovere. Successiva azione meccanica mediante l’utilizzo di monospazzola dotata di disco marrone o spazzolone, raccolta del residuo con aspiraliquidi o straccio, risciacquo accurato con acqua. | Opere di pavimentazione | Pavimenti in gres e ceramica
Pavimento in piastrelle di grés fine porcellanato (prima scelta) poste in opera su letto di malta bastarda, previo spolvero di cemento tipo 32.5 con giunti connessi a cemento bianco o idoneo sigillante, compresi tagli, sfridi e pulitura finale: dimensioni 20 x 20 cm: granigliato naturale | Opere di pavimentazione | Pavimenti in gres e ceramica
Pavimento di marmette di cemento e graniglia di marmo ad uno o più colori correnti, delle dimensioni 25 x 25 cm dello spessore di 17 ÷ 23 mm, poste in opera su un letto di malta bastarda, previo spolvero di cemento tipo 32.5, giunti connessi con cemento puro, tagli e sfridi: con graniglia grossa (5÷20 mm) | Opere di pavimentazione | Pavimenti in gres e ceramica
CV03/CV06 - Pavimentazione in gres porcellanato, effetto pietra, tipo Marazzi, Mystone Ceppo di Grè Anthracite 75x150 cm oppure Carácter Mix Gris 60x120 cm Fornitura e posa, dove indicato negli come indicato negli elaborati grafici di progetto, di rivestimento a pavimento realizzato in lastre di grande formato, in gres fine porcellanato, rettificato, fine porcellanato colorato in massa, rettificato, caratterizzato da una superficie con l’inclusione di ciottoli di differenti forme tipo Marazzi, nelle seguenti due opzioni alternative: - Marazzi, collezione Carácter, cod. M97D Mix Gris, dim. 60x120 cm, sp. | Opere di pavimentazione | Pavimenti in gres e ceramica
Pavimentazione bagni in gres porcellanato tipo Italgraniti Silver Grain Grey, dim. 60x120 cm Fornitura e posa di rivestimento a pavimento realizzato in gres porcellanato effetto cemento di grande formato tipo Italgraniti Silver Grain Grey , finitura naturale rettificato, dimensioni 60x120 cm, sp 9 mm. | Opere di pavimentazione | Pavimenti in gres e ceramica
Pavimento in gres porcellanato, tipo Marazzi Cementum Ash, dim. 60x120 cm Fornitura e posa in opera, nelle aree indicate negli elaborati grafici di progetto, di pavimento in gres porcellanato, tipo Marazzi Cementum Ash, dim. 60x120 cm, sp. 10 mm. coefficiente di resistenza allo scivolamento R11. Da campionare per approvazione della D.L. Posato a giunto unito su supporto previamente preparato, spalmatura con spatola dentata di adesivo cementizio ad alte prestazioni a scivolamento verticale nullo, a tempo aperto allungato, deformabile, a bassissima emissione di sostanze organiche volatili, per piastrelle in ceramica tipo Keraflex di Mapei, o similare approvato dalla D.L | Opere di pavimentazione | Pavimenti in gres e ceramica
Pavimentazione bagni in gres porcellanato tipo Italgraniti Silver Grain Grey, dim. 60x120 cm Fornitura e posa di rivestimento a pavimento realizzato in gres porcellanato effetto cemento di grande formato tipo Italgraniti Silver Grain Grey , finitura naturale rettificato, dimensioni 60x120 cm, sp 9 mm. | Opere di pavimentazione | Pavimenti in gres e ceramica
CV03/CV06 - Pavimentazione in gres porcellanato, effetto pietra, tipo Marazzi, Mystone Ceppo di Grè Anthracite 75x150 cm oppure Carácter Mix Gris 60x120 cm Fornitura e posa, dove indicato negli come indicato negli elaborati grafici di progetto, di rivestimento a pavimento realizzato in lastre di grande formato, in gres fine porcellanato, rettificato, fine porcellanato colorato in massa, rettificato, caratterizzato da una superficie con l’inclusione di ciottoli di differenti forme tipo Marazzi, nelle seguenti due opzioni alternative: - Marazzi, collezione Carácter, cod. M97D Mix Gris, dim. 60x120 cm, sp. 9 mm, R10, da campionare per approvazione della D.L.; - Marazzi, collezione Mystone, Ceppo di Grè, cod. MQVU Antracite, dim. 75x150 cm, sp. 6 mm, finitura naturale matt, R10, da campionare per approvazione della D.L.. | Opere di pavimentazione | Pavimenti in gres e ceramica
HC03 - Fornitura e posa in opera di piastrelle in Gres porcellanato tipo Refin Fossil Brown. Formato 60x60 cm sp.9mm Resistenza al fuoco A1fl, resistenza allo scivolamento R9. Da campionare per approvazione di D.L. e D.A. Sono compresi nel prezzo gli oneri per il trasporto, il tiro in alto, la posa in opera, anche da parte di manodopera specializzata, il taglio, lo sfrido, eventuali assistenze murarie, lo smaltimento di materiali di risulta, la pulizia finale, il rispetto della marcatura CE e la Dichiarazione di Produzione di Prodotto DOP e quanto altro necessario per dare il lavoro finito a regola d'arte. | Opere di pavimentazione | Pavimenti in gres e ceramica
Pavimento in gres porcellanato, tipo Marazzi Cementum Ash, dim. 60x120 cm Fornitura e posa in opera, nelle aree indicate negli elaborati grafici di progetto, di pavimento in gres porcellanato, tipo Marazzi Cementum Ash, dim. 60x120 cm, sp. 10 mm. coefficiente di resistenza allo scivolamento R11 | Opere di pavimentazione | Pavimenti in gres e ceramica
Pavimento in gres porcellanato, tipo Marazzi Cementum Ash, dim. 60x120 cm Fornitura e posa in opera, nelle aree indicate negli elaborati grafici di progetto, di pavimento in gres porcellanato, tipo Marazzi Cementum Ash, dim. 60x120 cm, sp. 10 mm | Opere di pavimentazione | Pavimenti in gres e ceramica
Pavimento in piastrelle ceramiche Marazzi, collezione Room, colore grigio, dim. 60x60 cm - bagni Kone Fornitura e posa in opera di pavimento eseguito in piastrelle ceramiche Marazzi, collezione Room, colore grigio, dimensioni 60x60 cm, rispondenti a tutti i requisiti richiesti dalla norma UNI EN 14411-G. Finiture e colori da campionare a cura della D.L. Posa ad incollaggio permanente su massetto perfettamente in bolla, previa verifica dell’idoneità del piano di posa che dovrà presentarsi privo di polvere, parti asportabili, fessurazioni, vernici, cere, oli, ruggine, tracce di gesso e prodotti che possano nuocere all’aderenza, seguendo le indicazioni della casa fornitrice. Nel prezzo si intendono compresi e compensati la verifica dell’idoneità del piano di posa; inclusi e compensati tutti gli oneri relativi alle assistenze murarie agli impianti (opere civili), realizzazione di tracce e tagli a pavimento, il taglio e lo sfrido; l’adesivo, la pulizia e l’asporto del materiale di risulta a fine lavoro, la raccolta differenziata e il conferimento con trasporto in discarica autorizzata del materiale di risulta, l’indennità di discarica, il rispetto della marcatura CE e DOP per i prodotti di costruzione previsti dal Regolamento n. | Opere di pavimentazione | Pavimenti in gres e ceramica
FL04 - Fornitura e posa in opera di piastrelle in gres porcellanato tipo Florim, serie Contemporary Design Maps, finitura Light Grey, dim. 80x80 cm da campionare e sottoporre ad approvazione della DL, sp. 9 mm, R=10, 80x80 cm posato su massetto, questo computato a parte. | Opere di pavimentazione | Pavimenti in gres e ceramica
CV03/CV06 - Pavimentazione in gres porcellanato, effetto pietra, tipo Marazzi, Mystone Ceppo di Grè Anthracite 75x150 cm oppure Carácter Mix Gris 60x120 cm Fornitura e posa, dove indicato negli come indicato negli elaborati grafici di progetto, di rivestimento a pavimento realizzato in lastre di grande formato, in gres fine porcellanato, rettificato, fine porcellanato colorato in massa, rettificato, caratterizzato da una superficie con l’inclusione di ciottoli di differenti forme tipo Marazzi, nelle seguenti due opzioni alternative: - Marazzi, collezione Carácter, cod. M97D Mix Gris, dim. 60x120 cm, sp. 9 mm, R10, da campionare per approvazione della D.L.; - Marazzi, collezione Mystone, Ceppo di Grè, cod. MQVU Antracite, dim. 75x150 cm, sp. 6 mm, finitura naturale matt, R10, da campionare per approvazione della D.L.. | Opere di pavimentazione | Pavimenti in gres e ceramica
FL08 - Pavimento in gres porcellanato, tipo Marazzi Cementum Ash, dim. | Opere di pavimentazione | Pavimenti in gres e ceramica
Pavimento in piastrelle in gres fine porcellanato tipo Refin Ceramiche serie Creos, dim.60x60cm, colore Dorian cod. NA54 Fornitura e posa in opera, su massetto nelle aree indicate negli elaborati grafici di progetto, di rivestimento a pavimento in piastrelle in gres fine porcellanato tipo Refin Ceramiche serie Creos, dim.60x60cm, colore Dorian cod. NA54 da campionare per approvazione della D.L. Sono compresi e compensati la campionatura delle piastrelle per l’approvazione della D.L., la verifica dell’idoneità del piano di posa, la formazione di giunti di frazionamento in corrispondenza di pavimentazioni di diversa tipologia, il taglio, lo sfrido, la sigillatura degli interstizi eseguita con malta cementizia non irritante modificata con polimero, antiefflorescenze, per la stuccatura di fughe da 2 a 20 mm, a presa ed asciugamento rapido, idrorepellente con DropEffect resistente alle muffe con tecnologia BioBlock, tipo Mapei Ultracolor Plus, colore da definire a scelta della D.L. da campionare per approvazione, lo smaltimento dei materiali di risulta, la pulizia finale, il rispetto della marcatura CE e la Dichiarazione di Produzione di Prodotto DOP per i prodotti di costruzione prevista dal Regolamento n. 305/2011 (UE) e quanto altro per dare il lavoro finito a regola d'arte. | Opere di pavimentazione | Pavimenti in gres e ceramica
Pavimento in piastrelle di gres tipo Marazzi Confetto colore Bianco, 5x15 cm Fornitura e posa in opera di piastrelle in gres porcellanato dim. 5x15 cm tipo Marazzi, modello Confetto, colore Bianco, superficie Naturale e Strutturata, da campionare e sottoporre ad approvazione della DL, sp. 9 mm, R=9, posato su massetto, questo computato a parte. | Opere di pavimentazione | Pavimenti in gres e ceramica
Fl103 - Pavimento in piastrelle in gres fine porcellanato tipo Refin Ceramiche serie Creos, dim.60x60cm, colore Dorian cod. NA54 Fornitura e posa in opera, su massetto nelle aree indicate negli elaborati grafici di progetto, di rivestimento a pavimento in piastrelle in gres fine porcellanato tipo Refin Ceramiche serie Creos, dim.60x60cm, colore Dorian cod. NA54 da campionare per approvazione della D.L. Sono compresi e compensati la campionatura delle piastrelle per l’approvazione della D.L., la verifica dell’idoneità del piano di posa, la formazione di giunti di frazionamento in corrispondenza di pavimentazioni di diversa tipologia, il taglio, lo sfrido, la sigillatura degli interstizi eseguita con malta cementizia non irritante modificata con polimero, antiefflorescenze, per la stuccatura di fughe da 2 a 20 mm, a presa ed asciugamento rapido, idrorepellente con DropEffect resistente alle muffe con tecnologia BioBlock, tipo Mapei Ultracolor Plus, colore da definire a scelta della D.L. da campionare per approvazione, lo smaltimento dei materiali di risulta, la pulizia finale, il rispetto della marcatura CE e la Dichiarazione di Produzione di Prodotto DOP per i prodotti di costruzione prevista dal Regolamento n. 305/2011 (UE) e quanto altro per dare il lavoro finito a regola d'arte. | Opere di pavimentazione | Pavimenti in gres e ceramica
"FL08 - Pavimento in gres porcellanato, tipo Marazzi Cementum Ash, dim. 60x120 cm Fornitura e posa in opera, nelle aree indicate negli elaborati grafici di progetto, di pavimento in gres porcellanato, tipo Marazzi Cementum Ash, dim. 60x120 cm, sp. 10 mm. coefficiente di resistenza allo scivolamento R11. Da campionare per approvazione della D.L. Posato a giunto unito su supporto previamente preparato, spalmatura con spatola dentata di adesivo cementizio ad alte prestazioni a scivolamento verticale nullo, a tempo aperto allungato, deformabile, a bassissima emissione di sostanze organiche volatili, per piastrelle in ceramica tipo Keraflex di Mapei, o similare approvato dalla D.L. Nel prezzo si intendono compresi e compensati la pulizia e verifica della planarità piano di posa, la fornitura di pezzi speciali; gli oneri per il trasporto, il tiro in alto, la posa in opera anche da parte di manodopera specializzata, il taglio, lo sfrido, eventuali assistenze murarie, la sigillatura degli interstizi eseguita con malta cementizia non irritante modificata con polimero, antiefflorescenze, per la stuccatura di fughe da 2 a 20 mm, a presa ed asciugamento rapido, idrorepellente con DropEffect resistente alle muffe con tecnologia BioBlock, tipo Mapei Ultracolor Plus colore da definire e campionare per approvazione della D.L., lo smaltimento dei materiali di risulta, la pulizia finale, il rispetto della marcatura CE e la Dichiarazione di Produzione di Prodotto DOP per i prodotti di costruzione previsti dal Regolamento n. 305/2011 (UE) e quanto altro necessario per dare il lavoro finito a regola d’arte. " | Opere di pavimentazione | Pavimenti in gres e ceramica
PV05 - Pavimento di recupero in grès porcellanato, tipo Floorgres serie Chromtech 1.0, dim. 60x60 cm Fornitura e posa in opera, su pavimento sopraelevato nelle aree indicate negli elaborati grafici di progetto, di rivestimento realizzato in piastrelle di recupero in gres porcellanato finitura natural stone, tipo Floorgres serie Chromtech 1.0 squadrato naturale. Dimensione 60x60cm. Il pavimento inoltre, esclusa la finitura superficiale antiscivolo, dovrà essere in possesso di un coefficiente di attrito conforme a quanto previsto dal DPR 24 luglio 1996 n° 503, recante norme per l'eliminazione delle barriere architettoniche negli edifici, spazi e servizi pubblici, scivolosità R9. Posato a giunto unito su supporto previamente preparato, spalmatura con spatola dentata di adesivo cementizio ad alte prestazioni a scivolamento verticale nullo, a tempo aperto allungato, deformabile, a bassissima emissione di sostanze organiche volatili, per piastrelle in ceramica tipo Keraflex di Mapei, o similare approvato dalla D.L. Nel prezzo si intendono compresi e compensati la pulizia e verifica della planarità piano di posa, la fornitura di pezzi speciali; gli oneri per il trasporto, il tiro in alto, la posa in opera anche da parte di manodopera specializzata, il taglio, lo sfrido, eventuali assistenze murarie, la sigillatura degli interstizi eseguita con malta cementizia non irritante modificata con polimero, antiefflorescenze, per la stuccatura di fughe da 2 a 20 mm, a presa ed asciugamento rapido, idrorepellente con DropEffect resistente alle muffe con tecnologia BioBlock, tipo Mapei Ultracolor Plus colore da definire e campionare per approvazione della D.L., lo smaltimento dei materiali di risulta, la pulizia finale, il rispetto della marcatura CE e la Dichiarazione di Produzione di Prodotto DOP per i prodotti di costruzione previsti dal Regolamento n. 305/2011 (UE) e quanto altro necessario per dare il lavoro finito a regola d’arte. | Opere di pavimentazione | Pavimenti in gres e ceramica
Pavimento in piastrelle in gres fine porcellanato tipo Refin Ceramiche serie Creos, dim.60x60cm, colore Dorian cod. NA54 Fornitura e posa in opera, su massetto nelle aree indicate negli elaborati grafici di progetto, di rivestimento a pavimento in piastrelle in gres fine porcellanato tipo Refin Ceramiche serie Creos, dim.60x60cm, colore Dorian cod. NA54 da campionare per approvazione della D.L. Sono compresi e compensati la campionatura delle piastrelle per l’approvazione della D.L., la verifica dell’idoneità del piano di posa, la formazione di giunti di frazionamento in corrispondenza di pavimentazioni di diversa tipologia, il taglio, lo sfrido, la sigillatura degli interstizi eseguita con malta cementizia non irritante modificata con polimero, antiefflorescenze, per la stuccatura di fughe da 2 a 20 mm, a presa ed asciugamento rapido, idrorepellente con DropEffect resistente alle muffe con tecnologia BioBlock, tipo Mapei Ultracolor Plus, colore da definire a scelta della D.L. | Opere di pavimentazione | Pavimenti in gres e ceramica
NUOVE COSTRUZIONI EDILI. Prezzi per una nuova costruzione di edilizia civile. Per lavori con normali difficoltà di esecuzione. PAVIMENTI. Posa in opera di pavimenti di qualsiasi tipo, compresi i materiali di allettamento o di incollaggio, i tagli e lo sfrido, la formazione di quartaboni, eventuali riprese di mantelline, stuccatura dei giunti e pulizia finale. Escluso: fornitura del materiale (salvo diversa indicazione) e preparazione del fondo di posa. Posa in opera di pavimento in cotto , posato a colla su sottofondo precostituito, compreso sigillatura dei giunti, distanziatori (se necessari), pulizia, escluso trattamento e ceratura finale. piastrelle rettangolari posate a spina di pesce | Opere di pavimentazione | Pavimenti in gres e ceramica
Fl103 - Pavimento in piastrelle in gres fine porcellanato tipo Refin Ceramiche serie Creos, dim.60x60cm, colore Dorian cod. NA54 Fornitura e posa in opera, su massetto nelle aree indicate negli elaborati grafici di progetto, di rivestimento a pavimento in piastrelle in gres fine porcellanato tipo Refin Ceramiche serie Creos, dim.60x60cm, colore Dorian cod. | Opere di pavimentazione | Pavimenti in gres e ceramica
CV03/CV06 - Pavimentazione in gres porcellanato, effetto pietra, tipo Marazzi, Mystone Ceppo di Grè Anthracite 75x150 cm oppure Carácter Mix Gris 60x120 cm Fornitura e posa, dove indicato negli come indicato negli elaborati grafici di progetto, di rivestimento a pavimento realizzato in lastre di grande formato, in gres fine porcellanato, rettificato, fine porcellanato colorato in massa, rettificato, caratterizzato da una superficie con l’inclusione di ciottoli di differenti forme tipo Marazzi, nelle seguenti due opzioni alternative: - Marazzi, collezione Carácter, cod. M97D Mix Gris, dim. | Opere di pavimentazione | Pavimenti in gres e ceramica
CV03/CV06 - Pavimentazione in gres porcellanato, effetto pietra, tipo Marazzi, Mystone Ceppo di Grè Anthracite 75x150 cm oppure Carácter Mix Gris 60x120 cm Fornitura e posa, dove indicato negli come indicato negli elaborati grafici di progetto, di rivestimento a pavimento realizzato in lastre di grande formato, in gres fine porcellanato, rettificato, fine porcellanato colorato in massa, rettificato, caratterizzato da una superficie con l’inclusione di ciottoli di differenti forme tipo Marazzi, nelle seguenti due opzioni alternative: - Marazzi, collezione Carácter, cod. | Opere di pavimentazione | Pavimenti in gres e ceramica
NUOVE COSTRUZIONI EDILI. Prezzi per una nuova costruzione di edilizia civile. Per lavori con normali difficoltà di esecuzione. PAVIMENTI. Posa in opera di pavimenti di qualsiasi tipo, compresi i materiali di allettamento o di incollaggio, i tagli e lo sfrido, la formazione di quartaboni, eventuali riprese di mantelline, stuccatura dei giunti e pulizia finale. Escluso: fornitura del materiale (salvo diversa indicazione) e preparazione del fondo di posa. Posa in opera di pavimento in ceramica, gres, klinker o prodotti similari, posate su sottofondo di malta cementizia dosata a 4 q.li di cemento 32,5 R per mc di sabbia di spessore 4 cm compreso sigillature a cemento dei giunti, distanziatori (se necessari) e pulizia finale, secondo la UNI 11493:2013. piastrelle rettangolari o quadrate posate lineari o diagonali | Opere di pavimentazione | Pavimenti in gres e ceramica
Fl103 - Pavimento in piastrelle in gres fine porcellanato tipo Refin Ceramiche serie Creos, dim.60x60cm, colore Dorian cod. NA54 Fornitura e posa in opera, su massetto nelle aree indicate negli elaborati grafici di progetto, di rivestimento a pavimento in piastrelle in gres fine porcellanato tipo Refin Ceramiche serie Creos, dim.60x60cm, colore Dorian cod. NA54 da campionare per approvazione della D.L. Sono compresi e compensati la campionatura delle piastrelle per l’approvazione della D.L., la verifica dell’idoneità del piano di posa, la formazione di giunti di frazionamento in corrispondenza di pavimentazioni di diversa tipologia, il taglio, lo sfrido, la sigillatura degli interstizi eseguita con malta cementizia non irritante modificata con polimero, antiefflorescenze, per la stuccatura di fughe da 2 a 20 mm, a presa ed asciugamento rapido, idrorepellente con DropEffect resistente alle muffe con tecnologia BioBlock, tipo Mapei Ultracolor Plus, colore da definire a scelta della D.L. da campionare per approvazione, lo smaltimento dei materiali di risulta, la pulizia finale, il rispetto della marcatura CE e la Dichiarazione di Produzione di Prodotto DOP per i prodotti di costruzione prevista dal Regolamento n. | Opere di pavimentazione | Pavimenti in gres e ceramica
Fl103 - Pavimento in piastrelle in gres fine porcellanato tipo Refin Ceramiche serie Creos, dim.60x60cm, colore Dorian cod. NA54 Fornitura e posa in opera, su massetto nelle aree indicate negli elaborati grafici di progetto, di rivestimento a pavimento in piastrelle in gres fine porcellanato tipo Refin Ceramiche serie Creos, dim.60x60cm, colore Dorian cod. NA54 da campionare per approvazione della D.L. | Opere di pavimentazione | Pavimenti in gres e ceramica
"FL08 - Pavimento in gres porcellanato, tipo Marazzi Cementum Ash, dim. 60x120 cm Fornitura e posa in opera, nelle aree indicate negli elaborati grafici di progetto, di pavimento in gres porcellanato, tipo Marazzi Cementum Ash, dim. 60x120 cm, sp. 10 mm. coefficiente di resistenza allo scivolamento R11. Da campionare per approvazione della D.L | Opere di pavimentazione | Pavimenti in gres e ceramica
Pavimento in piastrelle in gres fine porcellanato tipo Refin Ceramiche serie Creos, dim.60x60cm, colore Dorian cod. NA54 Fornitura e posa in opera, su massetto nelle aree indicate negli elaborati grafici di progetto, di rivestimento a pavimento in piastrelle in gres fine porcellanato tipo Refin Ceramiche serie Creos, dim.60x60cm, colore Dorian cod. NA54 da campionare per approvazione della D.L. Sono compresi e compensati la campionatura delle piastrelle per l’approvazione della D.L., la verifica dell’idoneità del piano di posa, la formazione di giunti di frazionamento in corrispondenza di pavimentazioni di diversa tipologia, il taglio, lo sfrido, la sigillatura degli interstizi eseguita con malta cementizia non irritante modificata con polimero, antiefflorescenze, per la stuccatura di fughe da 2 a 20 mm, a presa ed asciugamento rapido, idrorepellente con DropEffect resistente alle muffe con tecnologia BioBlock, tipo Mapei Ultracolor Plus, colore da definire a scelta della D.L. da campionare per approvazione, lo smaltimento dei materiali di risulta, la pulizia finale, il rispetto della marcatura CE e la Dichiarazione di Produzione di Prodotto DOP per i prodotti di costruzione prevista dal Regolamento n. | Opere di pavimentazione | Pavimenti in gres e ceramica
PVT06 - Pavimento in piastrelle di gres tipo Living Ceramics collezione Cuit colore Characoal, 60x120 cm Fornitura e posa in opera di piastrelle in gres porcellanato dim. | Opere di pavimentazione | Pavimenti in gres e ceramica
"FL08 - Pavimento in gres porcellanato, tipo Marazzi Cementum Ash, dim. 60x120 cm Fornitura e posa in opera, nelle aree indicate negli elaborati grafici di progetto, di pavimento in gres porcellanato, tipo Marazzi Cementum Ash, dim. 60x120 cm, sp. 10 mm | Opere di pavimentazione | Pavimenti in gres e ceramica
NUOVE COSTRUZIONI EDILI. Prezzi per una nuova costruzione di edilizia civile. Per lavori con normali difficoltà di esecuzione. PAVIMENTI. Posa in opera di pavimenti di qualsiasi tipo, compresi i materiali di allettamento o di incollaggio, i tagli e lo sfrido, la formazione di quartaboni, eventuali riprese di mantelline, stuccatura dei giunti e pulizia finale. Escluso: fornitura del materiale (salvo diversa indicazione) e preparazione del fondo di posa. Posa in opera di pavimento in cotto , posato a colla su sottofondo precostituito, compreso sigillatura dei giunti, distanziatori (se necessari), pulizia, escluso trattamento e ceratura finale. piastrelle rettangolari o quadrate posate lineari o diagonali | Opere di pavimentazione | Pavimenti in gres e ceramica
CV01 - Pavimentazione bagni in gres porcellanato tipo Italgraniti Silver Grain Grey, dim. 60x120 cm Fornitura e posa di rivestimento a pavimento realizzato in gres porcellanato effetto cemento di grande formato tipo Italgraniti Silver Grain Grey , finitura naturale rettificato, dimensioni 60x120 cm, sp 9 mm. Classificate nel Gruppo BIa UGL CON Ev ≤ 0,5%. Il pavimento dovrà essere in possesso di un coefficiente di attrito conforme a quanto previsto dal DPR 24 luglio 1996 n° 503, recante norme per l'eliminazione delle barriere architettoniche negli edifici, spazi e servizi pubblici, R10. Posate a giunto unito su supporto previamente preparato, mediante spalmatura con spatola dentata di adesivo cementizio ad alte prestazioni di colore bianco, a scivolamento verticale nullo, a tempo aperto allungato, deformabile, con tecnologia Low Dust, particolarmente indicato per la posa di gres porcellanato e pietre naturali di grande formato, a bassissima emissione di sostanze organiche volatili tipo Keraflex Maxi S1 di Mapei Sono compresi e compensati la campionatura delle piastrelle per l’approvazione della D.L., la verifica dell’idoneità del fondo, la formazione di giunti di frazionamento in corrispondenza di pavimentazioni di diversa tipologia, la fornitura di pezzi speciali, il taglio, lo sfrido, la sigillatura degli interstizi eseguita con malta cementizia non irritante modificata con polimero, antiefflorescenze, per la stuccatura di fughe da 2 a 20 mm, a presa ed asciugamento rapido, idrorepellente con DropEffect resistente alle muffe con tecnologia BioBlock, tipo Mapei Ultracolor Plus, colore da definire a scelta della D.L. | Opere di pavimentazione | Pavimenti in gres e ceramica
PV05 - Pavimento in piastrelle ceramiche Marazzi, collezione Room, colore grigio, dim. 60x60 cm - bagni Kone Fornitura e posa in opera di pavimento eseguito in piastrelle ceramiche Marazzi, collezione Room, colore grigio, dimensioni 60x60 cm, rispondenti a tutti i requisiti richiesti dalla norma UNI EN 14411-G. | Opere di pavimentazione | Pavimenti in gres e ceramica
Fornitura e posa in opera di piastrelle in Gres porcellanato tipo Refin Fossil Brown. Formato 60x60 cm sp.9mm Resistenza al fuoco A1fl, resistenza allo scivolamento R9. | Opere di pavimentazione | Pavimenti in gres e ceramica
Pavimento in gres porcellanato, tipo Marazzi Cementum Ash, dim. 60x120 cm Fornitura e posa in opera, nelle aree indicate negli elaborati grafici di progetto, di pavimento in gres porcellanato, tipo Marazzi Cementum Ash, dim. 60x120 cm, sp. | Opere di pavimentazione | Pavimenti in gres e ceramica
CV03/CV06 - Pavimentazione in gres porcellanato, effetto pietra, tipo Marazzi, Mystone Ceppo di Grè Anthracite 75x150 cm oppure Carácter Mix Gris 60x120 cm Fornitura e posa, dove indicato negli come indicato negli elaborati grafici di progetto, di rivestimento a pavimento realizzato in lastre di grande formato, in gres fine porcellanato, rettificato, fine porcellanato colorato in massa, rettificato, caratterizzato da una superficie con l’inclusione di ciottoli di differenti forme tipo Marazzi, nelle seguenti due opzioni alternative: - Marazzi, collezione Carácter, cod. M97D Mix Gris, dim. 60x120 cm, sp. 9 mm, R10, da campionare per approvazione della D.L.; - Marazzi, collezione Mystone, Ceppo di Grè, cod. MQVU Antracite, dim. 75x150 cm, sp. 6 mm, finitura naturale matt, R10, da campionare per approvazione della D.L.. Costituite da una massa unica, omogenea e compatta, ottenuti per pressatura a secco di impasto atomizzato derivante da miscele di minerali caolinitici, feldspati e inerti a bassissimo tenore di ferro. con lo scopo di ottenere un gres porcellanato ad elevate prestazioni; assorbimento di acqua medio minore o uguale a 0.5%, tenacità e resistenza elevata agli attacchi chimici e fisici, ingelivo e resistente agli sbalzi termici. | Opere di pavimentazione | Pavimenti in gres e ceramica
CV03/CV06 - Pavimentazione in gres porcellanato, effetto pietra, tipo Marazzi, Mystone Ceppo di Grè Anthracite 75x150 cm oppure Carácter Mix Gris 60x120 cm Fornitura e posa, dove indicato negli come indicato negli elaborati grafici di progetto, di rivestimento a pavimento realizzato in lastre di grande formato, in gres fine porcellanato, rettificato, fine porcellanato colorato in massa, rettificato, caratterizzato da una superficie con l’inclusione di ciottoli di differenti forme tipo Marazzi, nelle seguenti due opzioni alternative: - Marazzi, collezione Carácter, cod. M97D Mix Gris, dim. 60x120 cm, sp. 9 mm, R10, da campionare per approvazione della D.L.; - Marazzi, collezione Mystone, Ceppo di Grè, cod. MQVU Antracite, dim. 75x150 cm, sp. 6 mm, finitura naturale matt, R10, da campionare per approvazione della D.L.. Costituite da una massa unica, omogenea e compatta, ottenuti per pressatura a secco di impasto atomizzato derivante da miscele di minerali caolinitici, feldspati e inerti a bassissimo tenore di ferro. con lo scopo di ottenere un gres porcellanato ad elevate prestazioni; assorbimento di acqua medio minore o uguale a 0.5%, tenacità e resistenza elevata agli attacchi chimici e fisici, ingelivo e resistente agli sbalzi termici. Il pavimento dovrà essere in possesso di un coefficiente di attrito e antiscivolo R10. | Opere di pavimentazione | Pavimenti in gres e ceramica
Pavimento preaccoppiato in grès porcellanato tipo Marazzi, Cementum, colore Carbon, dim. 60x60 cm Fornitura e posa di pavimento in grès porcellanato tipo Marazzi, mod. Cementum, colore Carbon, dim. 60x60 cm, sp. 10 mm, preaccoppiato a pannello modulare costituito da anima in solfato di calcio ad alta densità (1600 kg/mc ca.), sp. 30 mm, posato su struttura esistente di pavimento sopraelevato, da sottoporre alla DL per approvazione. Compresa eventuale modifica puntuale della struttura esistente ove necessario. Sono compresi e compensati la campionatura delle piastrelle per l’approvazione della D.L., la verifica dell’idoneità del piano di posa, il taglio, lo sfrido, gli accessori indicati a progetto, le necessarie forometrie (eseguite in fabbrica) per l’alloggiamento delle torrette se previste in progetto; le eventuali sagomature perimetrali per l’alloggio impianti o tubazioni di alimentazione fancoil, la pulitura superficiale, il rispetto della marcatura CE e DOP per i prodotti di costruzione previsti dal Regolamento n. | Opere di pavimentazione | Pavimenti in gres e ceramica
FL08 - Pavimento in gres porcellanato, tipo Marazzi Cementum Ash, dim. 60x120 cm Fornitura e posa in opera, nelle aree indicate negli elaborati grafici di progetto, di pavimento in gres porcellanato, tipo Marazzi Cementum Ash, dim. | Opere di pavimentazione | Pavimenti in gres e ceramica
FL07a - Fornitura e posa in opera di piastrelle in gres porcellanato per la realizzazione di alzate e pedate tipo Florim, serie Contemporary design, Elemental Stone, dim. 30x60 cm, finitura Grey Limestone da campionare e sottoporre ad approvazione della DL, sp. 9 mm, R=10, 30x60 cm posato su massetto, questo computato a parte. | Opere di pavimentazione | Pavimenti in gres e ceramica
Pavimento in klinker ceramicato ad alta resistenza, classificabile secondo la norma UNI EN 87 nel gruppo A1, dello spessore 8 ÷ 14, posto in opera su un letto di malta bastarda, compresa connessione dei giunti con malta di cemento o idoneo sigillante (circa 5 mm), i pezzi speciali, i terminali, i tagli, sfridi e pulitura finale anche con acido: superficie satinata, vari colori: 24 x 24 cm | Opere di pavimentazione | Pavimenti in gres e ceramica
NUOVE COSTRUZIONI EDILI. Prezzi per una nuova costruzione di edilizia civile. Per lavori con normali difficoltà di esecuzione. PAVIMENTI. Posa in opera di pavimenti di qualsiasi tipo, compresi i materiali di allettamento o di incollaggio, i tagli e lo sfrido, la formazione di quartaboni, eventuali riprese di mantelline, stuccatura dei giunti e pulizia finale. Escluso: fornitura del materiale (salvo diversa indicazione) e preparazione del fondo di posa. Posa in opera di pavimento in cotto , posato a colla su sottofondo precostituito, compreso sigillatura dei giunti, distanziatori (se necessari), pulizia, escluso trattamento e ceratura finale. con adesivo migliorato a rapida essicazione per piastrelle rettangolari posate a spina di pesce | Opere di pavimentazione | Pavimenti in gres e ceramica
CV03/CV06 - Pavimentazione in gres porcellanato, effetto pietra, tipo Marazzi, Mystone Ceppo di Grè Anthracite 75x150 cm oppure Carácter Mix Gris 60x120 cm Fornitura e posa, dove indicato negli come indicato negli elaborati grafici di progetto, di rivestimento a pavimento realizzato in lastre di grande formato, in gres fine porcellanato, rettificato, fine porcellanato colorato in massa, rettificato, caratterizzato da una superficie con l’inclusione di ciottoli di differenti forme tipo Marazzi, nelle seguenti due opzioni alternative: - Marazzi, collezione Carácter, cod. M97D Mix Gris, dim. | Opere di pavimentazione | Pavimenti in gres e ceramica
Pavimento in gres porcellanato, tipo Marazzi Cementum Ash, dim. 60x120 cm Fornitura e posa in opera, nelle aree indicate negli elaborati grafici di progetto, di pavimento in gres porcellanato, tipo Marazzi Cementum Ash, dim. 60x120 cm, sp. 10 mm. coefficiente di resistenza allo scivolamento R11. Da campionare per approvazione della D.L. Posato a giunto unito su supporto previamente preparato, spalmatura con spatola dentata di adesivo cementizio ad alte prestazioni a scivolamento verticale nullo, a tempo aperto allungato, deformabile, a bassissima emissione di sostanze organiche volatili, per piastrelle in ceramica tipo Keraflex di Mapei, o similare approvato dalla D.L. Nel prezzo si intendono compresi e compensati la pulizia e verifica della planarità piano di posa, la fornitura di pezzi speciali; gli oneri per il trasporto, il tiro in alto, la posa in opera anche da parte di manodopera specializzata, il taglio, lo sfrido, eventuali assistenze murarie, la sigillatura degli interstizi eseguita con malta cementizia non irritante modificata con polimero, antiefflorescenze, per la stuccatura di fughe da 2 a 20 mm, a presa ed asciugamento rapido, idrorepellente con DropEffect resistente alle muffe con tecnologia BioBlock, tipo Mapei Ultracolor Plus colore da definire e campionare per approvazione della D.L., lo smaltimento dei materiali di risulta, la pulizia finale, il rispetto della marcatura CE e la Dichiarazione di Produzione di Prodotto DOP per i prodotti di costruzione previsti dal Regolamento n | Opere di pavimentazione | Pavimenti in gres e ceramica
NUOVE COSTRUZIONI EDILI. Prezzi per una nuova costruzione di edilizia civile. Per lavori con normali difficoltà di esecuzione. PAVIMENTI. Posa in opera di pavimenti di qualsiasi tipo, compresi i materiali di allettamento o di incollaggio, i tagli e lo sfrido, la formazione di quartaboni, eventuali riprese di mantelline, stuccatura dei giunti e pulizia finale. Escluso: fornitura del materiale (salvo diversa indicazione) e preparazione del fondo di posa. Fornitura e posa in opera di percorsi tattili plantari integrati LOGES-VET-EVOLUTION (LVE) con lastre in gres porcellanato 1° scelta per esterni ed interni, con colorazioni superficiali variabili, con rilievi trapeziodali equidistanti, con altezza dei rilievi non inferiore a 3 mm e larghezza in accordo con la tabella 3-“WT6” della CEN/TS 15209, con distanza tra i rilievi in accordo con la tabella 1 - “S9” della CEN/TS 15209 costruito in M-PVC-P integrato con TAG – RFID 134.2 Khz idonei alla realizzazione di percorsi intelligenti per consentire a non vedenti ed ipovedenti “l'orientamento e la riconoscibilità dei luoghi e delle fonti di pericolo", come prescritto dalla normativa vigente (D.P.R. 503/1996, D.M. 236/1989, ecc.). delle dimensioni di cm 30x40 con spessore medio di circa 0,9 a 2,0 cm (UNI EN ISO 10545) con colorazioni superficiali variabili, codice di ARRESTO/PERICOLO posate a colla( U.M. aggiornata nella pubblicazione del Prezzario 2024) | Opere di pavimentazione | Pavimenti in gres e ceramica
NUOVE COSTRUZIONI EDILI. Prezzi per una nuova costruzione di edilizia civile. Per lavori con normali difficoltà di esecuzione. PAVIMENTI. Posa in opera di pavimenti di qualsiasi tipo, compresi i materiali di allettamento o di incollaggio, i tagli e lo sfrido, la formazione di quartaboni, eventuali riprese di mantelline, stuccatura dei giunti e pulizia finale. Escluso: fornitura del materiale (salvo diversa indicazione) e preparazione del fondo di posa. Posa in opera di pavimento in cotto , posato su sottofondo di malta cementizia dosata a 4 q.li di cemento 32,5 R per mc di sabbia di spessore 4 cm, compreso sigillatura dei giunti a cemento, distanziatori (se necessari), pulizia, escluso trattamento e ceratura finale. piastrelle rettangolari posate a spina di pesce | Opere di pavimentazione | Pavimenti in gres e ceramica
Pavimento in piastrelle di gres tipo Marazzi Mystone Berici Strutturato colore Cenere, 60x60 cm Fornitura e posa in opera di piastrelle in gres porcellanato dim. 60x60 cm tipo Marazzi, modello Mystone Berici Strutturato, colore Cenere, superficie Naturale e Strutturata, da campionare e sottoporre ad approvazione della DL, sp. 9 mm, R=11, posato su massetto, questo computato a parte. Sarà da ritenersi altresì compresa la preparazione del supporto. | Opere di pavimentazione | Pavimenti in gres e ceramica
Pavimento in piastrelle in gres fine porcellanato tipo Refin Ceramiche serie Creos, dim.60x60cm, colore Dorian cod. NA54 Fornitura e posa in opera, su massetto nelle aree indicate negli elaborati grafici di progetto, di rivestimento a pavimento in piastrelle in gres fine porcellanato tipo Refin Ceramiche serie Creos, dim.60x60cm, colore Dorian cod. NA54 da campionare per approvazione della D.L. Sono compresi e compensati la campionatura delle piastrelle per l’approvazione della D.L., la verifica dell’idoneità del piano di posa, la formazione di giunti di frazionamento in corrispondenza di pavimentazioni di diversa tipologia, il taglio, lo sfrido, la sigillatura degli interstizi eseguita con malta cementizia non irritante modificata con polimero, antiefflorescenze, per la stuccatura di fughe da 2 a 20 mm, a presa ed asciugamento rapido, idrorepellente con DropEffect resistente alle muffe con tecnologia BioBlock, tipo Mapei Ultracolor Plus, colore da definire a scelta della D.L. da campionare per approvazione, lo smaltimento dei materiali di risulta, la pulizia finale, il rispetto della marcatura CE e la Dichiarazione di Produzione di Prodotto DOP per i prodotti di costruzione prevista dal Regolamento n. 305/2011 (UE) e quanto altro per dare il lavoro finito a regola d'arte. | Opere di pavimentazione | Pavimenti in gres e ceramica
Pavimento in gres porcellanato, tipo Marazzi Cementum Ash, dim | Opere di pavimentazione | Pavimenti in gres e ceramica
Fl103 - Pavimento in piastrelle in gres fine porcellanato tipo Refin Ceramiche serie Creos, dim.60x60cm, colore Dorian cod. NA54 Fornitura e posa in opera, su massetto nelle aree indicate negli elaborati grafici di progetto, di rivestimento a pavimento in piastrelle in gres fine porcellanato tipo Refin Ceramiche serie Creos, dim.60x60cm, colore Dorian cod. NA54 da campionare per approvazione della D.L. Sono compresi e compensati la campionatura delle piastrelle per l’approvazione della D.L., la verifica dell’idoneità del piano di posa, la formazione di giunti di frazionamento in corrispondenza di pavimentazioni di diversa tipologia, il taglio, lo sfrido, la sigillatura degli interstizi eseguita con malta cementizia non irritante modificata con polimero, antiefflorescenze, per la stuccatura di fughe da 2 a 20 mm, a presa ed asciugamento rapido, idrorepellente con DropEffect resistente alle muffe con tecnologia BioBlock, tipo Mapei Ultracolor Plus, colore da definire a scelta della D.L. | Opere di pavimentazione | Pavimenti in gres e ceramica
Fornitura e posa in opera di piastrelle in gres porcellanato tipo "Emil Group- Pigmento - Crema". Formato 60x60 cm sp.9,5mm Resistenza al fuoco A1fl, resistenza allo scivolamento R10. Da campionare per approvazione di D.L. e D.A. | Opere di pavimentazione | Pavimenti in gres e ceramica
FLCV13 - Fornitura e posa in opera di piastrelle in gres porcellanato per esterno dim. 80x80 cm tipo Marazzi, modello Mystone Ceppo di Gré, colore Grey, sp. 20 mm, da campionare e sottoporre ad approvazione della DL, R=11, posato su sistema di pavimento sopraelevato per esterno, questo computato a parte. | Opere di pavimentazione | Pavimenti in gres e ceramica
PV05 - Pavimento di recupero in grès porcellanato, tipo Floorgres serie Chromtech 1.0, dim. 60x60 cm Fornitura e posa in opera, su pavimento sopraelevato nelle aree indicate negli elaborati grafici di progetto, di rivestimento realizzato in piastrelle di recupero in gres porcellanato finitura natural stone, tipo Floorgres serie Chromtech 1.0 squadrato naturale. Dimensione 60x60cm. Il pavimento inoltre, esclusa la finitura superficiale antiscivolo, dovrà essere in possesso di un coefficiente di attrito conforme a quanto previsto dal DPR 24 luglio 1996 n° 503, recante norme per l'eliminazione delle barriere architettoniche negli edifici, spazi e servizi pubblici, scivolosità R9. Posato a giunto unito su supporto previamente preparato, spalmatura con spatola dentata di adesivo cementizio ad alte prestazioni a scivolamento verticale nullo, a tempo aperto allungato, deformabile, a bassissima emissione di sostanze organiche volatili, per piastrelle in ceramica tipo Keraflex di Mapei, o similare approvato dalla D.L. Nel prezzo si intendono compresi e compensati la pulizia e verifica della planarità piano di posa, la fornitura di pezzi speciali; gli oneri per il trasporto, il tiro in alto, la posa in opera anche da parte di manodopera specializzata, il taglio, lo sfrido, eventuali assistenze murarie, la sigillatura degli interstizi eseguita con malta cementizia non irritante modificata con polimero, antiefflorescenze, per la stuccatura di fughe da 2 a 20 mm, a presa ed asciugamento rapido, idrorepellente con DropEffect resistente alle muffe con tecnologia BioBlock, tipo Mapei Ultracolor Plus colore da definire e campionare per approvazione della D.L., lo smaltimento dei materiali di risulta, la pulizia finale, il rispetto della marcatura CE e la Dichiarazione di Produzione di Prodotto DOP per i prodotti di costruzione previsti dal Regolamento n. 305/2011 (UE) e quanto altro necessario per dare il lavoro finito a regola d’arte. | Opere di pavimentazione | Pavimenti in gres e ceramica
HC05 - Fornitura e posa in opera di piastrelle in gres, dim 60X60cm, sp. 8,5mm, comprensiva di sguscia igienica, finitura effetto cemento da campionare per approvazione di D.L. e D.A. Sono compresi nel prezzo gli oneri per il trasporto, il tiro in alto, la posa in opera, anche da parte di manodopera specializzata, il taglio, lo sfrido, eventuali assistenze murarie, lo smaltimento di materiali di risulta, la pulizia finale, il rispetto della marcatura CE e la Dichiarazione di Produzione di Prodotto DOP e quanto altro necessario per dare il lavoro finito a regola d'arte. | Opere di pavimentazione | Pavimenti in gres e ceramica
Pavimentazione bagni in gres porcellanato tipo Italgraniti Silver Grain Grey, dim. 60x120 cm Fornitura e posa di rivestimento a pavimento realizzato in gres porcellanato effetto cemento di grande formato tipo Italgraniti Silver Grain Grey , finitura naturale rettificato, dimensioni 60x120 cm, sp 9 mm. Classificate nel Gruppo BIa UGL CON Ev ≤ 0,5%. Il pavimento dovrà essere in possesso di un coefficiente di attrito conforme a quanto previsto dal DPR 24 luglio 1996 n° 503, recante norme per l'eliminazione delle barriere architettoniche negli edifici, spazi e servizi pubblici, R10. Posate a giunto unito su supporto previamente preparato, mediante spalmatura con spatola dentata di adesivo cementizio ad alte prestazioni di colore bianco, a scivolamento verticale nullo, a tempo aperto allungato, deformabile, con tecnologia Low Dust, particolarmente indicato per la posa di gres porcellanato e pietre naturali di grande formato, a bassissima emissione di sostanze organiche volatili tipo Keraflex Maxi S1 di Mapei Sono compresi e compensati la campionatura delle piastrelle per l’approvazione della D.L., la verifica dell’idoneità del fondo, la formazione di giunti di frazionamento in corrispondenza di pavimentazioni di diversa tipologia, la fornitura di pezzi speciali, il taglio, lo sfrido, la sigillatura degli interstizi eseguita con malta cementizia non irritante modificata con polimero, antiefflorescenze, per la stuccatura di fughe da 2 a 20 mm, a presa ed asciugamento rapido, idrorepellente con DropEffect resistente alle muffe con tecnologia BioBlock, tipo Mapei Ultracolor Plus, colore da definire a scelta della D.L. da campionare per approvazione, la pulitura superficiale, il rispetto della marcatura CE e DOP per i prodotti di costruzione previsti dal Regolamento n. 305/2011 (UE) e quanto altro per dare il lavoro finito a regola d'arte. | Opere di pavimentazione | Pavimenti in gres e ceramica
Pavimento in klinker ceramicato ad alta resistenza, classificabile secondo la norma UNI EN 87 nel gruppo A1, dello spessore 8 ÷ 14, posto in opera su un letto di malta bastarda, compresa connessione dei giunti con malta di cemento o idoneo sigillante (circa 5 mm), i pezzi speciali, i terminali, i tagli, sfridi e pulitura finale anche con acido: superficie smaltata, vari colori: 30 x 30 cm | Opere di pavimentazione | Pavimenti in gres e ceramica
Pavimento in gres porcellanato, tipo Marazzi Cementum Ash, dim. 60x120 cm Fornitura e posa in opera, nelle aree indicate negli elaborati grafici di progetto, di pavimento in gres porcellanato, tipo Marazzi Cementum Ash, dim. 60x120 cm, sp. 10 mm. coefficiente di resistenza allo scivolamento R11. Da campionare per approvazione della D.L. Posato a giunto unito su supporto previamente preparato, spalmatura con spatola dentata di adesivo cementizio ad alte prestazioni a scivolamento verticale nullo, a tempo aperto allungato, deformabile, a bassissima emissione di sostanze organiche volatili, per piastrelle in ceramica tipo Keraflex di Mapei, o similare approvato dalla D.L. | Opere di pavimentazione | Pavimenti in gres e ceramica
CV03/CV06 - Pavimentazione in gres porcellanato, effetto pietra, tipo Marazzi, Mystone Ceppo di Grè Anthracite 75x150 cm oppure Carácter Mix Gris 60x120 cm Fornitura e posa, dove indicato negli come indicato negli elaborati grafici di progetto, di rivestimento a pavimento realizzato in lastre di grande formato, in gres fine porcellanato, rettificato, fine porcellanato colorato in massa, rettificato, caratterizzato da una superficie con l’inclusione di ciottoli di differenti forme tipo Marazzi, nelle seguenti due opzioni alternative: - Marazzi, collezione Carácter, cod. M97D Mix Gris, dim. 60x120 cm, sp. 9 mm, R10, da campionare per approvazione della D.L.; - Marazzi, collezione Mystone, Ceppo di Grè, cod. MQVU Antracite, dim. 75x150 cm, sp. 6 mm, finitura naturale matt, R10, da campionare per approvazione della D.L.. Costituite da una massa unica, omogenea e compatta, ottenuti per pressatura a secco di impasto atomizzato derivante da miscele di minerali caolinitici, feldspati e inerti a bassissimo tenore di ferro. con lo scopo di ottenere un gres porcellanato ad elevate prestazioni; assorbimento di acqua medio minore o uguale a 0.5%, tenacità e resistenza elevata agli attacchi chimici e fisici, ingelivo e resistente agli sbalzi termici. Il pavimento dovrà essere in possesso di un coefficiente di attrito e antiscivolo R10. | Opere di pavimentazione | Pavimenti in gres e ceramica
Pavimento in gres porcellanato, tipo Marazzi Cementum Ash, dim. 60x120 cm Fornitura e posa in opera, nelle aree indicate negli elaborati grafici di progetto, di pavimento in gres porcellanato, tipo Marazzi Cementum Ash, dim. 60x120 cm, sp. 10 mm. coefficiente di resistenza allo scivolamento R11. Da campionare per approvazione della D.L. Posato a giunto unito su supporto previamente preparato, spalmatura con spatola dentata di adesivo cementizio ad alte prestazioni a scivolamento verticale nullo, a tempo aperto allungato, deformabile, a bassissima emissione di sostanze organiche volatili, per piastrelle in ceramica tipo Keraflex di Mapei, o similare approvato dalla D.L. Nel prezzo si intendono compresi e compensati la pulizia e verifica della planarità piano di posa, la fornitura di pezzi speciali; gli oneri per il trasporto, il tiro in alto, la posa in opera anche da parte di manodopera specializzata, il taglio, lo sfrido, eventuali assistenze murarie, la sigillatura degli interstizi eseguita con malta cementizia non irritante modificata con polimero, antiefflorescenze, per la stuccatura di fughe da 2 a 20 mm, a presa ed asciugamento rapido, idrorepellente con DropEffect resistente alle muffe con tecnologia BioBlock, tipo Mapei Ultracolor Plus colore da definire e campionare per approvazione della D.L., lo smaltimento dei materiali di risulta, la pulizia finale, il rispetto della marcatura CE e la Dichiarazione di Produzione di Prodotto DOP per i prodotti di costruzione previsti dal Regolamento n | Opere di pavimentazione | Pavimenti in gres e ceramica
"FL08 - Pavimento in gres porcellanato, tipo Marazzi Cementum Ash, dim. 60x120 cm Fornitura e posa in opera, nelle aree indicate negli elaborati grafici di progetto, di pavimento in gres porcellanato, tipo Marazzi Cementum Ash, dim. 60x120 cm, sp. 10 mm. coefficiente di resistenza allo scivolamento R11. Da campionare per approvazione della D.L. Posato a giunto unito su supporto previamente preparato, spalmatura con spatola dentata di adesivo cementizio ad alte prestazioni a scivolamento verticale nullo, a tempo aperto allungato, deformabile, a bassissima emissione di sostanze organiche volatili, per piastrelle in ceramica tipo Keraflex di Mapei, o similare approvato dalla D.L. Nel prezzo si intendono compresi e compensati la pulizia e verifica della planarità piano di posa, la fornitura di pezzi speciali; gli oneri per il trasporto, il tiro in alto, la posa in opera anche da parte di manodopera specializzata, il taglio, lo sfrido, eventuali assistenze murarie, la sigillatura degli interstizi eseguita con malta cementizia non irritante modificata con polimero, antiefflorescenze, per la stuccatura di fughe da 2 a 20 mm, a presa ed asciugamento rapido, idrorepellente con DropEffect resistente alle muffe con tecnologia BioBlock, tipo Mapei Ultracolor Plus colore da definire e campionare per approvazione della D.L., lo smaltimento dei materiali di risulta, la pulizia finale, il rispetto della marcatura CE e la Dichiarazione di Produzione di Prodotto DOP per i prodotti di costruzione previsti dal Regolamento n. 305/2011 (UE) e quanto altro necessario per dare il lavoro finito a regola d’arte | Opere di pavimentazione | Pavimenti in gres e ceramica
CV01 - Pavimentazione bagni in gres porcellanato tipo Italgraniti Silver Grain Grey, dim. 60x120 cm Fornitura e posa di rivestimento a pavimento realizzato in gres porcellanato effetto cemento di grande formato tipo Italgraniti Silver Grain Grey , finitura naturale rettificato, dimensioni 60x120 cm, sp 9 mm. Classificate nel Gruppo BIa UGL CON Ev ≤ 0,5%. Il pavimento dovrà essere in possesso di un coefficiente di attrito conforme a quanto previsto dal DPR 24 luglio 1996 n° 503, recante norme per l'eliminazione delle barriere architettoniche negli edifici, spazi e servizi pubblici, R10. Posate a giunto unito su supporto previamente preparato, mediante spalmatura con spatola dentata di adesivo cementizio ad alte prestazioni di colore bianco, a scivolamento verticale nullo, a tempo aperto allungato, deformabile, con tecnologia Low Dust, particolarmente indicato per la posa di gres porcellanato e pietre naturali di grande formato, a bassissima emissione di sostanze organiche volatili tipo Keraflex Maxi S1 di Mapei Sono compresi e compensati la campionatura delle piastrelle per l’approvazione della D.L., la verifica dell’idoneità del fondo, la formazione di giunti di frazionamento in corrispondenza di pavimentazioni di diversa tipologia, la fornitura di pezzi speciali, il taglio, lo sfrido, la sigillatura degli interstizi eseguita con malta cementizia non irritante modificata con polimero, antiefflorescenze, per la stuccatura di fughe da 2 a 20 mm, a presa ed asciugamento rapido, idrorepellente con DropEffect resistente alle muffe con tecnologia BioBlock, tipo Mapei Ultracolor Plus, colore da definire a scelta della D.L. da campionare per approvazione, la pulitura superficiale, il rispetto della marcatura CE e DOP per i prodotti di costruzione previsti dal Regolamento n. 305/2011 (UE) e quanto altro per dare il lavoro finito a regola d'arte. | Opere di pavimentazione | Pavimenti in gres e ceramica
CV03/CV06 - Pavimentazione in gres porcellanato, effetto pietra, tipo Marazzi, Mystone Ceppo di Grè Anthracite 75x150 cm oppure Carácter Mix Gris 60x120 cm Fornitura e posa, dove indicato negli come indicato negli elaborati grafici di progetto, di rivestimento a pavimento realizzato in lastre di grande formato, in gres fine porcellanato, rettificato, fine porcellanato colorato in massa, rettificato, caratterizzato da una superficie con l’inclusione di ciottoli di differenti forme tipo Marazzi, nelle seguenti due opzioni alternative: - Marazzi, collezione Carácter, cod. M97D Mix Gris, dim. 60x120 cm, sp. 9 mm, R10, da campionare per approvazione della D.L.; - Marazzi, collezione Mystone, Ceppo di Grè, cod. MQVU Antracite, dim. 75x150 cm, sp. 6 mm, finitura naturale matt, R10, da campionare per approvazione della D.L.. Costituite da una massa unica, omogenea e compatta, ottenuti per pressatura a secco di impasto atomizzato derivante da miscele di minerali caolinitici, feldspati e inerti a bassissimo tenore di ferro. con lo scopo di ottenere un gres porcellanato ad elevate prestazioni; assorbimento di acqua medio minore o uguale a 0.5%, tenacità e resistenza elevata agli attacchi chimici e fisici, ingelivo e resistente agli sbalzi termici. Il pavimento dovrà essere in possesso di un coefficiente di attrito e antiscivolo R10. Posate a giunto unito mediante spalmatura con spatola dentata di adesivo cementizio ad alte prestazioni di colore bianco, a scivolamento verticale nullo, a tempo aperto allungato, deformabile, con tecnologia Low Dust, particolarmente indicato per la posa di gres porcellanato di grande formato, a bassissima emissione di sostanze organiche volatili tipo Keraflex Maxi S1 di Mapei. Sono compresi e compensati la campionatura delle lastre, la verifica dell’idoneità del supporto, la formazione di giunti di frazionamento in corrispondenza di pavimentazioni di diversa tipologia, la fornitura di pezzi speciali, il taglio, lo sfrido, la sigillatura degli interstizi eseguita con malta cementizia non irritante modificata con polimero, antiefflorescenze, per la stuccatura di fughe da 2 a 20 mm, a presa ed asciugamento rapido, idrorepellente con DropEffect resistente alle muffe con tecnologia BioBlock, tipo Mapei Ultracolor Plus, colore da definire a scelta della D.L. da campionare per approvazione, l’onere per la manipolazione in sicurezza di lastre di grande dimensioni, la pulitura superficiale, il rispetto della marcatura CE e DOP per i prodotti di costruzione previsti dal Regolamento n. 305/2011 (UE) e quanto altro per dare il lavoro finito a regola d'arte. | Opere di pavimentazione | Pavimenti in gres e ceramica
HC06 - Fornitura e posa in opera di piastrelle in gres porcellanato tipo "Emil Group- Pigmento - Crema". Formato 60x60 cm sp.9,5mm Resistenza al fuoco A1fl, resistenza allo scivolamento R10. Da campionare per approvazione di D.L. e D.A. | Opere di pavimentazione | Pavimenti in gres e ceramica
Pavimento in gres porcellanato, tipo Marazzi Cementum Ash, dim. 60x120 cm Fornitura e posa in opera, nelle aree indicate negli elaborati grafici di progetto, di pavimento in gres porcellanato, tipo Marazzi Cementum Ash, dim. 60x120 cm, sp. 10 mm. coefficiente di resistenza allo scivolamento R11. Da campionare per approvazione della D.L. Posato a giunto unito su supporto previamente preparato, spalmatura con spatola dentata di adesivo cementizio ad alte prestazioni a scivolamento verticale nullo, a tempo aperto allungato, deformabile, a bassissima emissione di sostanze organiche volatili, per piastrelle in ceramica tipo Keraflex di Mapei, o similare approvato dalla D.L. Nel prezzo si intendono compresi e compensati la pulizia e verifica della planarità piano di posa, la fornitura di pezzi speciali; gli oneri per il trasporto, il tiro in alto, la posa in opera anche da parte di manodopera specializzata, il taglio, lo sfrido, eventuali assistenze murarie, la sigillatura degli interstizi eseguita con malta cementizia non irritante modificata con polimero, antiefflorescenze, per la stuccatura di fughe da 2 a 20 mm, a presa ed asciugamento rapido, idrorepellente con DropEffect resistente alle muffe con tecnologia BioBlock, tipo Mapei Ultracolor Plus colore da definire e campionare per approvazione della D.L., lo smaltimento dei materiali di risulta, la pulizia finale, il rispetto della marcatura CE e la Dichiarazione di Produzione di Prodotto DOP per i prodotti di costruzione previsti dal Regolamento n. 305/2011 (UE) e quanto altro necessario per dare il lavoro finito a regola d’arte. " | Opere di pavimentazione | Pavimenti in gres e ceramica
PV05 - Pavimento in piastrelle ceramiche Marazzi, collezione Room, colore grigio, dim. 60x60 cm Fornitura e posa in opera di pavimento eseguito in piastrelle ceramiche Marazzi, collezione Room, colore grigio, dimensioni 60x60 cm, rispondenti a tutti i requisiti richiesti dalla norma UNI EN 14411-G. Finiture e colori da campionare a cura della D.L. Posa ad incollaggio permanente su massetto perfettamente in bolla, previa verifica dell’idoneità del piano di posa che dovrà presentarsi privo di polvere, parti asportabili, fessurazioni, vernici, cere, oli, ruggine, tracce di gesso e prodotti che possano nuocere all’aderenza, seguendo le indicazioni della casa fornitrice. Nel prezzo si intendono compresi e compensati la verifica dell’idoneità del piano di posa; inclusi e compensati tutti gli oneri relativi alle assistenze murarie agli impianti (opere civili), realizzazione di tracce e tagli a pavimento, il taglio e lo sfrido; l’adesivo, la pulizia e l’asporto del materiale di risulta a fine lavoro, la raccolta differenziata e il conferimento con trasporto in discarica autorizzata del materiale di risulta, l’indennità di discarica, il rispetto della marcatura CE e DOP per i prodotti di costruzione previsti dal Regolamento n. 305/2011 (UE) e quanto altro per dare il lavoro finito a regola d'arte. | Opere di pavimentazione | Pavimenti in gres e ceramica
Pavimento in gres porcellanato, tipo Marazzi Cementum Ash, dim. 60x120 cm Fornitura e posa in opera, nelle aree indicate negli elaborati grafici di progetto, di pavimento in gres porcellanato, tipo Marazzi Cementum Ash, dim. 60x120 cm, sp. 10 mm. coefficiente di resistenza allo scivolamento R11. | Opere di pavimentazione | Pavimenti in gres e ceramica
Pavimento in piastrelle ceramiche Marazzi, collezione Room, colore grigio, dim. 60x60 cm - bagni Kone Fornitura e posa in opera di pavimento eseguito in piastrelle ceramiche Marazzi, collezione Room, colore grigio, dimensioni 60x60 cm, rispondenti a tutti i requisiti richiesti dalla norma UNI EN 14411-G. | Opere di pavimentazione | Pavimenti in gres e ceramica
Fornitura e posa in opera di piastrelle in gres, dim 60X60cm, sp. | Opere di pavimentazione | Pavimenti in gres e ceramica
Trattamento chimico per pulizia scale esistenti costituite da finitura in gres porcellanato. Compreso utilizzo di pulitore neutro concentrato ad alta resa, per la pulizia e la manutenzione delle superfici trattate e non trattate; compatibile con macchina lavapavimenti. Sono compresi nel prezzo gli oneri per il trasporto, il tiro in alto, la posa in opera, anche da parte di manodopera specializzata, eventuali assistenze murarie, lo smaltimento di materiali di risulta, la pulizia finale, il rispetto della marcatura CE e la Dichiarazione di Produzione di Prodotto DOP e quanto altro necessario per dare il lavoro finito a regola d'arte. | Opere di pavimentazione | Pavimenti in gres e ceramica
Pavimento in gres porcellanato, tipo Marazzi Cementum Ash, dim. 60x120 cm Fornitura e posa in opera, nelle aree indicate negli elaborati grafici di progetto, di pavimento in gres porcellanato, tipo Marazzi Cementum Ash, dim. 60x120 cm, sp | Opere di pavimentazione | Pavimenti in gres e ceramica
Fl103 - Pavimento in piastrelle in gres fine porcellanato tipo Refin Ceramiche serie Creos, dim.60x60cm, colore Dorian cod. NA54 Fornitura e posa in opera, su massetto nelle aree indicate negli elaborati grafici di progetto, di rivestimento a pavimento in piastrelle in gres fine porcellanato tipo Refin Ceramiche serie Creos, dim.60x60cm, colore Dorian cod. NA54 da campionare per approvazione della D.L. Sono compresi e compensati la campionatura delle piastrelle per l’approvazione della D.L., la verifica dell’idoneità del piano di posa, la formazione di giunti di frazionamento in corrispondenza di pavimentazioni di diversa tipologia, il taglio, lo sfrido, la sigillatura degli interstizi eseguita con malta cementizia non irritante modificata con polimero, antiefflorescenze, per la stuccatura di fughe da 2 a 20 mm, a presa ed asciugamento rapido, idrorepellente con DropEffect resistente alle muffe con tecnologia BioBlock, tipo Mapei Ultracolor Plus, colore da definire a scelta della D.L. | Opere di pavimentazione | Pavimenti in gres e ceramica
Pavimento in piastrelle in gres fine porcellanato tipo Refin Ceramiche serie Creos, dim.60x60cm, colore Dorian cod. NA54 Fornitura e posa in opera, su massetto nelle aree indicate negli elaborati grafici di progetto, di rivestimento a pavimento in piastrelle in gres fine porcellanato tipo Refin Ceramiche serie Creos, dim.60x60cm, colore Dorian cod. NA54 da campionare per approvazione della D.L. Sono compresi e compensati la campionatura delle piastrelle per l’approvazione della D.L., la verifica dell’idoneità del piano di posa, la formazione di giunti di frazionamento in corrispondenza di pavimentazioni di diversa tipologia, il taglio, lo sfrido, la sigillatura degli interstizi eseguita con malta cementizia non irritante modificata con polimero, antiefflorescenze, per la stuccatura di fughe da 2 a 20 mm, a presa ed asciugamento rapido, idrorepellente con DropEffect resistente alle muffe con tecnologia BioBlock, tipo Mapei Ultracolor Plus, colore da definire a scelta della D.L. da campionare per approvazione, lo smaltimento dei materiali di risulta, la pulizia finale, il rispetto della marcatura CE e la Dichiarazione di Produzione di Prodotto DOP per i prodotti di costruzione prevista dal Regolamento n. 305/2011 (UE) e quanto altro per dare il lavoro finito a regola d'arte. | Opere di pavimentazione | Pavimenti in gres e ceramica
Pavimentazione bagni in gres porcellanato tipo Italgraniti Silver Grain Grey, dim. 60x120 cm Fornitura e posa di rivestimento a pavimento realizzato in gres porcellanato effetto cemento di grande formato tipo Italgraniti Silver Grain Grey , finitura naturale rettificato, dimensioni 60x120 cm, sp 9 mm. Classificate nel Gruppo BIa UGL CON Ev ≤ 0,5%. Il pavimento dovrà essere in possesso di un coefficiente di attrito conforme a quanto previsto dal DPR 24 luglio 1996 n° 503, recante norme per l'eliminazione delle barriere architettoniche negli edifici, spazi e servizi pubblici, R10. Posate a giunto unito su supporto previamente preparato, mediante spalmatura con spatola dentata di adesivo cementizio ad alte prestazioni di colore bianco, a scivolamento verticale nullo, a tempo aperto allungato, deformabile, con tecnologia Low Dust, particolarmente indicato per la posa di gres porcellanato e pietre naturali di grande formato, a bassissima emissione di sostanze organiche volatili tipo Keraflex Maxi S1 di Mapei Sono compresi e compensati la campionatura delle piastrelle per l’approvazione della D.L., la verifica dell’idoneità del fondo, la formazione di giunti di frazionamento in corrispondenza di pavimentazioni di diversa tipologia, la fornitura di pezzi speciali, il taglio, lo sfrido, la sigillatura degli interstizi eseguita con malta cementizia non irritante modificata con polimero, antiefflorescenze, per la stuccatura di fughe da 2 a 20 mm, a presa ed asciugamento rapido, idrorepellente con DropEffect resistente alle muffe con tecnologia BioBlock, tipo Mapei Ultracolor Plus, colore da definire a scelta della D.L. da campionare per approvazione, la pulitura superficiale, il rispetto della marcatura CE e DOP per i prodotti di costruzione previsti dal Regolamento n. 305/2011 (UE) e quanto altro per dare il lavoro finito a regola d'arte. | Opere di pavimentazione | Pavimenti in gres e ceramica
"FL08 - Pavimento in gres porcellanato, tipo Marazzi Cementum Ash, dim | Opere di pavimentazione | Pavimenti in gres e ceramica
Pavimento in gres porcellanato, tipo Marazzi Cementum Ash, dim | Opere di pavimentazione | Pavimenti in gres e ceramica
Pavimento in piastrelle in gres fine porcellanato tipo Refin Ceramiche serie Creos, dim.60x60cm, colore Dorian cod. NA54 Fornitura e posa in opera, su massetto nelle aree indicate negli elaborati grafici di progetto, di rivestimento a pavimento in piastrelle in gres fine porcellanato tipo Refin Ceramiche serie Creos, dim.60x60cm, colore Dorian cod. NA54 da campionare per approvazione della D.L. | Opere di pavimentazione | Pavimenti in gres e ceramica
Pavimentazione bagni in gres porcellanato tipo Italgraniti Silver Grain Grey, dim. 60x120 cm Fornitura e posa di rivestimento a pavimento realizzato in gres porcellanato effetto cemento di grande formato tipo Italgraniti Silver Grain Grey , finitura naturale rettificato, dimensioni 60x120 cm, sp 9 mm. Classificate nel Gruppo BIa UGL CON Ev ≤ 0,5%. Il pavimento dovrà essere in possesso di un coefficiente di attrito conforme a quanto previsto dal DPR 24 luglio 1996 n° 503, recante norme per l'eliminazione delle barriere architettoniche negli edifici, spazi e servizi pubblici, R10. Posate a giunto unito su supporto previamente preparato, mediante spalmatura con spatola dentata di adesivo cementizio ad alte prestazioni di colore bianco, a scivolamento verticale nullo, a tempo aperto allungato, deformabile, con tecnologia Low Dust, particolarmente indicato per la posa di gres porcellanato e pietre naturali di grande formato, a bassissima emissione di sostanze organiche volatili tipo Keraflex Maxi S1 di Mapei Sono compresi e compensati la campionatura delle piastrelle per l’approvazione della D.L., la verifica dell’idoneità del fondo, la formazione di giunti di frazionamento in corrispondenza di pavimentazioni di diversa tipologia, la fornitura di pezzi speciali, il taglio, lo sfrido, la sigillatura degli interstizi eseguita con malta cementizia non irritante modificata con polimero, antiefflorescenze, per la stuccatura di fughe da 2 a 20 mm, a presa ed asciugamento rapido, idrorepellente con DropEffect resistente alle muffe con tecnologia BioBlock, tipo Mapei Ultracolor Plus, colore da definire a scelta della D.L. da campionare per approvazione, la pulitura superficiale, il rispetto della marcatura CE e DOP per i prodotti di costruzione previsti dal Regolamento n. | Opere di pavimentazione | Pavimenti in gres e ceramica
"FL08 - Pavimento in gres porcellanato, tipo Marazzi Cementum Ash, dim | Opere di pavimentazione | Pavimenti in gres e ceramica
CV01 - Pavimentazione bagni in gres porcellanato tipo Italgraniti Silver Grain Grey, dim. 60x120 cm Fornitura e posa di rivestimento a pavimento realizzato in gres porcellanato effetto cemento di grande formato tipo Italgraniti Silver Grain Grey , finitura naturale rettificato, dimensioni 60x120 cm, sp 9 mm. Classificate nel Gruppo BIa UGL CON Ev ≤ 0,5%. | Opere di pavimentazione | Pavimenti in gres e ceramica
PV02 - Pavimento preaccoppiato in grès porcellanato tipo Marazzi, Cementum, colore Carbon, dim. 60x60 cm Fornitura e posa di pavimento in grès porcellanato tipo Marazzi, mod. Cementum, colore Carbon, dim. 60x60 cm, sp. 10 mm, preaccoppiato a pannello modulare costituito da anima in solfato di calcio ad alta densità (1600 kg/mc ca.), sp. 30 mm, posato su struttura esistente di pavimento sopraelevato, da sottoporre alla DL per approvazione. Compresa eventuale modifica puntuale della struttura esistente ove necessario. Sono compresi e compensati la campionatura delle piastrelle per l’approvazione della D.L., la verifica dell’idoneità del piano di posa, il taglio, lo sfrido, gli accessori indicati a progetto, le necessarie forometrie (eseguite in fabbrica) per l’alloggiamento delle torrette se previste in progetto; le eventuali sagomature perimetrali per l’alloggio impianti o tubazioni di alimentazione fancoil, la pulitura superficiale, il rispetto della marcatura CE e DOP per i prodotti di costruzione previsti dal Regolamento n. 305/2011 (UE) e quanto altro per dare il lavoro finito a regola d'arte. | Opere di pavimentazione | Pavimenti in gres e ceramica
Fl103 - Pavimento in piastrelle in gres fine porcellanato tipo Refin Ceramiche serie Creos, dim.60x60cm, colore Dorian cod. NA54 Fornitura e posa in opera, su massetto nelle aree indicate negli elaborati grafici di progetto, di rivestimento a pavimento in piastrelle in gres fine porcellanato tipo Refin Ceramiche serie Creos, dim.60x60cm, colore Dorian cod. NA54 da campionare per approvazione della D.L. Sono compresi e compensati la campionatura delle piastrelle per l’approvazione della D.L., la verifica dell’idoneità del piano di posa, la formazione di giunti di frazionamento in corrispondenza di pavimentazioni di diversa tipologia, il taglio, lo sfrido, la sigillatura degli interstizi eseguita con malta cementizia non irritante modificata con polimero, antiefflorescenze, per la stuccatura di fughe da 2 a 20 mm, a presa ed asciugamento rapido, idrorepellente con DropEffect resistente alle muffe con tecnologia BioBlock, tipo Mapei Ultracolor Plus, colore da definire a scelta della D.L. | Opere di pavimentazione | Pavimenti in gres e ceramica
NUOVE COSTRUZIONI EDILI. Prezzi per una nuova costruzione di edilizia civile. Per lavori con normali difficoltà di esecuzione. PAVIMENTI. Posa in opera di pavimenti di qualsiasi tipo, compresi i materiali di allettamento o di incollaggio, i tagli e lo sfrido, la formazione di quartaboni, eventuali riprese di mantelline, stuccatura dei giunti e pulizia finale. Escluso: fornitura del materiale (salvo diversa indicazione) e preparazione del fondo di posa. Fornitura e posa in opera di percorsi tattili plantari integrati LOGES-VET-EVOLUTION (LVE) con lastre in gres porcellanato 1° scelta per esterni ed interni, con colorazioni superficiali variabili, con rilievi trapeziodali equidistanti, con altezza dei rilievi non inferiore a 3 mm e larghezza in accordo con la tabella 3-“WT6” della CEN/TS 15209, con distanza tra i rilievi in accordo con la tabella 1 - “S9” della CEN/TS 15209 costruito in M-PVC-P integrato con TAG – RFID 134.2 Khz idonei alla realizzazione di percorsi intelligenti per consentire a non vedenti ed ipovedenti “l'orientamento e la riconoscibilità dei luoghi e delle fonti di pericolo", come prescritto dalla normativa vigente (D.P.R. 503/1996, D.M. 236/1989, ecc.). delle dimensioni di cm 30x40 con spessore medio di circa 0,9 a 2,0 cm (UNI EN ISO 10545) con colorazioni superficiali variabili, codice di INCROCIO a "+" o a "T"(n.4 elementi), posate a colla | Opere di pavimentazione | Pavimenti in gres e ceramica
Pavimento in gres porcellanato, tipo Marazzi Cementum Ash, dim. 60x120 cm Fornitura e posa in opera, nelle aree indicate negli elaborati grafici di progetto, di pavimento in gres porcellanato, tipo Marazzi Cementum Ash, dim. 60x120 cm, sp. 10 mm. coefficiente di resistenza allo scivolamento R11. Da campionare per approvazione della D.L | Opere di pavimentazione | Pavimenti in gres e ceramica
CV03/CV06 - Pavimentazione in gres porcellanato, effetto pietra, tipo Marazzi, Mystone Ceppo di Grè Anthracite 75x150 cm oppure Carácter Mix Gris 60x120 cm Fornitura e posa, dove indicato negli come indicato negli elaborati grafici di progetto, di rivestimento a pavimento realizzato in lastre di grande formato, in gres fine porcellanato, rettificato, fine porcellanato colorato in massa, rettificato, caratterizzato da una superficie con l’inclusione di ciottoli di differenti forme tipo Marazzi, nelle seguenti due opzioni alternative: - Marazzi, collezione Carácter, cod. M97D Mix Gris, dim. 60x120 cm, sp. | Opere di pavimentazione | Pavimenti in gres e ceramica
Fornitura e posa in opera di piastrelle in gres porcellanato per la realizzazione di alzate e pedate, dim. 33x120 cm tipo Florim, modello Match Up, colore Earl Grey Mix comfort, R10 da campionare e sottoporre ad approvazione della DL, sp. 30 mm, 33x120 cm. Sarà da ritenersi altresì compresa la preparazione del supporto. | Opere di pavimentazione | Pavimenti in gres e ceramica
PV05 - Pavimento di recupero in grès porcellanato, tipo Floorgres serie Chromtech 1.0, dim. 60x60 cm Fornitura e posa in opera, su pavimento sopraelevato nelle aree indicate negli elaborati grafici di progetto, di rivestimento realizzato in piastrelle di recupero in gres porcellanato finitura natural stone, tipo Floorgres serie Chromtech 1.0 squadrato naturale. Dimensione 60x60cm. Il pavimento inoltre, esclusa la finitura superficiale antiscivolo, dovrà essere in possesso di un coefficiente di attrito conforme a quanto previsto dal DPR 24 luglio 1996 n° 503, recante norme per l'eliminazione delle barriere architettoniche negli edifici, spazi e servizi pubblici, scivolosità R9. Posato a giunto unito su supporto previamente preparato, spalmatura con spatola dentata di adesivo cementizio ad alte prestazioni a scivolamento verticale nullo, a tempo aperto allungato, deformabile, a bassissima emissione di sostanze organiche volatili, per piastrelle in ceramica tipo Keraflex di Mapei, o similare approvato dalla D.L. | Opere di pavimentazione | Pavimenti in gres e ceramica
Pavimento in gres porcellanato, tipo Marazzi Cementum Ash, dim. 60x120 cm Fornitura e posa in opera, nelle aree indicate negli elaborati grafici di progetto, di pavimento in gres porcellanato, tipo Marazzi Cementum Ash, dim. 60x120 cm, sp. 10 mm | Opere di pavimentazione | Pavimenti in gres e ceramica
CV03/CV06 - Pavimentazione in gres porcellanato, effetto pietra, tipo Marazzi, Mystone Ceppo di Grè Anthracite 75x150 cm oppure Carácter Mix Gris 60x120 cm Fornitura e posa, dove indicato negli come indicato negli elaborati grafici di progetto, di rivestimento a pavimento realizzato in lastre di grande formato, in gres fine porcellanato, rettificato, fine porcellanato colorato in massa, rettificato, caratterizzato da una superficie con l’inclusione di ciottoli di differenti forme tipo Marazzi, nelle seguenti due opzioni alternative: - Marazzi, collezione Carácter, cod. M97D Mix Gris, dim. 60x120 cm, sp. 9 mm, R10, da campionare per approvazione della D.L.; - Marazzi, collezione Mystone, Ceppo di Grè, cod. MQVU Antracite, dim. 75x150 cm, sp. 6 mm, finitura naturale matt, R10, da campionare per approvazione della D.L.. Costituite da una massa unica, omogenea e compatta, ottenuti per pressatura a secco di impasto atomizzato derivante da miscele di minerali caolinitici, feldspati e inerti a bassissimo tenore di ferro. | Opere di pavimentazione | Pavimenti in gres e ceramica
FLCV03 - Fornitura e posa in opera di piastrelle in gres porcellanato per la realizzazione di alzate e pedate, dim. 33x120 cm tipo Florim, modello Match Up, colore Earl Grey Mix comfort, R10 da campionare e sottoporre ad approvazione della DL, sp. | Opere di pavimentazione | Pavimenti in gres e ceramica
PV05 - Pavimento in piastrelle ceramiche Marazzi, collezione Room, colore grigio, dim. 60x60 cm - bagni Neulift Fornitura e posa in opera di pavimento eseguito in piastrelle ceramiche Marazzi, collezione Room, colore grigio, dimensioni 60x60 cm, rispondenti a tutti i requisiti richiesti dalla norma UNI EN 14411-G. Finiture e colori da campionare a cura della D.L. Posa ad incollaggio permanente su massetto perfettamente in bolla, previa verifica dell’idoneità del piano di posa che dovrà presentarsi privo di polvere, parti asportabili, fessurazioni, vernici, cere, oli, ruggine, tracce di gesso e prodotti che possano nuocere all’aderenza, seguendo le indicazioni della casa fornitrice. Nel prezzo si intendono compresi e compensati la verifica dell’idoneità del piano di posa; inclusi e compensati tutti gli oneri relativi alle assistenze murarie agli impianti (opere civili), realizzazione di tracce e tagli a pavimento, il taglio e lo sfrido; l’adesivo, la pulizia e l’asporto del materiale di risulta a fine lavoro, la raccolta differenziata e il conferimento con trasporto in discarica autorizzata del materiale di risulta, l’indennità di discarica, il rispetto della marcatura CE e DOP per i prodotti di costruzione previsti dal Regolamento n. 305/2011 (UE) e quanto altro per dare il lavoro finito a regola d'arte. | Opere di pavimentazione | Pavimenti in gres e ceramica
Fornitura e posa in opera di piastrelle in gres tipo Emil Ceramica Ergon Medley rock green. | Opere di pavimentazione | Pavimenti in gres e ceramica
CV01 - Pavimentazione bagni in gres porcellanato tipo Italgraniti Silver Grain Grey, dim. 60x120 cm Fornitura e posa di rivestimento a pavimento realizzato in gres porcellanato effetto cemento di grande formato tipo Italgraniti Silver Grain Grey , finitura naturale rettificato, dimensioni 60x120 cm, sp 9 mm. Classificate nel Gruppo BIa UGL CON Ev ≤ 0,5%. | Opere di pavimentazione | Pavimenti in gres e ceramica
CV01 - Pavimentazione bagni in gres porcellanato tipo Italgraniti Silver Grain Grey, dim. 60x120 cm Fornitura e posa di rivestimento a pavimento realizzato in gres porcellanato effetto cemento di grande formato tipo Italgraniti Silver Grain Grey , finitura naturale rettificato, dimensioni 60x120 cm, sp 9 mm. Classificate nel Gruppo BIa UGL CON Ev ≤ 0,5%. | Opere di pavimentazione | Pavimenti in gres e ceramica
CV01 - Pavimentazione bagni in gres porcellanato tipo Italgraniti Silver Grain Grey, dim. 60x120 cm Fornitura e posa di rivestimento a pavimento realizzato in gres porcellanato effetto cemento di grande formato tipo Italgraniti Silver Grain Grey , finitura naturale rettificato, dimensioni 60x120 cm, sp 9 mm. Classificate nel Gruppo BIa UGL CON Ev ≤ 0,5%. Il pavimento dovrà essere in possesso di un coefficiente di attrito conforme a quanto previsto dal DPR 24 luglio 1996 n° 503, recante norme per l'eliminazione delle barriere architettoniche negli edifici, spazi e servizi pubblici, R10. Posate a giunto unito su supporto previamente preparato, mediante spalmatura con spatola dentata di adesivo cementizio ad alte prestazioni di colore bianco, a scivolamento verticale nullo, a tempo aperto allungato, deformabile, con tecnologia Low Dust, particolarmente indicato per la posa di gres porcellanato e pietre naturali di grande formato, a bassissima emissione di sostanze organiche volatili tipo Keraflex Maxi S1 di Mapei Sono compresi e compensati la campionatura delle piastrelle per l’approvazione della D.L., la verifica dell’idoneità del fondo, la formazione di giunti di frazionamento in corrispondenza di pavimentazioni di diversa tipologia, la fornitura di pezzi speciali, il taglio, lo sfrido, la sigillatura degli interstizi eseguita con malta cementizia non irritante modificata con polimero, antiefflorescenze, per la stuccatura di fughe da 2 a 20 mm, a presa ed asciugamento rapido, idrorepellente con DropEffect resistente alle muffe con tecnologia BioBlock, tipo Mapei Ultracolor Plus, colore da definire a scelta della D.L. da campionare per approvazione, la pulitura superficiale, il rispetto della marcatura CE e DOP per i prodotti di costruzione previsti dal Regolamento n. | Opere di pavimentazione | Pavimenti in gres e ceramica
"FL08 - Pavimento in gres porcellanato, tipo Marazzi Cementum Ash, dim. 60x120 cm Fornitura e posa in opera, nelle aree indicate negli elaborati grafici di progetto, di pavimento in gres porcellanato, tipo Marazzi Cementum Ash, dim. 60x120 cm, sp | Opere di pavimentazione | Pavimenti in gres e ceramica
PV05 - Pavimento in piastrelle ceramiche Marazzi, collezione Room, colore grigio, dim. 60x60 cm - bagni Kone Fornitura e posa in opera di pavimento eseguito in piastrelle ceramiche Marazzi, collezione Room, colore grigio, dimensioni 60x60 cm, rispondenti a tutti i requisiti richiesti dalla norma UNI EN 14411-G. Finiture e colori da campionare a cura della D.L. Posa ad incollaggio permanente su massetto perfettamente in bolla, previa verifica dell’idoneità del piano di posa che dovrà presentarsi privo di polvere, parti asportabili, fessurazioni, vernici, cere, oli, ruggine, tracce di gesso e prodotti che possano nuocere all’aderenza, seguendo le indicazioni della casa fornitrice. | Opere di pavimentazione | Pavimenti in gres e ceramica
FL04 - Fornitura e posa in opera di piastrelle in gres porcellanato tipo Florim, serie Contemporary Design Maps, finitura Light Grey, dim. 80x80 cm da campionare e sottoporre ad approvazione della DL, sp. | Opere di pavimentazione | Pavimenti in gres e ceramica
PV05 - Pavimento di recupero in grès porcellanato, tipo Floorgres serie Chromtech 1.0, dim. 60x60 cm Fornitura e posa in opera, su pavimento sopraelevato nelle aree indicate negli elaborati grafici di progetto, di rivestimento realizzato in piastrelle di recupero in gres porcellanato finitura natural stone, tipo Floorgres serie Chromtech 1.0 squadrato naturale. | Opere di pavimentazione | Pavimenti in gres e ceramica
"FL08 - Pavimento in gres porcellanato, tipo Marazzi Cementum Ash, dim. 60x120 cm Fornitura e posa in opera, nelle aree indicate negli elaborati grafici di progetto, di pavimento in gres porcellanato, tipo Marazzi Cementum Ash, dim. 60x120 cm, sp. 10 mm. coefficiente di resistenza allo scivolamento R11. Da campionare per approvazione della D.L. Posato a giunto unito su supporto previamente preparato, spalmatura con spatola dentata di adesivo cementizio ad alte prestazioni a scivolamento verticale nullo, a tempo aperto allungato, deformabile, a bassissima emissione di sostanze organiche volatili, per piastrelle in ceramica tipo Keraflex di Mapei, o similare approvato dalla D.L. Nel prezzo si intendono compresi e compensati la pulizia e verifica della planarità piano di posa, la fornitura di pezzi speciali; gli oneri per il trasporto, il tiro in alto, la posa in opera anche da parte di manodopera specializzata, il taglio, lo sfrido, eventuali assistenze murarie, la sigillatura degli interstizi eseguita con malta cementizia non irritante modificata con polimero, antiefflorescenze, per la stuccatura di fughe da 2 a 20 mm, a presa ed asciugamento rapido, idrorepellente con DropEffect resistente alle muffe con tecnologia BioBlock, tipo Mapei Ultracolor Plus colore da definire e campionare per approvazione della D.L., lo smaltimento dei materiali di risulta, la pulizia finale, il rispetto della marcatura CE e la Dichiarazione di Produzione di Prodotto DOP per i prodotti di costruzione previsti dal Regolamento n. 305/2011 (UE) e quanto altro necessario per dare il lavoro finito a regola d’arte. " | Opere di pavimentazione | Pavimenti in gres e ceramica
FL08 - Pavimento in gres porcellanato, tipo Marazzi Cementum Ash, dim. 60x120 cm Fornitura e posa in opera, nelle aree indicate negli elaborati grafici di progetto, di pavimento in gres porcellanato, tipo Marazzi Cementum Ash, dim. 60x120 cm, sp. 10 mm. coefficiente di resistenza allo scivolamento R11. | Opere di pavimentazione | Pavimenti in gres e ceramica
"FL08 - Pavimento in gres porcellanato, tipo Marazzi Cementum Ash, dim | Opere di pavimentazione | Pavimenti in gres e ceramica
FL07a - Fornitura e posa in opera di piastrelle in gres porcellanato tipo Florim, serie Contemporary design, Elemental Stone, dim. 60x60 cm, colore Grey Limestone, da campionare e sottoporre ad approvazione della DL, sp. | Opere di pavimentazione | Pavimenti in gres e ceramica
Pavimento in piastrelle in gres fine porcellanato tipo Refin Ceramiche serie Creos, dim.60x60cm, colore Dorian cod. NA54 Fornitura e posa in opera, su massetto nelle aree indicate negli elaborati grafici di progetto, di rivestimento a pavimento in piastrelle in gres fine porcellanato tipo Refin Ceramiche serie Creos, dim.60x60cm, colore Dorian cod. NA54 da campionare per approvazione della D.L. Sono compresi e compensati la campionatura delle piastrelle per l’approvazione della D.L., la verifica dell’idoneità del piano di posa, la formazione di giunti di frazionamento in corrispondenza di pavimentazioni di diversa tipologia, il taglio, lo sfrido, la sigillatura degli interstizi eseguita con malta cementizia non irritante modificata con polimero, antiefflorescenze, per la stuccatura di fughe da 2 a 20 mm, a presa ed asciugamento rapido, idrorepellente con DropEffect resistente alle muffe con tecnologia BioBlock, tipo Mapei Ultracolor Plus, colore da definire a scelta della D.L. da campionare per approvazione, lo smaltimento dei materiali di risulta, la pulizia finale, il rispetto della marcatura CE e la Dichiarazione di Produzione di Prodotto DOP per i prodotti di costruzione prevista dal Regolamento n. | Opere di pavimentazione | Pavimenti in gres e ceramica
Fl103 - Pavimento in piastrelle in gres fine porcellanato tipo Refin Ceramiche serie Creos, dim.60x60cm, colore Dorian cod. | Opere di pavimentazione | Pavimenti in gres e ceramica
PVT05 - Pavimento in piastrelle di gres tipo Marazzi Mystone Berici Strutturato colore Cenere, 60x60 cm Fornitura e posa in opera di piastrelle in gres porcellanato dim. 60x60 cm tipo Marazzi, modello Mystone Berici Strutturato, colore Cenere, superficie Naturale e Strutturata, da campionare e sottoporre ad approvazione della DL, sp. 9 mm, R=11, posato su massetto, questo computato a parte. Sarà da ritenersi altresì compresa la preparazione del supporto. | Opere di pavimentazione | Pavimenti in gres e ceramica
NUOVE COSTRUZIONI EDILI. Prezzi per una nuova costruzione di edilizia civile. Per lavori con normali difficoltà di esecuzione. PAVIMENTI. Posa in opera di pavimenti di qualsiasi tipo, compresi i materiali di allettamento o di incollaggio, i tagli e lo sfrido, la formazione di quartaboni, eventuali riprese di mantelline, stuccatura dei giunti e pulizia finale. Escluso: fornitura del materiale (salvo diversa indicazione) e preparazione del fondo di posa. Posa in opera di pavimento in cotto , posato a colla su sottofondo precostituito, compreso sigillatura dei giunti, distanziatori (se necessari), pulizia, escluso trattamento e ceratura finale. con adesivo migliorato a rapida essicazione per piastrelle rettangolari o quadrate posate lineari o diagonali | Opere di pavimentazione | Pavimenti in gres e ceramica
Pavimento in piastrelle in gres fine porcellanato tipo Refin Ceramiche serie Creos, dim.60x60cm, colore Dorian cod. NA54 Fornitura e posa in opera, su massetto nelle aree indicate negli elaborati grafici di progetto, di rivestimento a pavimento in piastrelle in gres fine porcellanato tipo Refin Ceramiche serie Creos, dim.60x60cm, colore Dorian cod. NA54 da campionare per approvazione della D.L. Sono compresi e compensati la campionatura delle piastrelle per l’approvazione della D.L., la verifica dell’idoneità del piano di posa, la formazione di giunti di frazionamento in corrispondenza di pavimentazioni di diversa tipologia, il taglio, lo sfrido, la sigillatura degli interstizi eseguita con malta cementizia non irritante modificata con polimero, antiefflorescenze, per la stuccatura di fughe da 2 a 20 mm, a presa ed asciugamento rapido, idrorepellente con DropEffect resistente alle muffe con tecnologia BioBlock, tipo Mapei Ultracolor Plus, colore da definire a scelta della D.L. da campionare per approvazione, lo smaltimento dei materiali di risulta, la pulizia finale, il rispetto della marcatura CE e la Dichiarazione di Produzione di Prodotto DOP per i prodotti di costruzione prevista dal Regolamento n. | Opere di pavimentazione | Pavimenti in gres e ceramica
CV03/CV06 - Pavimentazione in gres porcellanato, effetto pietra, tipo Marazzi, Mystone Ceppo di Grè Anthracite 75x150 cm oppure Carácter Mix Gris 60x120 cm Fornitura e posa, dove indicato negli come indicato negli elaborati grafici di progetto, di rivestimento a pavimento realizzato in lastre di grande formato, in gres fine porcellanato, rettificato, fine porcellanato colorato in massa, rettificato, caratterizzato da una superficie con l’inclusione di ciottoli di differenti forme tipo Marazzi, nelle seguenti due opzioni alternative: - Marazzi, collezione Carácter, cod. M97D Mix Gris, dim. 60x120 cm, sp. 9 mm, R10, da campionare per approvazione della D.L.; - Marazzi, collezione Mystone, Ceppo di Grè, cod. | Opere di pavimentazione | Pavimenti in gres e ceramica
CV03/CV06 - Pavimentazione in gres porcellanato, effetto pietra, tipo Marazzi, Mystone Ceppo di Grè Anthracite 75x150 cm oppure Carácter Mix Gris 60x120 cm Fornitura e posa, dove indicato negli come indicato negli elaborati grafici di progetto, di rivestimento a pavimento realizzato in lastre di grande formato, in gres fine porcellanato, rettificato, fine porcellanato colorato in massa, rettificato, caratterizzato da una superficie con l’inclusione di ciottoli di differenti forme tipo Marazzi, nelle seguenti due opzioni alternative: - Marazzi, collezione Carácter, cod. M97D Mix Gris, dim. 60x120 cm, sp. | Opere di pavimentazione | Pavimenti in gres e ceramica
Pavimento in gres porcellanato, tipo Marazzi Cementum Ash, dim. 60x120 cm Fornitura e posa in opera, nelle aree indicate negli elaborati grafici di progetto, di pavimento in gres porcellanato, tipo Marazzi Cementum Ash, dim. 60x120 cm, sp. 10 mm. coefficiente di resistenza allo scivolamento R11. Da campionare per approvazione della D.L. Posato a giunto unito su supporto previamente preparato, spalmatura con spatola dentata di adesivo cementizio ad alte prestazioni a scivolamento verticale nullo, a tempo aperto allungato, deformabile, a bassissima emissione di sostanze organiche volatili, per piastrelle in ceramica tipo Keraflex di Mapei, o similare approvato dalla D.L. Nel prezzo si intendono compresi e compensati la pulizia e verifica della planarità piano di posa, la fornitura di pezzi speciali; gli oneri per il trasporto, il tiro in alto, la posa in opera anche da parte di manodopera specializzata, il taglio, lo sfrido, eventuali assistenze murarie, la sigillatura degli interstizi eseguita con malta cementizia non irritante modificata con polimero, antiefflorescenze, per la stuccatura di fughe da 2 a 20 mm, a presa ed asciugamento rapido, idrorepellente con DropEffect resistente alle muffe con tecnologia BioBlock, tipo Mapei Ultracolor Plus colore da definire e campionare per approvazione della D.L., lo smaltimento dei materiali di risulta, la pulizia finale, il rispetto della marcatura CE e la Dichiarazione di Produzione di Prodotto DOP per i prodotti di costruzione previsti dal Regolamento n. 305/2011 (UE) e quanto altro necessario per dare il lavoro finito a regola d’arte. " | Opere di pavimentazione | Pavimenti in gres e ceramica
"FL08 - Pavimento in gres porcellanato, tipo Marazzi Cementum Ash, dim. 60x120 cm Fornitura e posa in opera, nelle aree indicate negli elaborati grafici di progetto, di pavimento in gres porcellanato, tipo Marazzi Cementum Ash, dim. 60x120 cm, sp. 10 mm. coefficiente di resistenza allo scivolamento R11. Da campionare per approvazione della D.L. Posato a giunto unito su supporto previamente preparato, spalmatura con spatola dentata di adesivo cementizio ad alte prestazioni a scivolamento verticale nullo, a tempo aperto allungato, deformabile, a bassissima emissione di sostanze organiche volatili, per piastrelle in ceramica tipo Keraflex di Mapei, o similare approvato dalla D.L | Opere di pavimentazione | Pavimenti in gres e ceramica
"FL08 - Pavimento in gres porcellanato, tipo Marazzi Cementum Ash, dim. 60x120 cm Fornitura e posa in opera, nelle aree indicate negli elaborati grafici di progetto, di pavimento in gres porcellanato, tipo Marazzi Cementum Ash, dim | Opere di pavimentazione | Pavimenti in gres e ceramica
FLCV13 - Fornitura e posa in opera di piastrelle in gres porcellanato per esterno dim. 80x80 cm tipo Marazzi, modello Mystone Ceppo di Gré, colore Grey, sp. 20 mm, da campionare e sottoporre ad approvazione della DL, R=11, posato su sistema di pavimento sopraelevato per esterno, questo computato a parte. Sarà da ritenersi altresì compresa la preparazione del supporto. | Opere di pavimentazione | Pavimenti in gres e ceramica
Pavimento in piastrelle ceramiche Marazzi, collezione Room, colore grigio, dim. 60x60 cm - bagni Neulift Fornitura e posa in opera di pavimento eseguito in piastrelle ceramiche Marazzi, collezione Room, colore grigio, dimensioni 60x60 cm, rispondenti a tutti i requisiti richiesti dalla norma UNI EN 14411-G. Finiture e colori da campionare a cura della D.L. Posa ad incollaggio permanente su massetto perfettamente in bolla, previa verifica dell’idoneità del piano di posa che dovrà presentarsi privo di polvere, parti asportabili, fessurazioni, vernici, cere, oli, ruggine, tracce di gesso e prodotti che possano nuocere all’aderenza, seguendo le indicazioni della casa fornitrice. Nel prezzo si intendono compresi e compensati la verifica dell’idoneità del piano di posa; inclusi e compensati tutti gli oneri relativi alle assistenze murarie agli impianti (opere civili), realizzazione di tracce e tagli a pavimento, il taglio e lo sfrido; l’adesivo, la pulizia e l’asporto del materiale di risulta a fine lavoro, la raccolta differenziata e il conferimento con trasporto in discarica autorizzata del materiale di risulta, l’indennità di discarica, il rispetto della marcatura CE e DOP per i prodotti di costruzione previsti dal Regolamento n. | Opere di pavimentazione | Pavimenti in gres e ceramica
Fornitura e posa in opera di piastrelle in Gres porcellanato tipo Refin Fossil Brown. | Opere di pavimentazione | Pavimenti in gres e ceramica
CV03/CV06 - Pavimentazione in gres porcellanato, effetto pietra, tipo Marazzi, Mystone Ceppo di Grè Anthracite 75x150 cm oppure Carácter Mix Gris 60x120 cm Fornitura e posa, dove indicato negli come indicato negli elaborati grafici di progetto, di rivestimento a pavimento realizzato in lastre di grande formato, in gres fine porcellanato, rettificato, fine porcellanato colorato in massa, rettificato, caratterizzato da una superficie con l’inclusione di ciottoli di differenti forme tipo Marazzi, nelle seguenti due opzioni alternative: - Marazzi, collezione Carácter, cod. M97D Mix Gris, dim. 60x120 cm, sp. | Opere di pavimentazione | Pavimenti in gres e ceramica
Fl103 - Pavimento in piastrelle in gres fine porcellanato tipo Refin Ceramiche serie Creos, dim.60x60cm, colore Dorian cod. | Opere di pavimentazione | Pavimenti in gres e ceramica
Pavimento in piastrelle in gres fine porcellanato tipo Refin Ceramiche serie Creos, dim.60x60cm, colore Dorian cod. NA54 Fornitura e posa in opera, su massetto nelle aree indicate negli elaborati grafici di progetto, di rivestimento a pavimento in piastrelle in gres fine porcellanato tipo Refin Ceramiche serie Creos, dim.60x60cm, colore Dorian cod. | Opere di pavimentazione | Pavimenti in gres e ceramica
Fornitura e posa in opera di piastrelle in gres porcellanato tipo Marazzi modello Mystone Ceppo di Gré, colore Anthracite, dim. 75x150 cm da campionare e sottoporre ad approvazione della DL, sp. 6 mm, R=10, 75x150 cm posato su massetto, questo computato a parte. Sono compresi nel prezzo gli oneri per il trasporto, la preparazione del supporto, il tiro in alto, la posa in opera, anche da parte di manodopera specializzata, il taglio, lo sfrido, eventuali assistenze murarie, lo smaltimento di materiali di risulta, la pulizia finale, il rispetto della marcatura CE e la Dichiarazione di Produzione di Prodotto DOP e quanto altro necessario per dare il lavoro finito a regola d'arte. | Opere di pavimentazione | Pavimenti in gres e ceramica
Pavimento in piastrelle in gres fine porcellanato tipo Refin Ceramiche serie Creos, dim.60x60cm, colore Dorian cod. NA54 Fornitura e posa in opera, su massetto nelle aree indicate negli elaborati grafici di progetto, di rivestimento a pavimento in piastrelle in gres fine porcellanato tipo Refin Ceramiche serie Creos, dim.60x60cm, colore Dorian cod. NA54 da campionare per approvazione della D.L. Sono compresi e compensati la campionatura delle piastrelle per l’approvazione della D.L., la verifica dell’idoneità del piano di posa, la formazione di giunti di frazionamento in corrispondenza di pavimentazioni di diversa tipologia, il taglio, lo sfrido, la sigillatura degli interstizi eseguita con malta cementizia non irritante modificata con polimero, antiefflorescenze, per la stuccatura di fughe da 2 a 20 mm, a presa ed asciugamento rapido, idrorepellente con DropEffect resistente alle muffe con tecnologia BioBlock, tipo Mapei Ultracolor Plus, colore da definire a scelta della D.L. da campionare per approvazione, lo smaltimento dei materiali di risulta, la pulizia finale, il rispetto della marcatura CE e la Dichiarazione di Produzione di Prodotto DOP per i prodotti di costruzione prevista dal Regolamento n. 305/2011 (UE) e quanto altro per dare il lavoro finito a regola d'arte. | Opere di pavimentazione | Pavimenti in gres e ceramica
FL07a - Fornitura e posa in opera di piastrelle in gres porcellanato per la realizzazione di alzate e pedate tipo Florim, serie Contemporary design, Elemental Stone, dim. 30x60 cm, finitura Grey Limestone da campionare e sottoporre ad approvazione della DL, sp. 9 mm, R=10, 30x60 cm posato su massetto, questo computato a parte. Sono compresi nel prezzo gli oneri per il trasporto, la preparazione del supporto, il taglio delle piastrelle a 45 per il nodo alzata/pedata, il tiro in alto, la posa in opera, anche da parte di manodopera specializzata, il taglio, lo sfrido, eventuali assistenze murarie, lo smaltimento di materiali di risulta, la pulizia finale, il rispetto della marcatura CE e la Dichiarazione di Produzione di Prodotto DOP e quanto altro necessario per dare il lavoro finito a regola d'arte. | Opere di pavimentazione | Pavimenti in gres e ceramica
Pavimento in gres porcellanato, tipo Marazzi Cementum Ash, dim. 60x120 cm Fornitura e posa in opera, nelle aree indicate negli elaborati grafici di progetto, di pavimento in gres porcellanato, tipo Marazzi Cementum Ash, dim. 60x120 cm, sp. 10 mm | Opere di pavimentazione | Pavimenti in gres e ceramica
CV01 - Pavimentazione bagni in gres porcellanato tipo Italgraniti Silver Grain Grey, dim. 60x120 cm Fornitura e posa di rivestimento a pavimento realizzato in gres porcellanato effetto cemento di grande formato tipo Italgraniti Silver Grain Grey , finitura naturale rettificato, dimensioni 60x120 cm, sp 9 mm. Classificate nel Gruppo BIa UGL CON Ev ≤ 0,5%. Il pavimento dovrà essere in possesso di un coefficiente di attrito conforme a quanto previsto dal DPR 24 luglio 1996 n° 503, recante norme per l'eliminazione delle barriere architettoniche negli edifici, spazi e servizi pubblici, R10. | Opere di pavimentazione | Pavimenti in gres e ceramica
PVT04 - Pavimento in piastrelle di gres tipo Marazzi Confetto colore Bianco, 5x15 cm Fornitura e posa in opera di piastrelle in gres porcellanato dim. | Opere di pavimentazione | Pavimenti in gres e ceramica
Pavimentazione bagni in gres porcellanato tipo Italgraniti Silver Grain Grey, dim. 60x120 cm Fornitura e posa di rivestimento a pavimento realizzato in gres porcellanato effetto cemento di grande formato tipo Italgraniti Silver Grain Grey , finitura naturale rettificato, dimensioni 60x120 cm, sp 9 mm. Classificate nel Gruppo BIa UGL CON Ev ≤ 0,5%. | Opere di pavimentazione | Pavimenti in gres e ceramica
Pavimento in piastrelle in gres fine porcellanato tipo Refin Ceramiche serie Creos, dim.60x60cm, colore Dorian cod. NA54 Fornitura e posa in opera, su massetto nelle aree indicate negli elaborati grafici di progetto, di rivestimento a pavimento in piastrelle in gres fine porcellanato tipo Refin Ceramiche serie Creos, dim.60x60cm, colore Dorian cod. NA54 da campionare per approvazione della D.L. Sono compresi e compensati la campionatura delle piastrelle per l’approvazione della D.L., la verifica dell’idoneità del piano di posa, la formazione di giunti di frazionamento in corrispondenza di pavimentazioni di diversa tipologia, il taglio, lo sfrido, la sigillatura degli interstizi eseguita con malta cementizia non irritante modificata con polimero, antiefflorescenze, per la stuccatura di fughe da 2 a 20 mm, a presa ed asciugamento rapido, idrorepellente con DropEffect resistente alle muffe con tecnologia BioBlock, tipo Mapei Ultracolor Plus, colore da definire a scelta della D.L. da campionare per approvazione, lo smaltimento dei materiali di risulta, la pulizia finale, il rispetto della marcatura CE e la Dichiarazione di Produzione di Prodotto DOP per i prodotti di costruzione prevista dal Regolamento n. 305/2011 (UE) e quanto altro per dare il lavoro finito a regola d'arte. | Opere di pavimentazione | Pavimenti in gres e ceramica
Pavimento in piastrelle di gres tipo Marazzi Confetto colore Bianco, 5x15 cm Fornitura e posa in opera di piastrelle in gres porcellanato dim. 5x15 cm tipo Marazzi, modello Confetto, colore Bianco, superficie Naturale e Strutturata, da campionare e sottoporre ad approvazione della DL, sp. | Opere di pavimentazione | Pavimenti in gres e ceramica
Pavimento in piastrelle in gres fine porcellanato tipo Refin Ceramiche serie Creos, dim.60x60cm, colore Dorian cod. NA54 Fornitura e posa in opera, su massetto nelle aree indicate negli elaborati grafici di progetto, di rivestimento a pavimento in piastrelle in gres fine porcellanato tipo Refin Ceramiche serie Creos, dim.60x60cm, colore Dorian cod. NA54 da campionare per approvazione della D.L. Sono compresi e compensati la campionatura delle piastrelle per l’approvazione della D.L., la verifica dell’idoneità del piano di posa, la formazione di giunti di frazionamento in corrispondenza di pavimentazioni di diversa tipologia, il taglio, lo sfrido, la sigillatura degli interstizi eseguita con malta cementizia non irritante modificata con polimero, antiefflorescenze, per la stuccatura di fughe da 2 a 20 mm, a presa ed asciugamento rapido, idrorepellente con DropEffect resistente alle muffe con tecnologia BioBlock, tipo Mapei Ultracolor Plus, colore da definire a scelta della D.L. da campionare per approvazione, lo smaltimento dei materiali di risulta, la pulizia finale, il rispetto della marcatura CE e la Dichiarazione di Produzione di Prodotto DOP per i prodotti di costruzione prevista dal Regolamento n. 305/2011 (UE) e quanto altro per dare il lavoro finito a regola d'arte. | Opere di pavimentazione | Pavimenti in gres e ceramica
Fornitura e posa in opera di piastrelle in gres porcellanato per la realizzazione di alzate e pedate tipo Florim, serie Contemporary design, Elemental Stone, dim. 30x60 cm, finitura Grey Limestone da campionare e sottoporre ad approvazione della DL, sp. | Opere di pavimentazione | Pavimenti in gres e ceramica
Pavimento in piastrelle in gres fine porcellanato tipo Refin Ceramiche serie Creos, dim.60x60cm, colore Dorian cod. NA54 Fornitura e posa in opera, su massetto nelle aree indicate negli elaborati grafici di progetto, di rivestimento a pavimento in piastrelle in gres fine porcellanato tipo Refin Ceramiche serie Creos, dim.60x60cm, colore Dorian cod. NA54 da campionare per approvazione della D.L. Sono compresi e compensati la campionatura delle piastrelle per l’approvazione della D.L., la verifica dell’idoneità del piano di posa, la formazione di giunti di frazionamento in corrispondenza di pavimentazioni di diversa tipologia, il taglio, lo sfrido, la sigillatura degli interstizi eseguita con malta cementizia non irritante modificata con polimero, antiefflorescenze, per la stuccatura di fughe da 2 a 20 mm, a presa ed asciugamento rapido, idrorepellente con DropEffect resistente alle muffe con tecnologia BioBlock, tipo Mapei Ultracolor Plus, colore da definire a scelta della D.L. da campionare per approvazione, lo smaltimento dei materiali di risulta, la pulizia finale, il rispetto della marcatura CE e la Dichiarazione di Produzione di Prodotto DOP per i prodotti di costruzione prevista dal Regolamento n. 305/2011 (UE) e quanto altro per dare il lavoro finito a regola d'arte. | Opere di pavimentazione | Pavimenti in gres e ceramica
CV03/CV06 - Pavimentazione in gres porcellanato, effetto pietra, tipo Marazzi, Mystone Ceppo di Grè Anthracite 75x150 cm oppure Carácter Mix Gris 60x120 cm Fornitura e posa, dove indicato negli come indicato negli elaborati grafici di progetto, di rivestimento a pavimento realizzato in lastre di grande formato, in gres fine porcellanato, rettificato, fine porcellanato colorato in massa, rettificato, caratterizzato da una superficie con l’inclusione di ciottoli di differenti forme tipo Marazzi, nelle seguenti due opzioni alternative: - Marazzi, collezione Carácter, cod. M97D Mix Gris, dim. 60x120 cm, sp. 9 mm, R10, da campionare per approvazione della D.L.; - Marazzi, collezione Mystone, Ceppo di Grè, cod. MQVU Antracite, dim. 75x150 cm, sp. 6 mm, finitura naturale matt, R10, da campionare per approvazione della D.L.. Costituite da una massa unica, omogenea e compatta, ottenuti per pressatura a secco di impasto atomizzato derivante da miscele di minerali caolinitici, feldspati e inerti a bassissimo tenore di ferro. con lo scopo di ottenere un gres porcellanato ad elevate prestazioni; assorbimento di acqua medio minore o uguale a 0.5%, tenacità e resistenza elevata agli attacchi chimici e fisici, ingelivo e resistente agli sbalzi termici. | Opere di pavimentazione | Pavimenti in gres e ceramica
HC03 - Fornitura e posa in opera di piastrelle in Gres porcellanato tipo Refin Fossil Brown. Formato 60x60 cm sp.9mm Resistenza al fuoco A1fl, resistenza allo scivolamento R9. Da campionare per approvazione di D.L. e D.A. | Opere di pavimentazione | Pavimenti in gres e ceramica
CV03/CV06 - Pavimentazione in gres porcellanato, effetto pietra, tipo Marazzi, Mystone Ceppo di Grè Anthracite 75x150 cm oppure Carácter Mix Gris 60x120 cm Fornitura e posa, dove indicato negli come indicato negli elaborati grafici di progetto, di rivestimento a pavimento realizzato in lastre di grande formato, in gres fine porcellanato, rettificato, fine porcellanato colorato in massa, rettificato, caratterizzato da una superficie con l’inclusione di ciottoli di differenti forme tipo Marazzi, nelle seguenti due opzioni alternative: - Marazzi, collezione Carácter, cod. M97D Mix Gris, dim. 60x120 cm, sp. 9 mm, R10, da campionare per approvazione della D.L.; - Marazzi, collezione Mystone, Ceppo di Grè, cod. MQVU Antracite, dim. 75x150 cm, sp. 6 mm, finitura naturale matt, R10, da campionare per approvazione della D.L.. Costituite da una massa unica, omogenea e compatta, ottenuti per pressatura a secco di impasto atomizzato derivante da miscele di minerali caolinitici, feldspati e inerti a bassissimo tenore di ferro. con lo scopo di ottenere un gres porcellanato ad elevate prestazioni; assorbimento di acqua medio minore o uguale a 0.5%, tenacità e resistenza elevata agli attacchi chimici e fisici, ingelivo e resistente agli sbalzi termici. | Opere di pavimentazione | Pavimenti in gres e ceramica
Pavimento in piastrelle ceramiche Marazzi, collezione Room, colore grigio, dim. 60x60 cm - bagni Neulift Fornitura e posa in opera di pavimento eseguito in piastrelle ceramiche Marazzi, collezione Room, colore grigio, dimensioni 60x60 cm, rispondenti a tutti i requisiti richiesti dalla norma UNI EN 14411-G. Finiture e colori da campionare a cura della D.L. Posa ad incollaggio permanente su massetto perfettamente in bolla, previa verifica dell’idoneità del piano di posa che dovrà presentarsi privo di polvere, parti asportabili, fessurazioni, vernici, cere, oli, ruggine, tracce di gesso e prodotti che possano nuocere all’aderenza, seguendo le indicazioni della casa fornitrice. Nel prezzo si intendono compresi e compensati la verifica dell’idoneità del piano di posa; inclusi e compensati tutti gli oneri relativi alle assistenze murarie agli impianti (opere civili), realizzazione di tracce e tagli a pavimento, il taglio e lo sfrido; l’adesivo, la pulizia e l’asporto del materiale di risulta a fine lavoro, la raccolta differenziata e il conferimento con trasporto in discarica autorizzata del materiale di risulta, l’indennità di discarica, il rispetto della marcatura CE e DOP per i prodotti di costruzione previsti dal Regolamento n. 305/2011 (UE) e quanto altro per dare il lavoro finito a regola d'arte. | Opere di pavimentazione | Pavimenti in gres e ceramica
Fornitura e posa in opera di piastrelle in gres porcellanato tipo Marazzi modello Mystone Ceppo di Gré, colore Anthracite, dim. 75x150 cm da campionare e sottoporre ad approvazione della DL, sp. | Opere di pavimentazione | Pavimenti in gres e ceramica
Pavimento di recupero in grès porcellanato, tipo Floorgres serie Chromtech 1.0, dim. 60x60 cm Fornitura e posa in opera, su pavimento sopraelevato nelle aree indicate negli elaborati grafici di progetto, di rivestimento realizzato in piastrelle di recupero in gres porcellanato finitura natural stone, tipo Floorgres serie Chromtech 1.0 squadrato naturale. Dimensione 60x60cm. | Opere di pavimentazione | Pavimenti in gres e ceramica
CV01 - Pavimentazione bagni in gres porcellanato tipo Italgraniti Silver Grain Grey, dim. 60x120 cm Fornitura e posa di rivestimento a pavimento realizzato in gres porcellanato effetto cemento di grande formato tipo Italgraniti Silver Grain Grey , finitura naturale rettificato, dimensioni 60x120 cm, sp 9 mm. Classificate nel Gruppo BIa UGL CON Ev ≤ 0,5%. Il pavimento dovrà essere in possesso di un coefficiente di attrito conforme a quanto previsto dal DPR 24 luglio 1996 n° 503, recante norme per l'eliminazione delle barriere architettoniche negli edifici, spazi e servizi pubblici, R10. Posate a giunto unito su supporto previamente preparato, mediante spalmatura con spatola dentata di adesivo cementizio ad alte prestazioni di colore bianco, a scivolamento verticale nullo, a tempo aperto allungato, deformabile, con tecnologia Low Dust, particolarmente indicato per la posa di gres porcellanato e pietre naturali di grande formato, a bassissima emissione di sostanze organiche volatili tipo Keraflex Maxi S1 di Mapei Sono compresi e compensati la campionatura delle piastrelle per l’approvazione della D.L., la verifica dell’idoneità del fondo, la formazione di giunti di frazionamento in corrispondenza di pavimentazioni di diversa tipologia, la fornitura di pezzi speciali, il taglio, lo sfrido, la sigillatura degli interstizi eseguita con malta cementizia non irritante modificata con polimero, antiefflorescenze, per la stuccatura di fughe da 2 a 20 mm, a presa ed asciugamento rapido, idrorepellente con DropEffect resistente alle muffe con tecnologia BioBlock, tipo Mapei Ultracolor Plus, colore da definire a scelta della D.L. da campionare per approvazione, la pulitura superficiale, il rispetto della marcatura CE e DOP per i prodotti di costruzione previsti dal Regolamento n. 305/2011 (UE) e quanto altro per dare il lavoro finito a regola d'arte. | Opere di pavimentazione | Pavimenti in gres e ceramica
Fl103 - Pavimento in piastrelle in gres fine porcellanato tipo Refin Ceramiche serie Creos, dim.60x60cm, colore Dorian cod. | Opere di pavimentazione | Pavimenti in gres e ceramica
CV01 - Pavimentazione bagni in gres porcellanato tipo Italgraniti Silver Grain Grey, dim. 60x120 cm Fornitura e posa di rivestimento a pavimento realizzato in gres porcellanato effetto cemento di grande formato tipo Italgraniti Silver Grain Grey , finitura naturale rettificato, dimensioni 60x120 cm, sp 9 mm. Classificate nel Gruppo BIa UGL CON Ev ≤ 0,5%. Il pavimento dovrà essere in possesso di un coefficiente di attrito conforme a quanto previsto dal DPR 24 luglio 1996 n° 503, recante norme per l'eliminazione delle barriere architettoniche negli edifici, spazi e servizi pubblici, R10. Posate a giunto unito su supporto previamente preparato, mediante spalmatura con spatola dentata di adesivo cementizio ad alte prestazioni di colore bianco, a scivolamento verticale nullo, a tempo aperto allungato, deformabile, con tecnologia Low Dust, particolarmente indicato per la posa di gres porcellanato e pietre naturali di grande formato, a bassissima emissione di sostanze organiche volatili tipo Keraflex Maxi S1 di Mapei Sono compresi e compensati la campionatura delle piastrelle per l’approvazione della D.L., la verifica dell’idoneità del fondo, la formazione di giunti di frazionamento in corrispondenza di pavimentazioni di diversa tipologia, la fornitura di pezzi speciali, il taglio, lo sfrido, la sigillatura degli interstizi eseguita con malta cementizia non irritante modificata con polimero, antiefflorescenze, per la stuccatura di fughe da 2 a 20 mm, a presa ed asciugamento rapido, idrorepellente con DropEffect resistente alle muffe con tecnologia BioBlock, tipo Mapei Ultracolor Plus, colore da definire a scelta della D.L. da campionare per approvazione, la pulitura superficiale, il rispetto della marcatura CE e DOP per i prodotti di costruzione previsti dal Regolamento n. 305/2011 (UE) e quanto altro per dare il lavoro finito a regola d'arte. | Opere di pavimentazione | Pavimenti in gres e ceramica
"FL08 - Pavimento in gres porcellanato, tipo Marazzi Cementum Ash, dim. 60x120 cm Fornitura e posa in opera, nelle aree indicate negli elaborati grafici di progetto, di pavimento in gres porcellanato, tipo Marazzi Cementum Ash, dim. 60x120 cm, sp. 10 mm. coefficiente di resistenza allo scivolamento R11. Da campionare per approvazione della D.L. Posato a giunto unito su supporto previamente preparato, spalmatura con spatola dentata di adesivo cementizio ad alte prestazioni a scivolamento verticale nullo, a tempo aperto allungato, deformabile, a bassissima emissione di sostanze organiche volatili, per piastrelle in ceramica tipo Keraflex di Mapei, o similare approvato dalla D.L. Nel prezzo si intendono compresi e compensati la pulizia e verifica della planarità piano di posa, la fornitura di pezzi speciali; gli oneri per il trasporto, il tiro in alto, la posa in opera anche da parte di manodopera specializzata, il taglio, lo sfrido, eventuali assistenze murarie, la sigillatura degli interstizi eseguita con malta cementizia non irritante modificata con polimero, antiefflorescenze, per la stuccatura di fughe da 2 a 20 mm, a presa ed asciugamento rapido, idrorepellente con DropEffect resistente alle muffe con tecnologia BioBlock, tipo Mapei Ultracolor Plus colore da definire e campionare per approvazione della D.L., lo smaltimento dei materiali di risulta, la pulizia finale, il rispetto della marcatura CE e la Dichiarazione di Produzione di Prodotto DOP per i prodotti di costruzione previsti dal Regolamento n. 305/2011 (UE) e quanto altro necessario per dare il lavoro finito a regola d’arte | Opere di pavimentazione | Pavimenti in gres e ceramica
Fornitura e posa in opera di piastrelle in Gres porcellanato tipo Refin Fossil Brown. Formato 60x60 cm sp.9mm Resistenza al fuoco A1fl, resistenza allo scivolamento R9. Da campionare per approvazione di D.L. e D.A. Sono compresi nel prezzo gli oneri per il trasporto, il tiro in alto, la posa in opera, anche da parte di manodopera specializzata, il taglio, lo sfrido, eventuali assistenze murarie, lo smaltimento di materiali di risulta, la pulizia finale, il rispetto della marcatura CE e la Dichiarazione di Produzione di Prodotto DOP e quanto altro necessario per dare il lavoro finito a regola d'arte. | Opere di pavimentazione | Pavimenti in gres e ceramica
Pavimento di recupero in grès porcellanato, tipo Floorgres serie Chromtech 1.0, dim. 60x60 cm Fornitura e posa in opera, su pavimento sopraelevato nelle aree indicate negli elaborati grafici di progetto, di rivestimento realizzato in piastrelle di recupero in gres porcellanato finitura natural stone, tipo Floorgres serie Chromtech 1.0 squadrato naturale. Dimensione 60x60cm. Il pavimento inoltre, esclusa la finitura superficiale antiscivolo, dovrà essere in possesso di un coefficiente di attrito conforme a quanto previsto dal DPR 24 luglio 1996 n° 503, recante norme per l'eliminazione delle barriere architettoniche negli edifici, spazi e servizi pubblici, scivolosità R9. Posato a giunto unito su supporto previamente preparato, spalmatura con spatola dentata di adesivo cementizio ad alte prestazioni a scivolamento verticale nullo, a tempo aperto allungato, deformabile, a bassissima emissione di sostanze organiche volatili, per piastrelle in ceramica tipo Keraflex di Mapei, o similare approvato dalla D.L. | Opere di pavimentazione | Pavimenti in gres e ceramica
Fornitura e posa in opera di piastrelle in gres porcellanato tipo "Emil Group- Pigmento - Crema". Formato 60x60 cm sp.9,5mm Resistenza al fuoco A1fl, resistenza allo scivolamento R10. Da campionare per approvazione di D.L. e D.A. Sono compresi nel prezzo gli oneri per il trasporto, il tiro in alto, la posa in opera, anche da parte di manodopera specializzata, il taglio, lo sfrido, eventuali assistenze murarie, lo smaltimento di materiali di risulta, la pulizia finale, il rispetto della marcatura CE e la Dichiarazione di Produzione di Prodotto DOP e quanto altro necessario per dare il lavoro finito a regola d'arte. | Opere di pavimentazione | Pavimenti in gres e ceramica
Pavimento in piastrelle di ceramica smaltata poste in opera su letto di malta bastarda, previo spolvero di cemento tipo 32.5 con giunti connessi a cemento bianco o idoneo sigillante, compresi tagli, sfridi e pulitura finale: monocottura pasta rossa: 25 x 25 cm | Opere di pavimentazione | Pavimenti in gres e ceramica
Pavimento in piastrelle di ceramica smaltata poste in opera su letto di malta bastarda, previo spolvero di cemento tipo 32.5 con giunti connessi a cemento bianco o idoneo sigillante, compresi tagli, sfridi e pulitura finale: monocottura pasta rossa: 30 x 30 cm | Opere di pavimentazione | Pavimenti in gres e ceramica
Pavimento in piastrelle di grés fine porcellanato (prima scelta) poste in opera su letto di malta bastarda, previo spolvero di cemento tipo 32.5 con giunti connessi a cemento bianco o idoneo sigillante, compresi tagli, sfridi e pulitura finale: dimensioni 40 x 40 cm: tinta unita naturale | Opere di pavimentazione | Pavimenti in gres e ceramica
Fl103 - Pavimento in piastrelle in gres fine porcellanato tipo Refin Ceramiche serie Creos, dim.60x60cm, colore Dorian cod. NA54 Fornitura e posa in opera, su massetto nelle aree indicate negli elaborati grafici di progetto, di rivestimento a pavimento in piastrelle in gres fine porcellanato tipo Refin Ceramiche serie Creos, dim.60x60cm, colore Dorian cod. NA54 da campionare per approvazione della D.L. Sono compresi e compensati la campionatura delle piastrelle per l’approvazione della D.L., la verifica dell’idoneità del piano di posa, la formazione di giunti di frazionamento in corrispondenza di pavimentazioni di diversa tipologia, il taglio, lo sfrido, la sigillatura degli interstizi eseguita con malta cementizia non irritante modificata con polimero, antiefflorescenze, per la stuccatura di fughe da 2 a 20 mm, a presa ed asciugamento rapido, idrorepellente con DropEffect resistente alle muffe con tecnologia BioBlock, tipo Mapei Ultracolor Plus, colore da definire a scelta della D.L. | Opere di pavimentazione | Pavimenti in gres e ceramica
Pavimento in piastrelle ceramiche Marazzi, collezione Room, colore grigio, dim. 60x60 cm Fornitura e posa in opera di pavimento eseguito in piastrelle ceramiche Marazzi, collezione Room, colore grigio, dimensioni 60x60 cm, rispondenti a tutti i requisiti richiesti dalla norma UNI EN 14411-G. Finiture e colori da campionare a cura della D.L. Posa ad incollaggio permanente su massetto perfettamente in bolla, previa verifica dell’idoneità del piano di posa che dovrà presentarsi privo di polvere, parti asportabili, fessurazioni, vernici, cere, oli, ruggine, tracce di gesso e prodotti che possano nuocere all’aderenza, seguendo le indicazioni della casa fornitrice. Nel prezzo si intendono compresi e compensati la verifica dell’idoneità del piano di posa; inclusi e compensati tutti gli oneri relativi alle assistenze murarie agli impianti (opere civili), realizzazione di tracce e tagli a pavimento, il taglio e lo sfrido; l’adesivo, la pulizia e l’asporto del materiale di risulta a fine lavoro, la raccolta differenziata e il conferimento con trasporto in discarica autorizzata del materiale di risulta, l’indennità di discarica, il rispetto della marcatura CE e DOP per i prodotti di costruzione previsti dal Regolamento n. | Opere di pavimentazione | Pavimenti in gres e ceramica
CV01 - Pavimentazione bagni in gres porcellanato tipo Italgraniti Silver Grain Grey, dim. 60x120 cm Fornitura e posa di rivestimento a pavimento realizzato in gres porcellanato effetto cemento di grande formato tipo Italgraniti Silver Grain Grey , finitura naturale rettificato, dimensioni 60x120 cm, sp 9 mm. | Opere di pavimentazione | Pavimenti in gres e ceramica
NUOVE COSTRUZIONI EDILI. Prezzi per una nuova costruzione di edilizia civile. Per lavori con normali difficoltà di esecuzione. PAVIMENTI. Posa in opera di pavimenti di qualsiasi tipo, compresi i materiali di allettamento o di incollaggio, i tagli e lo sfrido, la formazione di quartaboni, eventuali riprese di mantelline, stuccatura dei giunti e pulizia finale. Escluso: fornitura del materiale (salvo diversa indicazione) e preparazione del fondo di posa. Fornitura e posa in opera di percorsi tattili plantari integrati LOGES-VET-EVOLUTION (LVE) con lastre in gres porcellanato 1° scelta per esterni ed interni, con colorazioni superficiali variabili, rilievi trapeziodali equidistanti, con altezza dei rilievi non inferiore a 3 mm e larghezza in accordo con la tabella 3-“WT6” della CEN/TS 15209, con distanza tra i rilievi in accordo con la tabella 1 - “S9” della CEN/TS 15209, integrato ad interasse ogni 60 cm con TAG- RFG DISCO HP 134.2 Khz ( compresa la posa sul supporto o nel terreno del percorso esclusa la mappatura e programmazione dei messaggi dei TAG) idonei alla realizzazione di percorsi intelligenti e in grado di comunicare con la banca dati europea vigilata dalle associazioni di categoria, per consentire a non vedenti ed ipovedenti “l'orientamento e la riconoscibilità dei luoghi e delle fonti di pericolo", come prescritto dalla normativa vigente (D.P.R. 503/1996, D.M. 236/1989, ecc.) . delle dimensioni di cm 30x40 con spessore medio di circa 0,9 a 2,0 cm (UNI EN ISO 10545) con colorazioni superficiali variabili, codice di PERICOLO VALICABILE posate a colla( U.M. aggiornata nella pubblicazione del Prezzario 2024) | Opere di pavimentazione | Pavimenti in gres e ceramica
Fornitura e posa in opera di piastrelle in gres tipo Emil Ceramica Ergon Medley rock green. Formato 60X60 cm spessore 9,5mm superfici naturale R10. Da campionare per approvazione di D.L. e D.A. Sono compresi nel prezzo gli oneri per il trasporto, il tiro in alto, la posa in opera, anche da parte di manodopera specializzata, il taglio, lo sfrido, eventuali assistenze murarie, lo smaltimento di materiali di risulta, la pulizia finale, il rispetto della marcatura CE e la Dichiarazione di Produzione di Prodotto DOP e quanto altro necessario per dare il lavoro finito a regola d'arte. | Opere di pavimentazione | Pavimenti in gres e ceramica
PVT05 - Pavimento in piastrelle di gres tipo Marazzi Mystone Berici Strutturato colore Cenere, 60x60 cm Fornitura e posa in opera di piastrelle in gres porcellanato dim. | Opere di pavimentazione | Pavimenti in gres e ceramica
PVT04 - Pavimento in piastrelle di gres tipo Marazzi Confetto colore Bianco, 5x15 cm Fornitura e posa in opera di piastrelle in gres porcellanato dim. 5x15 cm tipo Marazzi, modello Confetto, colore Bianco, superficie Naturale e Strutturata, da campionare e sottoporre ad approvazione della DL, sp. 9 mm, R=9, posato su massetto, questo computato a parte. | Opere di pavimentazione | Pavimenti in gres e ceramica
"FL08 - Pavimento in gres porcellanato, tipo Marazzi Cementum Ash, dim. 60x120 cm Fornitura e posa in opera, nelle aree indicate negli elaborati grafici di progetto, di pavimento in gres porcellanato, tipo Marazzi Cementum Ash, dim. 60x120 cm, sp. 10 mm. coefficiente di resistenza allo scivolamento R11 | Opere di pavimentazione | Pavimenti in gres e ceramica
Fl103 - Pavimento in piastrelle in gres fine porcellanato tipo Refin Ceramiche serie Creos, dim.60x60cm, colore Dorian cod. NA54 Fornitura e posa in opera, su massetto nelle aree indicate negli elaborati grafici di progetto, di rivestimento a pavimento in piastrelle in gres fine porcellanato tipo Refin Ceramiche serie Creos, dim.60x60cm, colore Dorian cod. | Opere di pavimentazione | Pavimenti in gres e ceramica
CV03/CV06 - Pavimentazione in gres porcellanato, effetto pietra, tipo Marazzi, Mystone Ceppo di Grè Anthracite 75x150 cm oppure Carácter Mix Gris 60x120 cm Fornitura e posa, dove indicato negli come indicato negli elaborati grafici di progetto, di rivestimento a pavimento realizzato in lastre di grande formato, in gres fine porcellanato, rettificato, fine porcellanato colorato in massa, rettificato, caratterizzato da una superficie con l’inclusione di ciottoli di differenti forme tipo Marazzi, nelle seguenti due opzioni alternative: - Marazzi, collezione Carácter, cod. M97D Mix Gris, dim. 60x120 cm, sp. 9 mm, R10, da campionare per approvazione della D.L.; - Marazzi, collezione Mystone, Ceppo di Grè, cod. MQVU Antracite, dim. | Opere di pavimentazione | Pavimenti in gres e ceramica
Pavimento in piastrelle di gres tipo Marazzi Confetto colore Bianco, 5x15 cm Fornitura e posa in opera di piastrelle in gres porcellanato dim. 5x15 cm tipo Marazzi, modello Confetto, colore Bianco, superficie Naturale e Strutturata, da campionare e sottoporre ad approvazione della DL, sp. 9 mm, R=9, posato su massetto, questo computato a parte. Sarà da ritenersi altresì compresa la preparazione del supporto. | Opere di pavimentazione | Pavimenti in gres e ceramica
Pavimento in piastrelle in gres fine porcellanato tipo Refin Ceramiche serie Creos, dim.60x60cm, colore Dorian cod. | Opere di pavimentazione | Pavimenti in gres e ceramica
FLCV13 - Fornitura e posa in opera di piastrelle in gres porcellanato per esterno dim. 80x80 cm tipo Marazzi, modello Mystone Ceppo di Gré, colore Grey, sp. | Opere di pavimentazione | Pavimenti in gres e ceramica
"FL08 - Pavimento in gres porcellanato, tipo Marazzi Cementum Ash, dim. 60x120 cm Fornitura e posa in opera, nelle aree indicate negli elaborati grafici di progetto, di pavimento in gres porcellanato, tipo Marazzi Cementum Ash, dim | Opere di pavimentazione | Pavimenti in gres e ceramica
Pavimento in piastrelle in gres fine porcellanato tipo Refin Ceramiche serie Creos, dim.60x60cm, colore Dorian cod. NA54 Fornitura e posa in opera, su massetto nelle aree indicate negli elaborati grafici di progetto, di rivestimento a pavimento in piastrelle in gres fine porcellanato tipo Refin Ceramiche serie Creos, dim.60x60cm, colore Dorian cod. NA54 da campionare per approvazione della D.L. Sono compresi e compensati la campionatura delle piastrelle per l’approvazione della D.L., la verifica dell’idoneità del piano di posa, la formazione di giunti di frazionamento in corrispondenza di pavimentazioni di diversa tipologia, il taglio, lo sfrido, la sigillatura degli interstizi eseguita con malta cementizia non irritante modificata con polimero, antiefflorescenze, per la stuccatura di fughe da 2 a 20 mm, a presa ed asciugamento rapido, idrorepellente con DropEffect resistente alle muffe con tecnologia BioBlock, tipo Mapei Ultracolor Plus, colore da definire a scelta della D.L. | Opere di pavimentazione | Pavimenti in gres e ceramica
Pavimento in piastrelle di gres tipo Living Ceramics collezione Cuit colore Characoal, 60x120 cm Fornitura e posa in opera di piastrelle in gres porcellanato dim. 60x120 cm tipo EcoContract Living Ceramics, collezione Cuit, colore Characoal, soft texture, da campionare e sottoporre ad approvazione della DL, sp. | Opere di pavimentazione | Pavimenti in gres e ceramica
Pavimento in piastrelle in gres fine porcellanato tipo Refin Ceramiche serie Creos, dim.60x60cm, colore Dorian cod. NA54 Fornitura e posa in opera, su massetto nelle aree indicate negli elaborati grafici di progetto, di rivestimento a pavimento in piastrelle in gres fine porcellanato tipo Refin Ceramiche serie Creos, dim.60x60cm, colore Dorian cod. NA54 da campionare per approvazione della D.L. Sono compresi e compensati la campionatura delle piastrelle per l’approvazione della D.L., la verifica dell’idoneità del piano di posa, la formazione di giunti di frazionamento in corrispondenza di pavimentazioni di diversa tipologia, il taglio, lo sfrido, la sigillatura degli interstizi eseguita con malta cementizia non irritante modificata con polimero, antiefflorescenze, per la stuccatura di fughe da 2 a 20 mm, a presa ed asciugamento rapido, idrorepellente con DropEffect resistente alle muffe con tecnologia BioBlock, tipo Mapei Ultracolor Plus, colore da definire a scelta della D.L. da campionare per approvazione, lo smaltimento dei materiali di risulta, la pulizia finale, il rispetto della marcatura CE e la Dichiarazione di Produzione di Prodotto DOP per i prodotti di costruzione prevista dal Regolamento n. 305/2011 (UE) e quanto altro per dare il lavoro finito a regola d'arte. | Opere di pavimentazione | Pavimenti in gres e ceramica
Pavimento in gres porcellanato, tipo Marazzi Cementum Ash, dim. 60x120 cm Fornitura e posa in opera, nelle aree indicate negli elaborati grafici di progetto, di pavimento in gres porcellanato, tipo Marazzi Cementum Ash, dim | Opere di pavimentazione | Pavimenti in gres e ceramica
CV01 - Pavimentazione bagni in gres porcellanato tipo Italgraniti Silver Grain Grey, dim. 60x120 cm Fornitura e posa di rivestimento a pavimento realizzato in gres porcellanato effetto cemento di grande formato tipo Italgraniti Silver Grain Grey , finitura naturale rettificato, dimensioni 60x120 cm, sp 9 mm. Classificate nel Gruppo BIa UGL CON Ev ≤ 0,5%. Il pavimento dovrà essere in possesso di un coefficiente di attrito conforme a quanto previsto dal DPR 24 luglio 1996 n° 503, recante norme per l'eliminazione delle barriere architettoniche negli edifici, spazi e servizi pubblici, R10. Posate a giunto unito su supporto previamente preparato, mediante spalmatura con spatola dentata di adesivo cementizio ad alte prestazioni di colore bianco, a scivolamento verticale nullo, a tempo aperto allungato, deformabile, con tecnologia Low Dust, particolarmente indicato per la posa di gres porcellanato e pietre naturali di grande formato, a bassissima emissione di sostanze organiche volatili tipo Keraflex Maxi S1 di Mapei Sono compresi e compensati la campionatura delle piastrelle per l’approvazione della D.L., la verifica dell’idoneità del fondo, la formazione di giunti di frazionamento in corrispondenza di pavimentazioni di diversa tipologia, la fornitura di pezzi speciali, il taglio, lo sfrido, la sigillatura degli interstizi eseguita con malta cementizia non irritante modificata con polimero, antiefflorescenze, per la stuccatura di fughe da 2 a 20 mm, a presa ed asciugamento rapido, idrorepellente con DropEffect resistente alle muffe con tecnologia BioBlock, tipo Mapei Ultracolor Plus, colore da definire a scelta della D.L. da campionare per approvazione, la pulitura superficiale, il rispetto della marcatura CE e DOP per i prodotti di costruzione previsti dal Regolamento n. | Opere di pavimentazione | Pavimenti in gres e ceramica
PV05 - Pavimento di recupero in grès porcellanato, tipo Floorgres serie Chromtech 1.0, dim. | Opere di pavimentazione | Pavimenti in gres e ceramica
CV03/CV06 - Pavimentazione in gres porcellanato, effetto pietra, tipo Marazzi, Mystone Ceppo di Grè Anthracite 75x150 cm oppure Carácter Mix Gris 60x120 cm Fornitura e posa, dove indicato negli come indicato negli elaborati grafici di progetto, di rivestimento a pavimento realizzato in lastre di grande formato, in gres fine porcellanato, rettificato, fine porcellanato colorato in massa, rettificato, caratterizzato da una superficie con l’inclusione di ciottoli di differenti forme tipo Marazzi, nelle seguenti due opzioni alternative: - Marazzi, collezione Carácter, cod. M97D Mix Gris, dim. 60x120 cm, sp. | Opere di pavimentazione | Pavimenti in gres e ceramica
Fl103 - Pavimento in piastrelle in gres fine porcellanato tipo Refin Ceramiche serie Creos, dim.60x60cm, colore Dorian cod. NA54 Fornitura e posa in opera, su massetto nelle aree indicate negli elaborati grafici di progetto, di rivestimento a pavimento in piastrelle in gres fine porcellanato tipo Refin Ceramiche serie Creos, dim.60x60cm, colore Dorian cod. NA54 da campionare per approvazione della D.L. Sono compresi e compensati la campionatura delle piastrelle per l’approvazione della D.L., la verifica dell’idoneità del piano di posa, la formazione di giunti di frazionamento in corrispondenza di pavimentazioni di diversa tipologia, il taglio, lo sfrido, la sigillatura degli interstizi eseguita con malta cementizia non irritante modificata con polimero, antiefflorescenze, per la stuccatura di fughe da 2 a 20 mm, a presa ed asciugamento rapido, idrorepellente con DropEffect resistente alle muffe con tecnologia BioBlock, tipo Mapei Ultracolor Plus, colore da definire a scelta della D.L. da campionare per approvazione, lo smaltimento dei materiali di risulta, la pulizia finale, il rispetto della marcatura CE e la Dichiarazione di Produzione di Prodotto DOP per i prodotti di costruzione prevista dal Regolamento n. | Opere di pavimentazione | Pavimenti in gres e ceramica
Pavimento in gres porcellanato, tipo Marazzi Cementum Ash, dim. 60x120 cm Fornitura e posa in opera, nelle aree indicate negli elaborati grafici di progetto, di pavimento in gres porcellanato, tipo Marazzi Cementum Ash, dim. 60x120 cm, sp. 10 mm. coefficiente di resistenza allo scivolamento R11. Da campionare per approvazione della D.L. Posato a giunto unito su supporto previamente preparato, spalmatura con spatola dentata di adesivo cementizio ad alte prestazioni a scivolamento verticale nullo, a tempo aperto allungato, deformabile, a bassissima emissione di sostanze organiche volatili, per piastrelle in ceramica tipo Keraflex di Mapei, o similare approvato dalla D.L | Opere di pavimentazione | Pavimenti in gres e ceramica
Pavimentazione bagni in gres porcellanato tipo Italgraniti Silver Grain Grey, dim. 60x120 cm Fornitura e posa di rivestimento a pavimento realizzato in gres porcellanato effetto cemento di grande formato tipo Italgraniti Silver Grain Grey , finitura naturale rettificato, dimensioni 60x120 cm, sp 9 mm. Classificate nel Gruppo BIa UGL CON Ev ≤ 0,5%. | Opere di pavimentazione | Pavimenti in gres e ceramica
Fornitura e posa in opera di piastrelle in gres porcellanato tipo Florim, serie Contemporary design, Elemental Stone, dim. | Opere di pavimentazione | Pavimenti in gres e ceramica
Fl103 - Pavimento in piastrelle in gres fine porcellanato tipo Refin Ceramiche serie Creos, dim.60x60cm, colore Dorian cod. NA54 Fornitura e posa in opera, su massetto nelle aree indicate negli elaborati grafici di progetto, di rivestimento a pavimento in piastrelle in gres fine porcellanato tipo Refin Ceramiche serie Creos, dim.60x60cm, colore Dorian cod. NA54 da campionare per approvazione della D.L. Sono compresi e compensati la campionatura delle piastrelle per l’approvazione della D.L., la verifica dell’idoneità del piano di posa, la formazione di giunti di frazionamento in corrispondenza di pavimentazioni di diversa tipologia, il taglio, lo sfrido, la sigillatura degli interstizi eseguita con malta cementizia non irritante modificata con polimero, antiefflorescenze, per la stuccatura di fughe da 2 a 20 mm, a presa ed asciugamento rapido, idrorepellente con DropEffect resistente alle muffe con tecnologia BioBlock, tipo Mapei Ultracolor Plus, colore da definire a scelta della D.L. da campionare per approvazione, lo smaltimento dei materiali di risulta, la pulizia finale, il rispetto della marcatura CE e la Dichiarazione di Produzione di Prodotto DOP per i prodotti di costruzione prevista dal Regolamento n. 305/2011 (UE) e quanto altro per dare il lavoro finito a regola d'arte. | Opere di pavimentazione | Pavimenti in gres e ceramica
Pavimento di marmettoni di cemento e scaglie di marmo fino a 50 mm, ad uno o più colori correnti, posti in opera su un letto di malta bastarda, previo spolvero di cemento tipo 32.5, giunti connessi con cemento bianco o colorato, compresi tagli e sfridi: delle dimensioni di 40 x 40 cm | Opere di pavimentazione | Pavimenti in gres e ceramica
Pavimento in gres porcellanato, tipo Marazzi Cementum Ash, dim. 60x120 cm Fornitura e posa in opera, nelle aree indicate negli elaborati grafici di progetto, di pavimento in gres porcellanato, tipo Marazzi Cementum Ash, dim. 60x120 cm, sp. 10 mm. coefficiente di resistenza allo scivolamento R11 | Opere di pavimentazione | Pavimenti in gres e ceramica
Pavimento preaccoppiato in grès porcellanato tipo Marazzi, Cementum, colore Carbon, dim. 60x60 cm Fornitura e posa di pavimento in grès porcellanato tipo Marazzi, mod. Cementum, colore Carbon, dim. 60x60 cm, sp. 10 mm, preaccoppiato a pannello modulare costituito da anima in solfato di calcio ad alta densità (1600 kg/mc ca.), sp. | Opere di pavimentazione | Pavimenti in gres e ceramica
"FL08 - Pavimento in gres porcellanato, tipo Marazzi Cementum Ash, dim. 60x120 cm Fornitura e posa in opera, nelle aree indicate negli elaborati grafici di progetto, di pavimento in gres porcellanato, tipo Marazzi Cementum Ash, dim. 60x120 cm, sp. 10 mm. coefficiente di resistenza allo scivolamento R11. Da campionare per approvazione della D.L. Posato a giunto unito su supporto previamente preparato, spalmatura con spatola dentata di adesivo cementizio ad alte prestazioni a scivolamento verticale nullo, a tempo aperto allungato, deformabile, a bassissima emissione di sostanze organiche volatili, per piastrelle in ceramica tipo Keraflex di Mapei, o similare approvato dalla D.L. Nel prezzo si intendono compresi e compensati la pulizia e verifica della planarità piano di posa, la fornitura di pezzi speciali; gli oneri per il trasporto, il tiro in alto, la posa in opera anche da parte di manodopera specializzata, il taglio, lo sfrido, eventuali assistenze murarie, la sigillatura degli interstizi eseguita con malta cementizia non irritante modificata con polimero, antiefflorescenze, per la stuccatura di fughe da 2 a 20 mm, a presa ed asciugamento rapido, idrorepellente con DropEffect resistente alle muffe con tecnologia BioBlock, tipo Mapei Ultracolor Plus colore da definire e campionare per approvazione della D.L., lo smaltimento dei materiali di risulta, la pulizia finale, il rispetto della marcatura CE e la Dichiarazione di Produzione di Prodotto DOP per i prodotti di costruzione previsti dal Regolamento n. 305/2011 (UE) e quanto altro necessario per dare il lavoro finito a regola d’arte. " | Opere di pavimentazione | Pavimenti in gres e ceramica
Pavimento in piastrelle in gres fine porcellanato tipo Refin Ceramiche serie Creos, dim.60x60cm, colore Dorian cod. NA54 Fornitura e posa in opera, su massetto nelle aree indicate negli elaborati grafici di progetto, di rivestimento a pavimento in piastrelle in gres fine porcellanato tipo Refin Ceramiche serie Creos, dim.60x60cm, colore Dorian cod. NA54 da campionare per approvazione della D.L. Sono compresi e compensati la campionatura delle piastrelle per l’approvazione della D.L., la verifica dell’idoneità del piano di posa, la formazione di giunti di frazionamento in corrispondenza di pavimentazioni di diversa tipologia, il taglio, lo sfrido, la sigillatura degli interstizi eseguita con malta cementizia non irritante modificata con polimero, antiefflorescenze, per la stuccatura di fughe da 2 a 20 mm, a presa ed asciugamento rapido, idrorepellente con DropEffect resistente alle muffe con tecnologia BioBlock, tipo Mapei Ultracolor Plus, colore da definire a scelta della D.L. da campionare per approvazione, lo smaltimento dei materiali di risulta, la pulizia finale, il rispetto della marcatura CE e la Dichiarazione di Produzione di Prodotto DOP per i prodotti di costruzione prevista dal Regolamento n. 305/2011 (UE) e quanto altro per dare il lavoro finito a regola d'arte. | Opere di pavimentazione | Pavimenti in gres e ceramica
Fornitura e posa in opera di piastrelle in gres porcellanato tipo Florim, serie Contemporary Design Maps, finitura Light Grey, dim. | Opere di pavimentazione | Pavimenti in gres e ceramica
"FL08 - Pavimento in gres porcellanato, tipo Marazzi Cementum Ash, dim. 60x120 cm Fornitura e posa in opera, nelle aree indicate negli elaborati grafici di progetto, di pavimento in gres porcellanato, tipo Marazzi Cementum Ash, dim | Opere di pavimentazione | Pavimenti in gres e ceramica
Pavimento in piastrelle in gres fine porcellanato tipo Refin Ceramiche serie Creos, dim.60x60cm, colore Dorian cod. NA54 Fornitura e posa in opera, su massetto nelle aree indicate negli elaborati grafici di progetto, di rivestimento a pavimento in piastrelle in gres fine porcellanato tipo Refin Ceramiche serie Creos, dim.60x60cm, colore Dorian cod. NA54 da campionare per approvazione della D.L. Sono compresi e compensati la campionatura delle piastrelle per l’approvazione della D.L., la verifica dell’idoneità del piano di posa, la formazione di giunti di frazionamento in corrispondenza di pavimentazioni di diversa tipologia, il taglio, lo sfrido, la sigillatura degli interstizi eseguita con malta cementizia non irritante modificata con polimero, antiefflorescenze, per la stuccatura di fughe da 2 a 20 mm, a presa ed asciugamento rapido, idrorepellente con DropEffect resistente alle muffe con tecnologia BioBlock, tipo Mapei Ultracolor Plus, colore da definire a scelta della D.L. da campionare per approvazione, lo smaltimento dei materiali di risulta, la pulizia finale, il rispetto della marcatura CE e la Dichiarazione di Produzione di Prodotto DOP per i prodotti di costruzione prevista dal Regolamento n. | Opere di pavimentazione | Pavimenti in gres e ceramica
Pavimento in piastrelle in gres fine porcellanato tipo Refin Ceramiche serie Creos, dim.60x60cm, colore Dorian cod. NA54 Fornitura e posa in opera, su massetto nelle aree indicate negli elaborati grafici di progetto, di rivestimento a pavimento in piastrelle in gres fine porcellanato tipo Refin Ceramiche serie Creos, dim.60x60cm, colore Dorian cod. NA54 da campionare per approvazione della D.L. | Opere di pavimentazione | Pavimenti in gres e ceramica
CV01 - Pavimentazione bagni in gres porcellanato tipo Italgraniti Silver Grain Grey, dim. 60x120 cm Fornitura e posa di rivestimento a pavimento realizzato in gres porcellanato effetto cemento di grande formato tipo Italgraniti Silver Grain Grey , finitura naturale rettificato, dimensioni 60x120 cm, sp 9 mm. Classificate nel Gruppo BIa UGL CON Ev ≤ 0,5%. Il pavimento dovrà essere in possesso di un coefficiente di attrito conforme a quanto previsto dal DPR 24 luglio 1996 n° 503, recante norme per l'eliminazione delle barriere architettoniche negli edifici, spazi e servizi pubblici, R10. Posate a giunto unito su supporto previamente preparato, mediante spalmatura con spatola dentata di adesivo cementizio ad alte prestazioni di colore bianco, a scivolamento verticale nullo, a tempo aperto allungato, deformabile, con tecnologia Low Dust, particolarmente indicato per la posa di gres porcellanato e pietre naturali di grande formato, a bassissima emissione di sostanze organiche volatili tipo Keraflex Maxi S1 di Mapei Sono compresi e compensati la campionatura delle piastrelle per l’approvazione della D.L., la verifica dell’idoneità del fondo, la formazione di giunti di frazionamento in corrispondenza di pavimentazioni di diversa tipologia, la fornitura di pezzi speciali, il taglio, lo sfrido, la sigillatura degli interstizi eseguita con malta cementizia non irritante modificata con polimero, antiefflorescenze, per la stuccatura di fughe da 2 a 20 mm, a presa ed asciugamento rapido, idrorepellente con DropEffect resistente alle muffe con tecnologia BioBlock, tipo Mapei Ultracolor Plus, colore da definire a scelta della D.L. da campionare per approvazione, la pulitura superficiale, il rispetto della marcatura CE e DOP per i prodotti di costruzione previsti dal Regolamento n. | Opere di pavimentazione | Pavimenti in gres e ceramica
CV03/CV06 - Pavimentazione in gres porcellanato, effetto pietra, tipo Marazzi, Mystone Ceppo di Grè Anthracite 75x150 cm oppure Carácter Mix Gris 60x120 cm Fornitura e posa, dove indicato negli come indicato negli elaborati grafici di progetto, di rivestimento a pavimento realizzato in lastre di grande formato, in gres fine porcellanato, rettificato, fine porcellanato colorato in massa, rettificato, caratterizzato da una superficie con l’inclusione di ciottoli di differenti forme tipo Marazzi, nelle seguenti due opzioni alternative: - Marazzi, collezione Carácter, cod. M97D Mix Gris, dim. 60x120 cm, sp. 9 mm, R10, da campionare per approvazione della D.L.; - Marazzi, collezione Mystone, Ceppo di Grè, cod. MQVU Antracite, dim. 75x150 cm, sp. | Opere di pavimentazione | Pavimenti in gres e ceramica
Pavimento in piastrelle di gres tipo Marazzi Mystone Berici Strutturato colore Cenere, 60x60 cm Fornitura e posa in opera di piastrelle in gres porcellanato dim. | Opere di pavimentazione | Pavimenti in gres e ceramica
CV03/CV06 - Pavimentazione in gres porcellanato, effetto pietra, tipo Marazzi, Mystone Ceppo di Grè Anthracite 75x150 cm oppure Carácter Mix Gris 60x120 cm Fornitura e posa, dove indicato negli come indicato negli elaborati grafici di progetto, di rivestimento a pavimento realizzato in lastre di grande formato, in gres fine porcellanato, rettificato, fine porcellanato colorato in massa, rettificato, caratterizzato da una superficie con l’inclusione di ciottoli di differenti forme tipo Marazzi, nelle seguenti due opzioni alternative: - Marazzi, collezione Carácter, cod. | Opere di pavimentazione | Pavimenti in gres e ceramica
FLCV03 - Fornitura e posa in opera di piastrelle in gres porcellanato per la realizzazione di alzate e pedate, dim. 33x120 cm tipo Florim, modello Match Up, colore Earl Grey Mix comfort, R10 da campionare e sottoporre ad approvazione della DL, sp. 30 mm, 33x120 cm. Sarà da ritenersi altresì compresa la preparazione del supporto. Sono compresi nel prezzo i pezzi speciali, gli oneri per il trasporto,il tiro in alto, la posa in opera, anche da parte di manodopera specializzata, il taglio, lo sfrido, eventuali assistenze murarie, lo smaltimento di materiali di risulta, la pulizia finale, il rispetto della marcatura CE e la Dichiarazione di Produzione di Prodotto DOP e quanto altro necessario per dare il lavoro finito a regola d'arte. | Opere di pavimentazione | Pavimenti in gres e ceramica
Fl103 - Pavimento in piastrelle in gres fine porcellanato tipo Refin Ceramiche serie Creos, dim.60x60cm, colore Dorian cod. NA54 Fornitura e posa in opera, su massetto nelle aree indicate negli elaborati grafici di progetto, di rivestimento a pavimento in piastrelle in gres fine porcellanato tipo Refin Ceramiche serie Creos, dim.60x60cm, colore Dorian cod. | Opere di pavimentazione | Pavimenti in gres e ceramica
Pavimentazione bagni in gres porcellanato tipo Italgraniti Silver Grain Grey, dim. 60x120 cm Fornitura e posa di rivestimento a pavimento realizzato in gres porcellanato effetto cemento di grande formato tipo Italgraniti Silver Grain Grey , finitura naturale rettificato, dimensioni 60x120 cm, sp 9 mm. Classificate nel Gruppo BIa UGL CON Ev ≤ 0,5%. Il pavimento dovrà essere in possesso di un coefficiente di attrito conforme a quanto previsto dal DPR 24 luglio 1996 n° 503, recante norme per l'eliminazione delle barriere architettoniche negli edifici, spazi e servizi pubblici, R10. Posate a giunto unito su supporto previamente preparato, mediante spalmatura con spatola dentata di adesivo cementizio ad alte prestazioni di colore bianco, a scivolamento verticale nullo, a tempo aperto allungato, deformabile, con tecnologia Low Dust, particolarmente indicato per la posa di gres porcellanato e pietre naturali di grande formato, a bassissima emissione di sostanze organiche volatili tipo Keraflex Maxi S1 di Mapei Sono compresi e compensati la campionatura delle piastrelle per l’approvazione della D.L., la verifica dell’idoneità del fondo, la formazione di giunti di frazionamento in corrispondenza di pavimentazioni di diversa tipologia, la fornitura di pezzi speciali, il taglio, lo sfrido, la sigillatura degli interstizi eseguita con malta cementizia non irritante modificata con polimero, antiefflorescenze, per la stuccatura di fughe da 2 a 20 mm, a presa ed asciugamento rapido, idrorepellente con DropEffect resistente alle muffe con tecnologia BioBlock, tipo Mapei Ultracolor Plus, colore da definire a scelta della D.L. da campionare per approvazione, la pulitura superficiale, il rispetto della marcatura CE e DOP per i prodotti di costruzione previsti dal Regolamento n. | Opere di pavimentazione | Pavimenti in gres e ceramica
FL08 - Pavimento in gres porcellanato, tipo Marazzi Cementum Ash, dim. 60x120 cm Fornitura e posa in opera, nelle aree indicate negli elaborati grafici di progetto, di pavimento in gres porcellanato, tipo Marazzi Cementum Ash, dim. 60x120 cm, sp. 10 mm. coefficiente di resistenza allo scivolamento R11. Da campionare per approvazione della D.L. | Opere di pavimentazione | Pavimenti in gres e ceramica
"FL08 - Pavimento in gres porcellanato, tipo Marazzi Cementum Ash, dim. 60x120 cm Fornitura e posa in opera, nelle aree indicate negli elaborati grafici di progetto, di pavimento in gres porcellanato, tipo Marazzi Cementum Ash, dim. 60x120 cm, sp. 10 mm. coefficiente di resistenza allo scivolamento R11. Da campionare per approvazione della D.L. Posato a giunto unito su supporto previamente preparato, spalmatura con spatola dentata di adesivo cementizio ad alte prestazioni a scivolamento verticale nullo, a tempo aperto allungato, deformabile, a bassissima emissione di sostanze organiche volatili, per piastrelle in ceramica tipo Keraflex di Mapei, o similare approvato dalla D.L | Opere di pavimentazione | Pavimenti in gres e ceramica
PVT05 - Pavimento in piastrelle di gres tipo Marazzi Mystone Berici Strutturato colore Cenere, 60x60 cm Fornitura e posa in opera di piastrelle in gres porcellanato dim. 60x60 cm tipo Marazzi, modello Mystone Berici Strutturato, colore Cenere, superficie Naturale e Strutturata, da campionare e sottoporre ad approvazione della DL, sp. 9 mm, R=11, posato su massetto, questo computato a parte. | Opere di pavimentazione | Pavimenti in gres e ceramica
Fl103 - Pavimento in piastrelle in gres fine porcellanato tipo Refin Ceramiche serie Creos, dim.60x60cm, colore Dorian cod. | Opere di pavimentazione | Pavimenti in gres e ceramica
HC05 - Fornitura e posa in opera di piastrelle in gres, dim 60X60cm, sp. 8,5mm, comprensiva di sguscia igienica, finitura effetto cemento da campionare per approvazione di D.L. | Opere di pavimentazione | Pavimenti in gres e ceramica
Pavimento di recupero in grès porcellanato, tipo Floorgres serie Chromtech 1.0, dim. 60x60 cm Fornitura e posa in opera, su pavimento sopraelevato nelle aree indicate negli elaborati grafici di progetto, di rivestimento realizzato in piastrelle di recupero in gres porcellanato finitura natural stone, tipo Floorgres serie Chromtech 1.0 squadrato naturale. Dimensione 60x60cm. Il pavimento inoltre, esclusa la finitura superficiale antiscivolo, dovrà essere in possesso di un coefficiente di attrito conforme a quanto previsto dal DPR 24 luglio 1996 n° 503, recante norme per l'eliminazione delle barriere architettoniche negli edifici, spazi e servizi pubblici, scivolosità R9. Posato a giunto unito su supporto previamente preparato, spalmatura con spatola dentata di adesivo cementizio ad alte prestazioni a scivolamento verticale nullo, a tempo aperto allungato, deformabile, a bassissima emissione di sostanze organiche volatili, per piastrelle in ceramica tipo Keraflex di Mapei, o similare approvato dalla D.L. Nel prezzo si intendono compresi e compensati la pulizia e verifica della planarità piano di posa, la fornitura di pezzi speciali; gli oneri per il trasporto, il tiro in alto, la posa in opera anche da parte di manodopera specializzata, il taglio, lo sfrido, eventuali assistenze murarie, la sigillatura degli interstizi eseguita con malta cementizia non irritante modificata con polimero, antiefflorescenze, per la stuccatura di fughe da 2 a 20 mm, a presa ed asciugamento rapido, idrorepellente con DropEffect resistente alle muffe con tecnologia BioBlock, tipo Mapei Ultracolor Plus colore da definire e campionare per approvazione della D.L., lo smaltimento dei materiali di risulta, la pulizia finale, il rispetto della marcatura CE e la Dichiarazione di Produzione di Prodotto DOP per i prodotti di costruzione previsti dal Regolamento n. | Opere di pavimentazione | Pavimenti in gres e ceramica
HC03 - Fornitura e posa in opera di piastrelle in Gres porcellanato tipo Refin Fossil Brown. Formato 60x60 cm sp.9mm Resistenza al fuoco A1fl, resistenza allo scivolamento R9. Da campionare per approvazione di D.L. | Opere di pavimentazione | Pavimenti in gres e ceramica
Fl103 - Pavimento in piastrelle in gres fine porcellanato tipo Refin Ceramiche serie Creos, dim.60x60cm, colore Dorian cod. NA54 Fornitura e posa in opera, su massetto nelle aree indicate negli elaborati grafici di progetto, di rivestimento a pavimento in piastrelle in gres fine porcellanato tipo Refin Ceramiche serie Creos, dim.60x60cm, colore Dorian cod. NA54 da campionare per approvazione della D.L. Sono compresi e compensati la campionatura delle piastrelle per l’approvazione della D.L., la verifica dell’idoneità del piano di posa, la formazione di giunti di frazionamento in corrispondenza di pavimentazioni di diversa tipologia, il taglio, lo sfrido, la sigillatura degli interstizi eseguita con malta cementizia non irritante modificata con polimero, antiefflorescenze, per la stuccatura di fughe da 2 a 20 mm, a presa ed asciugamento rapido, idrorepellente con DropEffect resistente alle muffe con tecnologia BioBlock, tipo Mapei Ultracolor Plus, colore da definire a scelta della D.L. da campionare per approvazione, lo smaltimento dei materiali di risulta, la pulizia finale, il rispetto della marcatura CE e la Dichiarazione di Produzione di Prodotto DOP per i prodotti di costruzione prevista dal Regolamento n. 305/2011 (UE) e quanto altro per dare il lavoro finito a regola d'arte. | Opere di pavimentazione | Pavimenti in gres e ceramica
Pavimento in gres porcellanato, tipo Marazzi Cementum Ash, dim. 60x120 cm Fornitura e posa in opera, nelle aree indicate negli elaborati grafici di progetto, di pavimento in gres porcellanato, tipo Marazzi Cementum Ash, dim. 60x120 cm, sp. 10 mm. coefficiente di resistenza allo scivolamento R11. Da campionare per approvazione della D.L. Posato a giunto unito su supporto previamente preparato, spalmatura con spatola dentata di adesivo cementizio ad alte prestazioni a scivolamento verticale nullo, a tempo aperto allungato, deformabile, a bassissima emissione di sostanze organiche volatili, per piastrelle in ceramica tipo Keraflex di Mapei, o similare approvato dalla D.L | Opere di pavimentazione | Pavimenti in gres e ceramica
Pavimento in gres porcellanato, tipo Marazzi Cementum Ash, dim. 60x120 cm Fornitura e posa in opera, nelle aree indicate negli elaborati grafici di progetto, di pavimento in gres porcellanato, tipo Marazzi Cementum Ash, dim. 60x120 cm, sp. 10 mm | Opere di pavimentazione | Pavimenti in gres e ceramica
HC02 - Fornitura e posa in opera di piastrelle in gres tipo Emil Ceramica Ergon Medley rock green. Formato 60X60 cm spessore 9,5mm superfici naturale R10. Da campionare per approvazione di D.L. e D.A. Sono compresi nel prezzo gli oneri per il trasporto, il tiro in alto, la posa in opera, anche da parte di manodopera specializzata, il taglio, lo sfrido, eventuali assistenze murarie, lo smaltimento di materiali di risulta, la pulizia finale, il rispetto della marcatura CE e la Dichiarazione di Produzione di Prodotto DOP e quanto altro necessario per dare il lavoro finito a regola d'arte. | Opere di pavimentazione | Pavimenti in gres e ceramica
Fl103 - Pavimento in piastrelle in gres fine porcellanato tipo Refin Ceramiche serie Creos, dim.60x60cm, colore Dorian cod. | Opere di pavimentazione | Pavimenti in gres e ceramica
PV05 - Pavimento in piastrelle ceramiche Marazzi, collezione Room, colore grigio, dim. 60x60 cm - bagni Neulift Fornitura e posa in opera di pavimento eseguito in piastrelle ceramiche Marazzi, collezione Room, colore grigio, dimensioni 60x60 cm, rispondenti a tutti i requisiti richiesti dalla norma UNI EN 14411-G. Finiture e colori da campionare a cura della D.L. | Opere di pavimentazione | Pavimenti in gres e ceramica
Pavimento di recupero in grès porcellanato, tipo Floorgres serie Chromtech 1.0, dim. 60x60 cm Fornitura e posa in opera, su pavimento sopraelevato nelle aree indicate negli elaborati grafici di progetto, di rivestimento realizzato in piastrelle di recupero in gres porcellanato finitura natural stone, tipo Floorgres serie Chromtech 1.0 squadrato naturale. Dimensione 60x60cm. Il pavimento inoltre, esclusa la finitura superficiale antiscivolo, dovrà essere in possesso di un coefficiente di attrito conforme a quanto previsto dal DPR 24 luglio 1996 n° 503, recante norme per l'eliminazione delle barriere architettoniche negli edifici, spazi e servizi pubblici, scivolosità R9. Posato a giunto unito su supporto previamente preparato, spalmatura con spatola dentata di adesivo cementizio ad alte prestazioni a scivolamento verticale nullo, a tempo aperto allungato, deformabile, a bassissima emissione di sostanze organiche volatili, per piastrelle in ceramica tipo Keraflex di Mapei, o similare approvato dalla D.L. Nel prezzo si intendono compresi e compensati la pulizia e verifica della planarità piano di posa, la fornitura di pezzi speciali; gli oneri per il trasporto, il tiro in alto, la posa in opera anche da parte di manodopera specializzata, il taglio, lo sfrido, eventuali assistenze murarie, la sigillatura degli interstizi eseguita con malta cementizia non irritante modificata con polimero, antiefflorescenze, per la stuccatura di fughe da 2 a 20 mm, a presa ed asciugamento rapido, idrorepellente con DropEffect resistente alle muffe con tecnologia BioBlock, tipo Mapei Ultracolor Plus colore da definire e campionare per approvazione della D.L., lo smaltimento dei materiali di risulta, la pulizia finale, il rispetto della marcatura CE e la Dichiarazione di Produzione di Prodotto DOP per i prodotti di costruzione previsti dal Regolamento n. 305/2011 (UE) e quanto altro necessario per dare il lavoro finito a regola d’arte. | Opere di pavimentazione | Pavimenti in gres e ceramica
Pavimento in piastrelle in gres fine porcellanato tipo Refin Ceramiche serie Creos, dim.60x60cm, colore Dorian cod. | Opere di pavimentazione | Pavimenti in gres e ceramica
Fornitura e posa in opera di piastrelle in gres porcellanato per la realizzazione di alzate e pedate, dim. | Opere di pavimentazione | Pavimenti in gres e ceramica
Pavimento in piastrelle in gres fine porcellanato tipo Refin Ceramiche serie Creos, dim.60x60cm, colore Dorian cod. NA54 Fornitura e posa in opera, su massetto nelle aree indicate negli elaborati grafici di progetto, di rivestimento a pavimento in piastrelle in gres fine porcellanato tipo Refin Ceramiche serie Creos, dim.60x60cm, colore Dorian cod. NA54 da campionare per approvazione della D.L. Sono compresi e compensati la campionatura delle piastrelle per l’approvazione della D.L., la verifica dell’idoneità del piano di posa, la formazione di giunti di frazionamento in corrispondenza di pavimentazioni di diversa tipologia, il taglio, lo sfrido, la sigillatura degli interstizi eseguita con malta cementizia non irritante modificata con polimero, antiefflorescenze, per la stuccatura di fughe da 2 a 20 mm, a presa ed asciugamento rapido, idrorepellente con DropEffect resistente alle muffe con tecnologia BioBlock, tipo Mapei Ultracolor Plus, colore da definire a scelta della D.L. da campionare per approvazione, lo smaltimento dei materiali di risulta, la pulizia finale, il rispetto della marcatura CE e la Dichiarazione di Produzione di Prodotto DOP per i prodotti di costruzione prevista dal Regolamento n. | Opere di pavimentazione | Pavimenti in gres e ceramica
Pavimento in klinker ceramicato ad alta resistenza, classificabile secondo la norma UNI EN 87 nel gruppo A1, dello spessore 8 ÷ 14, posto in opera su un letto di malta bastarda, compresa connessione dei giunti con malta di cemento o idoneo sigillante (circa 5 mm), i pezzi speciali, i terminali, i tagli, sfridi e pulitura finale anche con acido: superficie satinata, vari colori: 30 x 30 cm | Opere di pavimentazione | Pavimenti in gres e ceramica
NUOVE COSTRUZIONI EDILI. Prezzi per una nuova costruzione di edilizia civile. Per lavori con normali difficoltà di esecuzione. PAVIMENTI. Posa in opera di pavimenti di qualsiasi tipo, compresi i materiali di allettamento o di incollaggio, i tagli e lo sfrido, la formazione di quartaboni, eventuali riprese di mantelline, stuccatura dei giunti e pulizia finale. Escluso: fornitura del materiale (salvo diversa indicazione) e preparazione del fondo di posa. Posa in opera di pavimento in ceramica, gres, klinker o prodotti similari, posate su sottofondo di malta cementizia dosata a 4 q.li di cemento 32,5 R per mc di sabbia di spessore 4 cm compreso sigillature a cemento dei giunti, distanziatori (se necessari) e pulizia finale, secondo la UNI 11493:2013. piastrelle rettangolari posate a spina di pesce | Opere di pavimentazione | Pavimenti in gres e ceramica
Fl103 - Pavimento in piastrelle in gres fine porcellanato tipo Refin Ceramiche serie Creos, dim.60x60cm, colore Dorian cod. NA54 Fornitura e posa in opera, su massetto nelle aree indicate negli elaborati grafici di progetto, di rivestimento a pavimento in piastrelle in gres fine porcellanato tipo Refin Ceramiche serie Creos, dim.60x60cm, colore Dorian cod. NA54 da campionare per approvazione della D.L. Sono compresi e compensati la campionatura delle piastrelle per l’approvazione della D.L., la verifica dell’idoneità del piano di posa, la formazione di giunti di frazionamento in corrispondenza di pavimentazioni di diversa tipologia, il taglio, lo sfrido, la sigillatura degli interstizi eseguita con malta cementizia non irritante modificata con polimero, antiefflorescenze, per la stuccatura di fughe da 2 a 20 mm, a presa ed asciugamento rapido, idrorepellente con DropEffect resistente alle muffe con tecnologia BioBlock, tipo Mapei Ultracolor Plus, colore da definire a scelta della D.L. da campionare per approvazione, lo smaltimento dei materiali di risulta, la pulizia finale, il rispetto della marcatura CE e la Dichiarazione di Produzione di Prodotto DOP per i prodotti di costruzione prevista dal Regolamento n. 305/2011 (UE) e quanto altro per dare il lavoro finito a regola d'arte. | Opere di pavimentazione | Pavimenti in gres e ceramica
Fornitura e posa in opera di piastrelle in gres, dim 60X60cm, sp. 8,5mm, comprensiva di sguscia igienica, finitura effetto cemento da campionare per approvazione di D.L. e D.A. Sono compresi nel prezzo gli oneri per il trasporto, il tiro in alto, la posa in opera, anche da parte di manodopera specializzata, il taglio, lo sfrido, eventuali assistenze murarie, lo smaltimento di materiali di risulta, la pulizia finale, il rispetto della marcatura CE e la Dichiarazione di Produzione di Prodotto DOP e quanto altro necessario per dare il lavoro finito a regola d'arte. | Opere di pavimentazione | Pavimenti in gres e ceramica
CV03/CV06 - Pavimentazione in gres porcellanato, effetto pietra, tipo Marazzi, Mystone Ceppo di Grè Anthracite 75x150 cm oppure Carácter Mix Gris 60x120 cm Fornitura e posa, dove indicato negli come indicato negli elaborati grafici di progetto, di rivestimento a pavimento realizzato in lastre di grande formato, in gres fine porcellanato, rettificato, fine porcellanato colorato in massa, rettificato, caratterizzato da una superficie con l’inclusione di ciottoli di differenti forme tipo Marazzi, nelle seguenti due opzioni alternative: - Marazzi, collezione Carácter, cod. M97D Mix Gris, dim. 60x120 cm, sp. 9 mm, R10, da campionare per approvazione della D.L.; - Marazzi, collezione Mystone, Ceppo di Grè, cod. | Opere di pavimentazione | Pavimenti in gres e ceramica
Pavimento in piastrelle ceramiche Marazzi, collezione Room, colore grigio, dim. 60x60 cm - bagni Kone Fornitura e posa in opera di pavimento eseguito in piastrelle ceramiche Marazzi, collezione Room, colore grigio, dimensioni 60x60 cm, rispondenti a tutti i requisiti richiesti dalla norma UNI EN 14411-G. Finiture e colori da campionare a cura della D.L. Posa ad incollaggio permanente su massetto perfettamente in bolla, previa verifica dell’idoneità del piano di posa che dovrà presentarsi privo di polvere, parti asportabili, fessurazioni, vernici, cere, oli, ruggine, tracce di gesso e prodotti che possano nuocere all’aderenza, seguendo le indicazioni della casa fornitrice. Nel prezzo si intendono compresi e compensati la verifica dell’idoneità del piano di posa; inclusi e compensati tutti gli oneri relativi alle assistenze murarie agli impianti (opere civili), realizzazione di tracce e tagli a pavimento, il taglio e lo sfrido; l’adesivo, la pulizia e l’asporto del materiale di risulta a fine lavoro, la raccolta differenziata e il conferimento con trasporto in discarica autorizzata del materiale di risulta, l’indennità di discarica, il rispetto della marcatura CE e DOP per i prodotti di costruzione previsti dal Regolamento n. 305/2011 (UE) e quanto altro per dare il lavoro finito a regola d'arte. | Opere di pavimentazione | Pavimenti in gres e ceramica
Pavimento in piastrelle in gres fine porcellanato tipo Refin Ceramiche serie Creos, dim.60x60cm, colore Dorian cod. NA54 Fornitura e posa in opera, su massetto nelle aree indicate negli elaborati grafici di progetto, di rivestimento a pavimento in piastrelle in gres fine porcellanato tipo Refin Ceramiche serie Creos, dim.60x60cm, colore Dorian cod. NA54 da campionare per approvazione della D.L. Sono compresi e compensati la campionatura delle piastrelle per l’approvazione della D.L., la verifica dell’idoneità del piano di posa, la formazione di giunti di frazionamento in corrispondenza di pavimentazioni di diversa tipologia, il taglio, lo sfrido, la sigillatura degli interstizi eseguita con malta cementizia non irritante modificata con polimero, antiefflorescenze, per la stuccatura di fughe da 2 a 20 mm, a presa ed asciugamento rapido, idrorepellente con DropEffect resistente alle muffe con tecnologia BioBlock, tipo Mapei Ultracolor Plus, colore da definire a scelta della D.L. | Opere di pavimentazione | Pavimenti in gres e ceramica
Fl103 - Pavimento in piastrelle in gres fine porcellanato tipo Refin Ceramiche serie Creos, dim.60x60cm, colore Dorian cod. NA54 Fornitura e posa in opera, su massetto nelle aree indicate negli elaborati grafici di progetto, di rivestimento a pavimento in piastrelle in gres fine porcellanato tipo Refin Ceramiche serie Creos, dim.60x60cm, colore Dorian cod. | Opere di pavimentazione | Pavimenti in gres e ceramica
Pavimento in piastrelle di gres tipo Marazzi Mystone Berici Strutturato colore Cenere, 60x60 cm Fornitura e posa in opera di piastrelle in gres porcellanato dim. 60x60 cm tipo Marazzi, modello Mystone Berici Strutturato, colore Cenere, superficie Naturale e Strutturata, da campionare e sottoporre ad approvazione della DL, sp. 9 mm, R=11, posato su massetto, questo computato a parte. | Opere di pavimentazione | Pavimenti in gres e ceramica
Pavimento di recupero in grès porcellanato, tipo Floorgres serie Chromtech 1.0, dim. | Opere di pavimentazione | Pavimenti in gres e ceramica
Fl103 - Pavimento in piastrelle in gres fine porcellanato tipo Refin Ceramiche serie Creos, dim.60x60cm, colore Dorian cod. NA54 Fornitura e posa in opera, su massetto nelle aree indicate negli elaborati grafici di progetto, di rivestimento a pavimento in piastrelle in gres fine porcellanato tipo Refin Ceramiche serie Creos, dim.60x60cm, colore Dorian cod. | Opere di pavimentazione | Pavimenti in gres e ceramica
Pavimento in gres porcellanato, tipo Marazzi Cementum Ash, dim. 60x120 cm Fornitura e posa in opera, nelle aree indicate negli elaborati grafici di progetto, di pavimento in gres porcellanato, tipo Marazzi Cementum Ash, dim. 60x120 cm, sp. 10 mm. coefficiente di resistenza allo scivolamento R11. Da campionare per approvazione della D.L. Posato a giunto unito su supporto previamente preparato, spalmatura con spatola dentata di adesivo cementizio ad alte prestazioni a scivolamento verticale nullo, a tempo aperto allungato, deformabile, a bassissima emissione di sostanze organiche volatili, per piastrelle in ceramica tipo Keraflex di Mapei, o similare approvato dalla D.L. Nel prezzo si intendono compresi e compensati la pulizia e verifica della planarità piano di posa, la fornitura di pezzi speciali; gli oneri per il trasporto, il tiro in alto, la posa in opera anche da parte di manodopera specializzata, il taglio, lo sfrido, eventuali assistenze murarie, la sigillatura degli interstizi eseguita con malta cementizia non irritante modificata con polimero, antiefflorescenze, per la stuccatura di fughe da 2 a 20 mm, a presa ed asciugamento rapido, idrorepellente con DropEffect resistente alle muffe con tecnologia BioBlock, tipo Mapei Ultracolor Plus colore da definire e campionare per approvazione della D.L., lo smaltimento dei materiali di risulta, la pulizia finale, il rispetto della marcatura CE e la Dichiarazione di Produzione di Prodotto DOP per i prodotti di costruzione previsti dal Regolamento n. 305/2011 (UE) e quanto altro necessario per dare il lavoro finito a regola d’arte. " | Opere di pavimentazione | Pavimenti in gres e ceramica
Pavimento in piastrelle di gres tipo Living Ceramics collezione Cuit colore Characoal, 60x120 cm Fornitura e posa in opera di piastrelle in gres porcellanato dim. 60x120 cm tipo EcoContract Living Ceramics, collezione Cuit, colore Characoal, soft texture, da campionare e sottoporre ad approvazione della DL, sp. 9 mm, R=11, posato su massetto, questo computato a parte. Sarà da ritenersi altresì compresa la preparazione del supporto. Sono compresi nel prezzo gli oneri per il trasporto,il tiro in alto, la posa in opera, anche da parte di manodopera specializzata, il taglio, lo sfrido, eventuali assistenze murarie, lo smaltimento di materiali di risulta, la pulizia finale, il rispetto della marcatura CE e la Dichiarazione di Produzione di Prodotto DOP e quanto altro necessario per dare il lavoro finito a regola d'arte. | Opere di pavimentazione | Pavimenti in gres e ceramica
FL08 - Pavimento in gres porcellanato, tipo Marazzi Cementum Ash, dim. 60x120 cm Fornitura e posa in opera, nelle aree indicate negli elaborati grafici di progetto, di pavimento in gres porcellanato, tipo Marazzi Cementum Ash, dim. 60x120 cm, sp. 10 mm. coefficiente di resistenza allo scivolamento R11. Da campionare per approvazione della D.L. Posato a giunto unito su supporto previamente preparato, spalmatura con spatola dentata di adesivo cementizio ad alte prestazioni a scivolamento verticale nullo, a tempo aperto allungato, deformabile, a bassissima emissione di sostanze organiche volatili, per piastrelle in ceramica tipo Keraflex di Mapei, o similare approvato dalla D.L. | Opere di pavimentazione | Pavimenti in gres e ceramica
Pavimentazione bagni in gres porcellanato tipo Italgraniti Silver Grain Grey, dim. 60x120 cm Fornitura e posa di rivestimento a pavimento realizzato in gres porcellanato effetto cemento di grande formato tipo Italgraniti Silver Grain Grey , finitura naturale rettificato, dimensioni 60x120 cm, sp 9 mm. Classificate nel Gruppo BIa UGL CON Ev ≤ 0,5%. Il pavimento dovrà essere in possesso di un coefficiente di attrito conforme a quanto previsto dal DPR 24 luglio 1996 n° 503, recante norme per l'eliminazione delle barriere architettoniche negli edifici, spazi e servizi pubblici, R10. | Opere di pavimentazione | Pavimenti in gres e ceramica
Pavimento in piastrelle in gres fine porcellanato tipo Refin Ceramiche serie Creos, dim.60x60cm, colore Dorian cod. NA54 Fornitura e posa in opera, su massetto nelle aree indicate negli elaborati grafici di progetto, di rivestimento a pavimento in piastrelle in gres fine porcellanato tipo Refin Ceramiche serie Creos, dim.60x60cm, colore Dorian cod. NA54 da campionare per approvazione della D.L. Sono compresi e compensati la campionatura delle piastrelle per l’approvazione della D.L., la verifica dell’idoneità del piano di posa, la formazione di giunti di frazionamento in corrispondenza di pavimentazioni di diversa tipologia, il taglio, lo sfrido, la sigillatura degli interstizi eseguita con malta cementizia non irritante modificata con polimero, antiefflorescenze, per la stuccatura di fughe da 2 a 20 mm, a presa ed asciugamento rapido, idrorepellente con DropEffect resistente alle muffe con tecnologia BioBlock, tipo Mapei Ultracolor Plus, colore da definire a scelta della D.L. | Opere di pavimentazione | Pavimenti in gres e ceramica
HC07 - Fornitura e posa in opera di piastrelle in Gres porcellanato tipo "Emil Group- Pigmento - Verde salvia". | Opere di pavimentazione | Pavimenti in gres e ceramica
CV03/CV06 - Pavimentazione in gres porcellanato, effetto pietra, tipo Marazzi, Mystone Ceppo di Grè Anthracite 75x150 cm oppure Carácter Mix Gris 60x120 cm Fornitura e posa, dove indicato negli come indicato negli elaborati grafici di progetto, di rivestimento a pavimento realizzato in lastre di grande formato, in gres fine porcellanato, rettificato, fine porcellanato colorato in massa, rettificato, caratterizzato da una superficie con l’inclusione di ciottoli di differenti forme tipo Marazzi, nelle seguenti due opzioni alternative: - Marazzi, collezione Carácter, cod. M97D Mix Gris, dim. 60x120 cm, sp. 9 mm, R10, da campionare per approvazione della D.L.; - Marazzi, collezione Mystone, Ceppo di Grè, cod. MQVU Antracite, dim. 75x150 cm, sp. 6 mm, finitura naturale matt, R10, da campionare per approvazione della D.L.. Costituite da una massa unica, omogenea e compatta, ottenuti per pressatura a secco di impasto atomizzato derivante da miscele di minerali caolinitici, feldspati e inerti a bassissimo tenore di ferro. con lo scopo di ottenere un gres porcellanato ad elevate prestazioni; assorbimento di acqua medio minore o uguale a 0.5%, tenacità e resistenza elevata agli attacchi chimici e fisici, ingelivo e resistente agli sbalzi termici. Il pavimento dovrà essere in possesso di un coefficiente di attrito e antiscivolo R10. | Opere di pavimentazione | Pavimenti in gres e ceramica
Pavimento in klinker ceramicato ad alta resistenza, classificabile secondo la norma UNI EN 87 nel gruppo A1, dello spessore 8 ÷ 14, posto in opera su un letto di malta bastarda, compresa connessione dei giunti con malta di cemento o idoneo sigillante (circa 5 mm), i pezzi speciali, i terminali, i tagli, sfridi e pulitura finale anche con acido: superficie smaltata, vari colori: 24 x 24 cm | Opere di pavimentazione | Pavimenti in gres e ceramica
Fl103 - Pavimento in piastrelle in gres fine porcellanato tipo Refin Ceramiche serie Creos, dim.60x60cm, colore Dorian cod. NA54 Fornitura e posa in opera, su massetto nelle aree indicate negli elaborati grafici di progetto, di rivestimento a pavimento in piastrelle in gres fine porcellanato tipo Refin Ceramiche serie Creos, dim.60x60cm, colore Dorian cod. NA54 da campionare per approvazione della D.L. Sono compresi e compensati la campionatura delle piastrelle per l’approvazione della D.L., la verifica dell’idoneità del piano di posa, la formazione di giunti di frazionamento in corrispondenza di pavimentazioni di diversa tipologia, il taglio, lo sfrido, la sigillatura degli interstizi eseguita con malta cementizia non irritante modificata con polimero, antiefflorescenze, per la stuccatura di fughe da 2 a 20 mm, a presa ed asciugamento rapido, idrorepellente con DropEffect resistente alle muffe con tecnologia BioBlock, tipo Mapei Ultracolor Plus, colore da definire a scelta della D.L. | Opere di pavimentazione | Pavimenti in gres e ceramica
Pavimento in piastrelle in gres fine porcellanato tipo Refin Ceramiche serie Creos, dim.60x60cm, colore Dorian cod. NA54 Fornitura e posa in opera, su massetto nelle aree indicate negli elaborati grafici di progetto, di rivestimento a pavimento in piastrelle in gres fine porcellanato tipo Refin Ceramiche serie Creos, dim.60x60cm, colore Dorian cod. | Opere di pavimentazione | Pavimenti in gres e ceramica
Pavimento in gres porcellanato, tipo Marazzi Cementum Ash, dim. 60x120 cm Fornitura e posa in opera, nelle aree indicate negli elaborati grafici di progetto, di pavimento in gres porcellanato, tipo Marazzi Cementum Ash, dim. 60x120 cm, sp. 10 mm. coefficiente di resistenza allo scivolamento R11. Da campionare per approvazione della D.L. Posato a giunto unito su supporto previamente preparato, spalmatura con spatola dentata di adesivo cementizio ad alte prestazioni a scivolamento verticale nullo, a tempo aperto allungato, deformabile, a bassissima emissione di sostanze organiche volatili, per piastrelle in ceramica tipo Keraflex di Mapei, o similare approvato dalla D.L. Nel prezzo si intendono compresi e compensati la pulizia e verifica della planarità piano di posa, la fornitura di pezzi speciali; gli oneri per il trasporto, il tiro in alto, la posa in opera anche da parte di manodopera specializzata, il taglio, lo sfrido, eventuali assistenze murarie, la sigillatura degli interstizi eseguita con malta cementizia non irritante modificata con polimero, antiefflorescenze, per la stuccatura di fughe da 2 a 20 mm, a presa ed asciugamento rapido, idrorepellente con DropEffect resistente alle muffe con tecnologia BioBlock, tipo Mapei Ultracolor Plus colore da definire e campionare per approvazione della D.L., lo smaltimento dei materiali di risulta, la pulizia finale, il rispetto della marcatura CE e la Dichiarazione di Produzione di Prodotto DOP per i prodotti di costruzione previsti dal Regolamento n. 305/2011 (UE) e quanto altro necessario per dare il lavoro finito a regola d’arte. " | Opere di pavimentazione | Pavimenti in gres e ceramica
PVT04 - Pavimento in piastrelle di gres tipo Marazzi Confetto colore Bianco, 5x15 cm Fornitura e posa in opera di piastrelle in gres porcellanato dim. 5x15 cm tipo Marazzi, modello Confetto, colore Bianco, superficie Naturale e Strutturata, da campionare e sottoporre ad approvazione della DL, sp. 9 mm, R=9, posato su massetto, questo computato a parte. Sarà da ritenersi altresì compresa la preparazione del supporto. | Opere di pavimentazione | Pavimenti in gres e ceramica
CV03/CV06 - Pavimentazione in gres porcellanato, effetto pietra, tipo Marazzi, Mystone Ceppo di Grè Anthracite 75x150 cm oppure Carácter Mix Gris 60x120 cm Fornitura e posa, dove indicato negli come indicato negli elaborati grafici di progetto, di rivestimento a pavimento realizzato in lastre di grande formato, in gres fine porcellanato, rettificato, fine porcellanato colorato in massa, rettificato, caratterizzato da una superficie con l’inclusione di ciottoli di differenti forme tipo Marazzi, nelle seguenti due opzioni alternative: - Marazzi, collezione Carácter, cod. M97D Mix Gris, dim. 60x120 cm, sp. 9 mm, R10, da campionare per approvazione della D.L.; - Marazzi, collezione Mystone, Ceppo di Grè, cod. MQVU Antracite, dim. 75x150 cm, sp. | Opere di pavimentazione | Pavimenti in gres e ceramica
Pavimento di marmette di cemento e graniglia di marmo ad uno o più colori correnti, delle dimensioni 25 x 25 cm dello spessore di 17 ÷ 23 mm, poste in opera su un letto di malta bastarda, previo spolvero di cemento tipo 32.5, giunti connessi con cemento puro, tagli e sfridi: con graniglia fine (0,5÷5 mm) | Opere di pavimentazione | Pavimenti in gres e ceramica
PVT04 - Pavimento in piastrelle di gres tipo Marazzi Confetto colore Bianco, 5x15 cm Fornitura e posa in opera di piastrelle in gres porcellanato dim. 5x15 cm tipo Marazzi, modello Confetto, colore Bianco, superficie Naturale e Strutturata, da campionare e sottoporre ad approvazione della DL, sp. 9 mm, R=9, posato su massetto, questo computato a parte. Sarà da ritenersi altresì compresa la preparazione del supporto. Sono compresi nel prezzo gli oneri per il trasporto,il tiro in alto, la posa in opera, anche da parte di manodopera specializzata, il taglio, lo sfrido, eventuali assistenze murarie, lo smaltimento di materiali di risulta, la pulizia finale, il rispetto della marcatura CE e la Dichiarazione di Produzione di Prodotto DOP e quanto altro necessario per dare il lavoro finito a regola d'arte. | Opere di pavimentazione | Pavimenti in gres e ceramica
PV05 - Pavimento in piastrelle ceramiche Marazzi, collezione Room, colore grigio, dim. 60x60 cm - bagni Neulift Fornitura e posa in opera di pavimento eseguito in piastrelle ceramiche Marazzi, collezione Room, colore grigio, dimensioni 60x60 cm, rispondenti a tutti i requisiti richiesti dalla norma UNI EN 14411-G. Finiture e colori da campionare a cura della D.L. Posa ad incollaggio permanente su massetto perfettamente in bolla, previa verifica dell’idoneità del piano di posa che dovrà presentarsi privo di polvere, parti asportabili, fessurazioni, vernici, cere, oli, ruggine, tracce di gesso e prodotti che possano nuocere all’aderenza, seguendo le indicazioni della casa fornitrice. Nel prezzo si intendono compresi e compensati la verifica dell’idoneità del piano di posa; inclusi e compensati tutti gli oneri relativi alle assistenze murarie agli impianti (opere civili), realizzazione di tracce e tagli a pavimento, il taglio e lo sfrido; l’adesivo, la pulizia e l’asporto del materiale di risulta a fine lavoro, la raccolta differenziata e il conferimento con trasporto in discarica autorizzata del materiale di risulta, l’indennità di discarica, il rispetto della marcatura CE e DOP per i prodotti di costruzione previsti dal Regolamento n. 305/2011 (UE) e quanto altro per dare il lavoro finito a regola d'arte. | Opere di pavimentazione | Pavimenti in gres e ceramica
Fornitura e posa in opera di piastrelle in Gres porcellanato tipo "Emil Group- Pigmento - Verde salvia". Formato 60x60 cm sp.9,5mm Resistenza al fuoco A1fl, resistenza allo scivolamento R10. Da campionare per approvazione di D.L. e D.A. | Opere di pavimentazione | Pavimenti in gres e ceramica
CV03/CV06 - Pavimentazione in gres porcellanato, effetto pietra, tipo Marazzi, Mystone Ceppo di Grè Anthracite 75x150 cm oppure Carácter Mix Gris 60x120 cm Fornitura e posa, dove indicato negli come indicato negli elaborati grafici di progetto, di rivestimento a pavimento realizzato in lastre di grande formato, in gres fine porcellanato, rettificato, fine porcellanato colorato in massa, rettificato, caratterizzato da una superficie con l’inclusione di ciottoli di differenti forme tipo Marazzi, nelle seguenti due opzioni alternative: - Marazzi, collezione Carácter, cod. M97D Mix Gris, dim. 60x120 cm, sp. 9 mm, R10, da campionare per approvazione della D.L.; - Marazzi, collezione Mystone, Ceppo di Grè, cod. MQVU Antracite, dim. | Opere di pavimentazione | Pavimenti in gres e ceramica
HC02 - Fornitura e posa in opera di piastrelle in gres tipo Emil Ceramica Ergon Medley rock green. Formato 60X60 cm spessore 9,5mm superfici naturale R10. | Opere di pavimentazione | Pavimenti in gres e ceramica
Fornitura e posa in opera di piastrelle in gres porcellanato dim. 60x120 cm tipo Florim, modello Industrial, colore Steel, superficie Naturale, da campionare e sottoporre ad approvazione della DL, sp. 9 mm, R=10, posato su massetto, questo computato a parte. | Opere di pavimentazione | Pavimenti in gres e ceramica
"FL08 - Pavimento in gres porcellanato, tipo Marazzi Cementum Ash, dim. 60x120 cm Fornitura e posa in opera, nelle aree indicate negli elaborati grafici di progetto, di pavimento in gres porcellanato, tipo Marazzi Cementum Ash, dim. 60x120 cm, sp. 10 mm. coefficiente di resistenza allo scivolamento R11. Da campionare per approvazione della D.L. Posato a giunto unito su supporto previamente preparato, spalmatura con spatola dentata di adesivo cementizio ad alte prestazioni a scivolamento verticale nullo, a tempo aperto allungato, deformabile, a bassissima emissione di sostanze organiche volatili, per piastrelle in ceramica tipo Keraflex di Mapei, o similare approvato dalla D.L. Nel prezzo si intendono compresi e compensati la pulizia e verifica della planarità piano di posa, la fornitura di pezzi speciali; gli oneri per il trasporto, il tiro in alto, la posa in opera anche da parte di manodopera specializzata, il taglio, lo sfrido, eventuali assistenze murarie, la sigillatura degli interstizi eseguita con malta cementizia non irritante modificata con polimero, antiefflorescenze, per la stuccatura di fughe da 2 a 20 mm, a presa ed asciugamento rapido, idrorepellente con DropEffect resistente alle muffe con tecnologia BioBlock, tipo Mapei Ultracolor Plus colore da definire e campionare per approvazione della D.L., lo smaltimento dei materiali di risulta, la pulizia finale, il rispetto della marcatura CE e la Dichiarazione di Produzione di Prodotto DOP per i prodotti di costruzione previsti dal Regolamento n | Opere di pavimentazione | Pavimenti in gres e ceramica
Fornitura e posa in opera di piastrelle in gres, dim 60X60cm, sp. 8,5mm, comprensiva di sguscia igienica, finitura effetto cemento da campionare per approvazione di D.L. | Opere di pavimentazione | Pavimenti in gres e ceramica
CV01 - Pavimentazione bagni in gres porcellanato tipo Italgraniti Silver Grain Grey, dim. 60x120 cm Fornitura e posa di rivestimento a pavimento realizzato in gres porcellanato effetto cemento di grande formato tipo Italgraniti Silver Grain Grey , finitura naturale rettificato, dimensioni 60x120 cm, sp 9 mm. Classificate nel Gruppo BIa UGL CON Ev ≤ 0,5%. | Opere di pavimentazione | Pavimenti in gres e ceramica
CV03/CV06 - Pavimentazione in gres porcellanato, effetto pietra, tipo Marazzi, Mystone Ceppo di Grè Anthracite 75x150 cm oppure Carácter Mix Gris 60x120 cm Fornitura e posa, dove indicato negli come indicato negli elaborati grafici di progetto, di rivestimento a pavimento realizzato in lastre di grande formato, in gres fine porcellanato, rettificato, fine porcellanato colorato in massa, rettificato, caratterizzato da una superficie con l’inclusione di ciottoli di differenti forme tipo Marazzi, nelle seguenti due opzioni alternative: - Marazzi, collezione Carácter, cod. M97D Mix Gris, dim. 60x120 cm, sp. 9 mm, R10, da campionare per approvazione della D.L.; - Marazzi, collezione Mystone, Ceppo di Grè, cod. | Opere di pavimentazione | Pavimenti in gres e ceramica
CV03/CV06 - Pavimentazione in gres porcellanato, effetto pietra, tipo Marazzi, Mystone Ceppo di Grè Anthracite 75x150 cm oppure Carácter Mix Gris 60x120 cm Fornitura e posa, dove indicato negli come indicato negli elaborati grafici di progetto, di rivestimento a pavimento realizzato in lastre di grande formato, in gres fine porcellanato, rettificato, fine porcellanato colorato in massa, rettificato, caratterizzato da una superficie con l’inclusione di ciottoli di differenti forme tipo Marazzi, nelle seguenti due opzioni alternative: - Marazzi, collezione Carácter, cod. M97D Mix Gris, dim. 60x120 cm, sp. 9 mm, R10, da campionare per approvazione della D.L.; - Marazzi, collezione Mystone, Ceppo di Grè, cod. MQVU Antracite, dim. 75x150 cm, sp. 6 mm, finitura naturale matt, R10, da campionare per approvazione della D.L.. Costituite da una massa unica, omogenea e compatta, ottenuti per pressatura a secco di impasto atomizzato derivante da miscele di minerali caolinitici, feldspati e inerti a bassissimo tenore di ferro. con lo scopo di ottenere un gres porcellanato ad elevate prestazioni; assorbimento di acqua medio minore o uguale a 0.5%, tenacità e resistenza elevata agli attacchi chimici e fisici, ingelivo e resistente agli sbalzi termici. Il pavimento dovrà essere in possesso di un coefficiente di attrito e antiscivolo R10. Posate a giunto unito mediante spalmatura con spatola dentata di adesivo cementizio ad alte prestazioni di colore bianco, a scivolamento verticale nullo, a tempo aperto allungato, deformabile, con tecnologia Low Dust, particolarmente indicato per la posa di gres porcellanato di grande formato, a bassissima emissione di sostanze organiche volatili tipo Keraflex Maxi S1 di Mapei. Sono compresi e compensati la campionatura delle lastre, la verifica dell’idoneità del supporto, la formazione di giunti di frazionamento in corrispondenza di pavimentazioni di diversa tipologia, la fornitura di pezzi speciali, il taglio, lo sfrido, la sigillatura degli interstizi eseguita con malta cementizia non irritante modificata con polimero, antiefflorescenze, per la stuccatura di fughe da 2 a 20 mm, a presa ed asciugamento rapido, idrorepellente con DropEffect resistente alle muffe con tecnologia BioBlock, tipo Mapei Ultracolor Plus, colore da definire a scelta della D.L. da campionare per approvazione, l’onere per la manipolazione in sicurezza di lastre di grande dimensioni, la pulitura superficiale, il rispetto della marcatura CE e DOP per i prodotti di costruzione previsti dal Regolamento n. 305/2011 (UE) e quanto altro per dare il lavoro finito a regola d'arte. | Opere di pavimentazione | Pavimenti in gres e ceramica
Pavimento in klinker ceramicato ad alta resistenza, classificabile secondo la norma UNI EN 87 nel gruppo A1, dello spessore 8 ÷ 14, posto in opera su un letto di malta bastarda, compresa connessione dei giunti con malta di cemento o idoneo sigillante (circa 5 mm), i pezzi speciali, i terminali, i tagli, sfridi e pulitura finale anche con acido: superficie smaltata, vari colori: 24 x 24 cm | Opere di pavimentazione | Pavimenti in gres e ceramica
Fl108 - Pedana in MDF,H.9,5 cm fornitura e installazione di pedana realizzata in pannelli di multistrato con rivestimento in acciaio o lavabile da definire a cura della D.L.,colore nero antracite RAL da definire e campionare per approvazione della D.L.,posata su sottostruttura in piedini regolabili,H.9 cm,necessaria per il passaggio cavi. Dimensioni pedana e altezza come indicato negli elaborati grafici di progetto esecutivo Nel prezzo si intendono compresi e compensati gli oneri per la campionatura,il rispetto della marcatura CE e la Dichiarazione di Produzione di Prodotto per i prodotti di costruzione prevista dal Regolamento n. 305/2011 (UE) e quanto altro necessario per dare il lavoro finito a regola d’arte.,per la installazione a livello secondo quote di progetto | Opere di pavimentazione | Pavimenti in legno e laminato
NUOVE COSTRUZIONI EDILI. Prezzi per una nuova costruzione di edilizia civile. Per lavori con normali difficoltà di esecuzione. PAVIMENTI. installazione di pavimenti di qualsiasi tipo, compresi i materiali di allettamento o di incollaggio, i tagli e lo sfrido, la formazione di quartaboni, eventuali riprese di mantelline, stuccatura dei giunti e pulizia finale. Escluso: fornitura del materiale (salvo diversa indicazione) e preparazione del fondo di installazione. installazione di pavimento in parquet prefinito listoni o listoncini ad incastro posati a colla | Opere di pavimentazione | Pavimenti in legno e laminato
NUOVE COSTRUZIONI EDILI. Prezzi per una nuova costruzione di edilizia civile. Per lavori con normali difficoltà di esecuzione. PAVIMENTI. Posa in opera di pavimenti di qualsiasi tipo,compresi i materiali di allettamento o di incollaggio,i tagli e lo sfrido,la formazione di quartaboni,stuccatura dei giunti e pulizia finale. Escluso: fornitura del materiale (salvo diversa indicazione) e preparazione del fondo di posa. Posa in opera di pavimento in parquet prefinito listoni o listoncini ad incastro posati a colla,eventuali riprese di mantelline | Opere di pavimentazione | Pavimenti in legno e laminato
Pavimento in listoncini di legno (parquet) prima scelta di spessore 14 mm, 6 ÷ 8 cm di larghezza, 35 ÷ 80 cm di lunghezza, a coste perfettamente parallele, con superficie superiore piallata liscia, posti in opera su adeguata piano di posa da pagarsi a parte, compresi tagli, sfridi, collanti, lamatura e laccatura: di Teak | Opere di pavimentazione | Pavimenti in legno e laminato
Pedana in MDF, H.10 cm fornitura e installazione di pedana realizzata in pannelli di multistrato con rivestimento in acciaio o lavabile da definire a cura della D.L., colore nero antracite RAL da definire e campionare per approvazione della D.L., posata su sottostruttura in piedini regolabili, H.9 cm, necessaria per il passaggio cavi. | Opere di pavimentazione | Pavimenti in legno e laminato
Pavimento in tavolette di legno (lamparquet) prima scelta, conforme alle norme UNI 4375/A, di spessore 10 mm, da 4 ÷ 6 cm di larghezza, 22 ÷ 32 cm di lunghezza, poste in opera su adeguato piano di posa da pagarsi a parte, compresi tagli, sfridi, collanti, lamatura e laccatura: di Iroko | Opere di pavimentazione | Pavimenti in legno e laminato
NUOVE COSTRUZIONI EDILI. Prezzi per una nuova costruzione di edilizia civile. Per lavori con normali difficoltà di esecuzione. PAVIMENTI. installazione di pavimenti di qualsiasi tipo,compresi i materiali di allettamento o di incollaggio,i tagli e lo sfrido,la formazione di quartaboni,stuccatura dei giunti e pulizia finale. Escluso: fornitura del materiale (salvo diversa indicazione) e preparazione del fondo di installazione. installazione di pavimento in parquet tradizionale posato a colla compresa levigatura esclusi i trattamenti finali listoni o listoncini posati a fascia e bindello,eventuali riprese di mantelline | Opere di pavimentazione | Pavimenti in legno e laminato
Pavimento in listoni di legno prima scelta, conforme alle norme UNI 4373, di 22 mm di spessore di 6 ÷ 9 cm di larghezza, 50 ÷ 100 cm di lunghezza, posti in opera su armatura di legno esistente, compresi tagli, sfridi, lamatura e laccatura: di Jatobà | Opere di pavimentazione | Pavimenti in legno e laminato
NUOVE COSTRUZIONI EDILI. Prezzi per una nuova costruzione di edilizia civile. Per lavori con normali difficoltà di esecuzione. PAVIMENTI. installazione di pavimenti di qualsiasi tipo, compresi i materiali di allettamento o di incollaggio, i tagli e lo sfrido, la formazione di quartaboni, eventuali riprese di mantelline, stuccatura dei giunti e pulizia finale. Escluso: fornitura del materiale (salvo diversa indicazione) e preparazione del fondo di installazione. installazione di pavimento in parquet prefinito listoni o listoncini ad incastro posati a colla | Opere di pavimentazione | Pavimenti in legno e laminato
Pedana in MDF, H.10cm fornitura e installazione di pedana realizzata in pannelli di multistrato con rivestimento in acciaio o lavabile da definire a cura della D.L., colore nero antracite RAL da definire e campionare per approvazione della D.L., posata su sottostruttura in piedini regolabili, H.10cm, necessaria per il passaggio cavi. Dimensioni pedana e altezza come indicato negli elaborati grafici di progetto esecutivo Nel prezzo si intendono compresi e compensati gli oneri per la campionatura, per la installazione a livello secondo quote di progetto, il rispetto della marcatura CE e la Dichiarazione di Produzione di Prodotto per i prodotti di costruzione prevista dal Regolamento n. 305/2011 (UE) e quanto altro necessario per dare il lavoro finito a regola d’arte. | Opere di pavimentazione | Pavimenti in legno e laminato
Fl108 - Pedana in MDF, H.10 cm fornitura e installazione di pedana realizzata in pannelli di multistrato con rivestimento in acciaio o lavabile da definire a cura della D.L., colore nero antracite RAL da definire e campionare per approvazione della D.L., posata su sottostruttura in piedini regolabili, H.10 cm, necessaria per il passaggio cavi. Dimensioni pedana e altezza come indicato negli elaborati grafici di progetto esecutivo Nel prezzo si intendono compresi e compensati gli oneri per la campionatura, per la installazione a livello secondo quote di progetto, il rispetto della marcatura CE e la Dichiarazione di Produzione di Prodotto per i prodotti di costruzione prevista dal Regolamento n. | Opere di pavimentazione | Pavimenti in legno e laminato
Pedana in MDF,H.10 cm fornitura e installazione di pedana realizzata in pannelli di multistrato con rivestimento in acciaio o lavabile da definire a cura della D.L.,colore nero antracite RAL da definire e campionare per approvazione della D.L.,per la installazione a livello secondo quote di progetto,H.10,5 cm,necessaria per il passaggio cavi. Dimensioni pedana e altezza come indicato negli elaborati grafici di progetto esecutivo Nel prezzo si intendono compresi e compensati gli oneri per la campionatura,posata su sottostruttura in piedini regolabili,il rispetto della marcatura CE e la Dichiarazione di Produzione di Prodotto per i prodotti di costruzione prevista dal Regolamento n. 305/2011 (UE) e quanto altro necessario per dare il lavoro finito a regola d’arte. | Opere di pavimentazione | Pavimenti in legno e laminato
Fl108 - Pedana in MDF,H.9,H.10,colore nero antracite RAL da definire e campionare per approvazione della D.L.,posata su sottostruttura in piedini regolabili,5 cm fornitura e installazione di pedana realizzata in pannelli di multistrato con rivestimento in acciaio o lavabile da definire a cura della D.L.,5 cm,necessaria per il passaggio cavi. | Opere di pavimentazione | Pavimenti in legno e laminato
Pavimentazione in laminato HPL antistatico in doghe di vari colori, costituite da un supporto in fibra legnosa rivestito con una superficie esterna in laminato speciale HPL e bilanciato con un laminato speciale HPL secondo le norme vigenti | Opere di pavimentazione | Pavimenti in legno e laminato
NUOVE COSTRUZIONI EDILI. Prezzi per una nuova costruzione di edilizia civile. Per lavori con normali difficoltà di esecuzione. PAVIMENTI. installazione di pavimenti di qualsiasi tipo, compresi i materiali di allettamento o di incollaggio, i tagli e lo sfrido, la formazione di quartaboni, eventuali riprese di mantelline, stuccatura dei giunti e pulizia finale. Escluso: fornitura del materiale (salvo diversa indicazione) e preparazione del fondo di installazione. installazione di pavimento in parquet tradizionale posato a colla compresa levigatura esclusi i trattamenti finali listoni o listoncini posati a fascia e bindello | Opere di pavimentazione | Pavimenti in legno e laminato
Pavimento in tavolette di legno (lamparquet) prima scelta, conforme alle norme UNI 4375/A, di spessore 10 mm, da 4 ÷ 6 cm di larghezza, 22 ÷ 32 cm di lunghezza, poste in opera su adeguato piano di posa da pagarsi a parte, compresi tagli, sfridi, collanti, lamatura e laccatura: di Ciliegio | Opere di pavimentazione | Pavimenti in legno e laminato
NUOVE COSTRUZIONI EDILI. Prezzi per una nuova costruzione di edilizia civile. Per lavori con normali difficoltà di esecuzione. PAVIMENTI. Posa in opera di pavimenti di qualsiasi tipo, compresi i materiali di allettamento o di incollaggio, i tagli e lo sfrido, la formazione di quartaboni, eventuali riprese di mantelline, stuccatura dei giunti e pulizia finale. Escluso: fornitura del materiale (salvo diversa indicazione) e preparazione del fondo di posa. Posa in opera di pavimento in parquet tradizionale posato a colla compresa levigatura esclusi i trattamenti finali listoni o listoncini posati a spina di pesce | Opere di pavimentazione | Pavimenti in legno e laminato
Pavimento in listoncini di legno (parquet) prima scelta di spessore 14 mm, 6 ÷ 8 cm di larghezza, 35 ÷ 80 cm di lunghezza, a coste perfettamente parallele, con superficie superiore piallata liscia, posti in opera su adeguata piano di posa da pagarsi a parte, compresi tagli, sfridi, collanti, lamatura e laccatura: di Doussié | Opere di pavimentazione | Pavimenti in legno e laminato
Fl108 - Pedana in MDF,H.10cm fornitura e installazione pedana realizzata in pannelli multistrato con rivestimento in acciaio o lavabile da definire a cura D.L.,colore nero antracite RAL da definire e campionare per approvazione D.L.,posata su sottostruttura in piedini regolabili,H.10cm,necessaria per il passaggio cavi. Dimensioni pedana e altezza come indicato negli elaborati grafici progetto esecutivo Nel prezzo si intendono compresi e compensati gli oneri per la campionatura,il rispetto marcatura CE e la Dichiarazione Produzione Prodotto per i prodotti costruzione prevista dal Regolamento n. 305/2011 (UE) e quanto altro necessario per dare il lavoro finito a regola d’arte.,per la installazione a livello secondo quote progetto | Opere di pavimentazione | Pavimenti in legno e laminato
NUOVE COSTRUZIONI EDILI. Prezzi per una nuova costruzione di edilizia civile. Per lavori con normali difficoltà di esecuzione. PAVIMENTI. installazione di pavimenti di qualsiasi tipo, compresi i materiali di allettamento o di incollaggio, i tagli e lo sfrido, la formazione di quartaboni, eventuali riprese di mantelline, stuccatura dei giunti e pulizia finale. Escluso: fornitura del materiale (salvo diversa indicazione) e preparazione del fondo di installazione. installazione di pavimento in parquet tradizionale posato a colla compresa levigatura esclusi i trattamenti finali listoni o listoncini posati lineari | Opere di pavimentazione | Pavimenti in legno e laminato
Pavimento in listoni di legno prima scelta, conforme alle norme UNI 4373, di 22 mm di spessore di 6 ÷ 9 cm di larghezza, 50 ÷ 100 cm di lunghezza, posti in opera su armatura di legno esistente, compresi tagli, sfridi, lamatura e laccatura: di Doussié | Opere di pavimentazione | Pavimenti in legno e laminato
Fl108 - Pedana in MDF, H.10cm Fornitura e posa in opera di pedana realizzata in pannelli di multistrato con rivestimento in acciaio o lavabile da definire a cura della D.L., colore nero antracite RAL da definire e campionare per approvazione della D.L., posata su sottostruttura in piedini regolabili, H.10cm, necessaria per il passaggio cavi. | Opere di pavimentazione | Pavimenti in legno e laminato
NUOVE COSTRUZIONI EDILI. Prezzi per una nuova costruzione di edilizia civile. Per lavori con normali difficoltà di esecuzione. PAVIMENTI. installazione di pavimenti di qualsiasi tipo,compresi i materiali di allettamento o di incollaggio,i tagli e lo sfrido,la formazione di quartaboni,stuccatura dei giunti e pulizia finale. Escluso: fornitura del materiale (salvo diversa indicazione) e preparazione del fondo di installazione. Trattamento per pavimenti verniciatura dei pavimenti in legno,eventuali riprese di mantelline | Opere di pavimentazione | Pavimenti in legno e laminato
Pavimentazione in laminato HPL antistatico in doghe di vari colori, costituite da un supporto in fibra legnosa rivestito con una superficie esterna in laminato speciale HPL e bilanciato con un laminato speciale HPL secondo le norme vigenti. Le doghe vengono incollate tra loro, mediante stesura tra maschio e femmina di colla vinilica D3 e posate su idoneo sottofondo, complanare e asciutto: coprigiunto in alluminio tra pavimenti identici | Opere di pavimentazione | Pavimenti in legno e laminato
Pedana in MDF, H.11 cm fornitura e installazione pedana realizzata in pannelli multistrato con rivestimento in acciaio o lavabile da definire a cura D.L., colore nero antracite RAL da definire e campionare per approvazione D.L., posata su sottostruttura in piedini regolabili, H.10,5 cm, necessaria per il passaggio cavi. Dimensioni pedana e altezza come indicato negli elaborati grafici progetto esecutivo Nel prezzo si intendono compresi e compensati gli oneri per la campionatura, per la installazione a livello secondo quote progetto, il rispetto marcatura CE e la Dichiarazione Produzione Prodotto per i prodotti costruzione prevista dal Regolamento n. 305/2011 (UE) e quanto altro necessario per dare il lavoro finito a regola d’arte. | Opere di pavimentazione | Pavimenti in legno e laminato
Pavimento in listoni di legno prima scelta, conforme alle norme UNI 4373, di 22 mm di spessore di 6 ÷ 9 cm di larghezza, 50 ÷ 100 cm di lunghezza, posti in opera su armatura di legno esistente, compresi tagli, sfridi, lamatura e laccatura: di Panga-panga | Opere di pavimentazione | Pavimenti in legno e laminato
Pavimento in tavolette di legno (lamparquet) prima scelta, conforme alle norme UNI 4375/A, di spessore 10 mm, da 4 ÷ 6 cm di larghezza, 22 ÷ 32 cm di lunghezza, poste in opera su adeguato piano di posa da pagarsi a parte, compresi tagli, sfridi, collanti, lamatura e laccatura: di Faggio | Opere di pavimentazione | Pavimenti in legno e laminato
Pavimentazione in laminato HPL antistatico in doghe di vari colori, costituite da un supporto in fibra legnosa rivestito con una superficie esterna in laminato speciale HPL e bilanciato con un laminato speciale HPL secondo le norme vigenti | Opere di pavimentazione | Pavimenti in legno e laminato
Fl108 - Pedana in MDF, H.10 cm fornitura e installazione pedana realizzata in pannelli multistrato con rivestimento in acciaio o lavabile da definire a cura D.L., colore nero antracite RAL da definire e campionare per approvazione D.L., posata su sottostruttura in piedini regolabili, H.9,5 cm, necessaria per il passaggio cavi. Dimensioni pedana e altezza come indicato negli elaborati grafici progetto esecutivo Nel prezzo si intendono compresi e compensati gli oneri per la campionatura, per la installazione a livello secondo quote progetto, il rispetto marcatura CE e la Dichiarazione Produzione Prodotto per i prodotti costruzione prevista dal Regolamento n. 305/2011 (UE) e quanto altro necessario per dare il lavoro finito a regola d’arte. | Opere di pavimentazione | Pavimenti in legno e laminato
NUOVE COSTRUZIONI EDILI. Prezzi per una nuova costruzione edilizia civile. Per lavori con normali difficoltà esecuzione. PAVIMENTI. installazione pavimenti qualsiasi tipo, compresi i materiali allettamento o incollaggio, i tagli e lo sfrido, la formazione quartaboni, eventuali riprese mantelline, stuccatura giunti e pulizia finale. Escluso: fornitura materiale (salvo diversa indicazione) e preparazione fondo installazione. installazione pavimento in parquet prefinito listoni o listoncini ad incastro posati a colla | Opere di pavimentazione | Pavimenti in legno e laminato
Pavimento in listoncini di legno (parquet) prima scelta di spessore 14 mm, 6 ÷ 8 cm di larghezza, 35 ÷ 80 cm di lunghezza, a coste perfettamente parallele, con superficie superiore piallata liscia, posti in opera su adeguata piano di posa da pagarsi a parte, compresi tagli, sfridi, collanti, lamatura e laccatura: di Lapacho | Opere di pavimentazione | Pavimenti in legno e laminato
Pavimento in tavolette di legno (lamparquet) prima scelta, conforme alle norme UNI 4375/A, di spessore 10 mm, da 4 ÷ 6 cm di larghezza, 22 ÷ 32 cm di lunghezza, poste in opera su adeguato piano di posa da pagarsi a parte, compresi tagli, sfridi, collanti, lamatura e laccatura: di Afrormosia | Opere di pavimentazione | Pavimenti in legno e laminato
Pavimento in listoncini di legno (parquet) prima scelta di spessore 14 mm, 6 ÷ 8 cm di larghezza, 35 ÷ 80 cm di lunghezza, a coste perfettamente parallele, con superficie superiore piallata liscia, posti in opera su adeguata piano di posa da pagarsi a parte, compresi tagli, sfridi, collanti, lamatura e laccatura: di Sucupira | Opere di pavimentazione | Pavimenti in legno e laminato
NUOVE COSTRUZIONI EDILI. Prezzi per una nuova costruzione di edilizia civile. Per lavori con normali difficoltà di esecuzione. PAVIMENTI. installazione di pavimenti di qualsiasi tipo, compresi i materiali di allettamento o di incollaggio, i tagli e lo sfrido, la formazione di quartaboni, eventuali riprese di mantelline, stuccatura dei giunti e pulizia finale. Escluso: fornitura del materiale (salvo diversa indicazione) e preparazione del fondo di installazione. installazione di pavimento in parquet prefinito listoni o listoncini ad incastro posati a colla | Opere di pavimentazione | Pavimenti in legno e laminato
Pedana in MDF, H.10,5 cm fornitura e installazione di pedana realizzata in pannelli di multistrato con rivestimento in acciaio o lavabile da definire a cura della D.L., colore nero antracite RAL da definire e campionare per approvazione della D.L., posata su sottostruttura in piedini regolabili, H.10,5 cm, necessaria per il passaggio cavi. | Opere di pavimentazione | Pavimenti in legno e laminato
Pavimento in tavolette di legno (lamparquet) prima scelta, conforme alle norme UNI 4375/A, di spessore 10 mm, da 4 ÷ 6 cm di larghezza, 22 ÷ 32 cm di lunghezza, poste in opera su adeguato piano di posa da pagarsi a parte, compresi tagli, sfridi, collanti, lamatura e laccatura: di Mutenye, prima scelta | Opere di pavimentazione | Pavimenti in legno e laminato
Pavimento in listoni di legno prima scelta, conforme alle norme UNI 4373, di 22 mm di spessore di 6 ÷ 9 cm di larghezza, 50 ÷ 100 cm di lunghezza, posti in opera su armatura di legno esistente, compresi tagli, sfridi, lamatura e laccatura: di Sucupira | Opere di pavimentazione | Pavimenti in legno e laminato
Pavimento in tavolette di legno (lamparquet) prima scelta, conforme alle norme UNI 4375/A, di spessore 10 mm, da 4 ÷ 6 cm di larghezza, 22 ÷ 32 cm di lunghezza, poste in opera su adeguato piano di posa da pagarsi a parte, compresi tagli, sfridi, collanti, lamatura e laccatura: di Panga-panga, prima scelta | Opere di pavimentazione | Pavimenti in legno e laminato
NUOVE COSTRUZIONI EDILI. Prezzi per una nuova costruzione di edilizia civile. Per lavori con normali difficoltà di esecuzione. PAVIMENTI. Posa in opera di pavimenti di qualsiasi tipo, compresi i materiali di allettamento o di incollaggio, i tagli e lo sfrido, la formazione di quartaboni, eventuali riprese di mantelline, stuccatura dei giunti e pulizia finale. Escluso: fornitura del materiale (salvo diversa indicazione) e preparazione del fondo di posa. Posa in opera di pavimento in parquet tradizionale posato a colla compresa levigatura esclusi i trattamenti finali listoni o listoncini posati a fascia e bindello | Opere di pavimentazione | Pavimenti in legno e laminato
Fl108 - Pedana in MDF, H.9,5 cm fornitura e installazione pedana realizzata in pannelli multistrato con rivestimento in acciaio o lavabile da definire a cura D.L., colore nero antracite RAL da definire e campionare per approvazione D.L., posata su sottostruttura in piedini regolabili, H.11 cm, necessaria per il passaggio cavi. | Opere di pavimentazione | Pavimenti in legno e laminato
Pavimento in tavolette di legno (lamparquet) prima scelta, conforme alle norme UNI 4375/A, di spessore 10 mm, da 4 ÷ 6 cm di larghezza, 22 ÷ 32 cm di lunghezza, poste in opera su adeguato piano di posa da pagarsi a parte, compresi tagli, sfridi, collanti, lamatura e laccatura: di Ciliegio | Opere di pavimentazione | Pavimenti in legno e laminato
Pavimento in tavolette di legno (lamparquet) prima scelta, conforme alle norme UNI 4375/A, di spessore 10 mm, da 4 ÷ 6 cm di larghezza, 22 ÷ 32 cm di lunghezza, poste in opera su adeguato piano di posa da pagarsi a parte, compresi tagli, sfridi, collanti, lamatura e laccatura: di Doussié | Opere di pavimentazione | Pavimenti in legno e laminato
H.10 cm,H.11 cm fornitura e installazione di pedana realizzata in pannelli di multistrato con rivestimento in acciaio o lavabile da definire a cura della D.L.,colore nero antracite RAL da definire e campionare per approvazione della D.L.,posata su sottostruttura in piedini regolabili,Fl108 - Pedana in MDF,necessaria per il passaggio cavi. Dimensioni pedana e altezza come indicato negli elaborati grafici di progetto esecutivo Nel prezzo si intendono compresi e compensati gli oneri per la campionatura,per la installazione a livello secondo quote di progetto,il rispetto della marcatura CE e la Dichiarazione di Produzione di Prodotto per i prodotti di costruzione prevista dal Regolamento n. 305/2011 (UE) e quanto altro necessario per dare il lavoro finito a regola d’arte. | Opere di pavimentazione | Pavimenti in legno e laminato
Pavimento in tavolette di legno (lamparquet) prima scelta, conforme alle norme UNI 4375/A, di spessore 10 mm, da 4 ÷ 6 cm di larghezza, 22 ÷ 32 cm di lunghezza, poste in opera su adeguato piano di posa da pagarsi a parte, compresi tagli, sfridi, collanti, lamatura e laccatura: di Jatobà | Opere di pavimentazione | Pavimenti in legno e laminato
NUOVE COSTRUZIONI EDILI. Prezzi per una nuova costruzione di edilizia civile. Per lavori con normali difficoltà di esecuzione. PAVIMENTI. installazione di pavimenti di qualsiasi tipo, compresi i materiali di allettamento o di incollaggio, i tagli e lo sfrido, la formazione di quartaboni, eventuali riprese di mantelline, stuccatura dei giunti e pulizia finale. Escluso: fornitura del materiale (salvo diversa indicazione) e preparazione del fondo di installazione. installazione di pavimento in parquet tradizionale posato a colla compresa levigatura esclusi i trattamenti finali listoni o listoncini posati lineari | Opere di pavimentazione | Pavimenti in legno e laminato
Pavimento in tavolette di legno (lamparquet) prima scelta, conforme alle norme UNI 4375/A, di spessore 10 mm, da 4 ÷ 6 cm di larghezza, 22 ÷ 32 cm di lunghezza, poste in opera su adeguato piano di posa da pagarsi a parte, compresi tagli, sfridi, collanti, lamatura e laccatura: di Teak | Opere di pavimentazione | Pavimenti in legno e laminato
Pedana in MDF, H.11 cm fornitura e installazione di pedana realizzata in pannelli di multistrato con rivestimento in acciaio o lavabile da definire a cura della D.L., colore nero antracite RAL da definire e campionare per approvazione della D.L., posata su sottostruttura in piedini regolabili, H.11 cm, necessaria per il passaggio cavi. | Opere di pavimentazione | Pavimenti in legno e laminato
Fl108 - Pedana in MDF, H.11 cm fornitura e installazione di pedana realizzata in pannelli di multistrato con rivestimento in acciaio o lavabile da definire a cura della D.L., colore nero antracite RAL da definire e campionare per approvazione della D.L., posata su sottostruttura in piedini regolabili, H.10,5 cm, necessaria per il passaggio cavi. Dimensioni pedana e altezza come indicato negli elaborati grafici di progetto esecutivo Nel prezzo si intendono compresi e compensati gli oneri per la campionatura, per la installazione a livello secondo quote di progetto, il rispetto della marcatura CE e la Dichiarazione di Produzione di Prodotto per i prodotti di costruzione prevista dal Regolamento n. 305/2011 (UE) e quanto altro necessario per dare il lavoro finito a regola d’arte. | Opere di pavimentazione | Pavimenti in legno e laminato
NUOVE COSTRUZIONI EDILI. Prezzi per una nuova costruzione di edilizia civile. Per lavori con normali difficoltà di esecuzione. PAVIMENTI. installazione di pavimenti di qualsiasi tipo,compresi i materiali di allettamento o di incollaggio,i tagli e lo sfrido,stuccatura dei giunti e pulizia finale. Escluso: fornitura del materiale (salvo diversa indicazione) e preparazione del fondo di installazione. installazione di pavimento in parquet prefinito listoni o listoncini ad incastro posati a colla,eventuali riprese di mantelline,la formazione di quartaboni | Opere di pavimentazione | Pavimenti in legno e laminato
Pavimento in tavolette di legno (lamparquet) prima scelta, conforme alle norme UNI 4375/A, di spessore 10 mm, da 4 ÷ 6 cm di larghezza, 22 ÷ 32 cm di lunghezza, poste in opera su adeguato piano di posa da pagarsi a parte, compresi tagli, sfridi, collanti, lamatura e laccatura: di Doussié | Opere di pavimentazione | Pavimenti in legno e laminato
Pavimentazione in laminato HPL antistatico in doghe di vari colori, costituite da un supporto in fibra legnosa rivestito con una superficie esterna in laminato speciale HPL e bilanciato con un laminato speciale HPL secondo le norme vigenti. Le doghe vengono incollate tra loro, mediante stesura tra maschio e femmina di colla vinilica D3 e posate su idoneo sottofondo, complanare e asciutto: giunto terminale in alluminio | Opere di pavimentazione | Pavimenti in legno e laminato
Pavimento in tavolette di legno (lamparquet) prima scelta, conforme alle norme UNI 4375/A, di spessore 10 mm, da 4 ÷ 6 cm di larghezza, 22 ÷ 32 cm di lunghezza, poste in opera su adeguato piano di posa da pagarsi a parte, compresi tagli, sfridi, collanti, lamatura e laccatura: di Afrormosia | Opere di pavimentazione | Pavimenti in legno e laminato
Pavimento in listoni di legno prima scelta, conforme alle norme UNI 4373, di 22 mm di spessore di 6 ÷ 9 cm di larghezza, 50 ÷ 100 cm di lunghezza, posti in opera su armatura di legno esistente, compresi tagli, sfridi, lamatura e laccatura: di Acero | Opere di pavimentazione | Pavimenti in legno e laminato
Pavimento in listoni di legno prima scelta, conforme alle norme UNI 4373, di 22 mm di spessore di 6 ÷ 9 cm di larghezza, 50 ÷ 100 cm di lunghezza, posti in opera su armatura di legno esistente, compresi tagli, sfridi, lamatura e laccatura: di Ciliegio | Opere di pavimentazione | Pavimenti in legno e laminato
Pavimento in listoncini di legno (parquet) prima scelta di spessore 14 mm, 6 ÷ 8 cm di larghezza, 35 ÷ 80 cm di lunghezza, a coste perfettamente parallele, con superficie superiore piallata liscia, posti in opera su adeguata piano di posa da pagarsi a parte, compresi tagli, sfridi, collanti, lamatura e laccatura: di Afrormosia | Opere di pavimentazione | Pavimenti in legno e laminato
Pavimentazione in laminato HPL antistatico in doghe di vari colori, costituite da un supporto in fibra legnosa rivestito con una superficie esterna in laminato speciale HPL e bilanciato con un laminato speciale HPL secondo le norme vigenti. Le doghe vengono incollate tra loro, mediante stesura tra maschio e femmina di colla vinilica D3 e posate su idoneo sottofondo, complanare e asciutto: doghe di spessore mm. 6 | Opere di pavimentazione | Pavimenti in legno e laminato
NUOVE COSTRUZIONI EDILI. Prezzi per una nuova costruzione di edilizia civile. Per lavori con normali difficoltà di esecuzione. PAVIMENTI. Posa in opera di pavimenti di qualsiasi tipo, compresi i materiali di allettamento o di incollaggio, i tagli e lo sfrido, la formazione di quartaboni, eventuali riprese di mantelline, stuccatura dei giunti e pulizia finale. Escluso: fornitura del materiale (salvo diversa indicazione) e preparazione del fondo di posa. Posa in opera di pavimento in parquet prefinito listoni o listoncini ad incastro posati a colla | Opere di pavimentazione | Pavimenti in legno e laminato
Pavimento in tavolette di legno (lamparquet) prima scelta, conforme alle norme UNI 4375/A, di spessore 10 mm, da 4 ÷ 6 cm di larghezza, 22 ÷ 32 cm di lunghezza, poste in opera su adeguato piano di posa da pagarsi a parte, compresi tagli, sfridi, collanti, lamatura e laccatura: di Iroko | Opere di pavimentazione | Pavimenti in legno e laminato
NUOVE COSTRUZIONI EDILI. Prezzi per una nuova costruzione di edilizia civile. Per lavori con normali difficoltà di esecuzione. PAVIMENTI. installazione di pavimenti di qualsiasi tipo, compresi i materiali di allettamento o di incollaggio, i tagli e lo sfrido, la formazione di quartaboni, eventuali riprese di mantelline, stuccatura dei giunti e pulizia finale. Escluso: fornitura del materiale (salvo diversa indicazione) e preparazione del fondo di installazione. installazione di pavimento in parquet tradizionale posato a colla compresa levigatura esclusi i trattamenti finali listoni o listoncini posati a fascia e bindello | Opere di pavimentazione | Pavimenti in legno e laminato
Fl108 - Pedana in MDF, H.9,5 cm fornitura e installazione pedana realizzata in pannelli multistrato con rivestimento in acciaio o lavabile da definire a cura D.L., colore nero antracite RAL da definire e campionare per approvazione D.L., posata su sottostruttura in piedini regolabili, H.10,5 cm, necessaria per il passaggio cavi. Dimensioni pedana e altezza come indicato negli elaborati grafici progetto esecutivo Nel prezzo si intendono compresi e compensati gli oneri per la campionatura, per la installazione a livello secondo quote progetto, il rispetto marcatura CE e la Dichiarazione Produzione Prodotto per i prodotti costruzione prevista dal Regolamento n. 305/2011 (UE) e quanto altro necessario per dare il lavoro finito a regola d’arte. | Opere di pavimentazione | Pavimenti in legno e laminato
Pavimento in quadrotti di legno mosaico a lamelle da 2 cm di larghezza, dimensioni 12 x 12 16 x 16 cm, spessore 8 mm, di prima scelta, montati su supporto flessibile, posti in opera su adeguato piano di posa da pagarsi a parte, compresi tagli, sfridi, collanti, lamatura e laccatura: di Iroko | Opere di pavimentazione | Pavimenti in legno e laminato
Pavimento in tavolette di legno (lamparquet) prima scelta, conforme alle norme UNI 4375/A, di spessore 10 mm, da 4 ÷ 6 cm di larghezza, 22 ÷ 32 cm di lunghezza, poste in opera su adeguato piano di posa da pagarsi a parte, compresi tagli, sfridi, collanti, lamatura e laccatura: di Faggio | Opere di pavimentazione | Pavimenti in legno e laminato
NUOVE COSTRUZIONI EDILI. Prezzi per una nuova costruzione di edilizia civile. Per lavori con normali difficoltà di esecuzione. PAVIMENTI. installazione di pavimenti di qualsiasi tipo,compresi i materiali di allettamento o di incollaggio,stuccatura dei giunti e pulizia finale. Escluso: fornitura del materiale (salvo diversa indicazione) e preparazione del fondo di installazione. installazione di pavimento in parquet prefinito listoni o listoncini ad incastro posati a colla,la formazione di quartaboni,eventuali riprese di mantelline,i tagli e lo sfrido | Opere di pavimentazione | Pavimenti in legno e laminato
Pavimento in tavolette di legno (lamparquet) prima scelta, conforme alle norme UNI 4375/A, di spessore 10 mm, da 4 ÷ 6 cm di larghezza, 22 ÷ 32 cm di lunghezza, poste in opera su adeguato piano di posa da pagarsi a parte, compresi tagli, sfridi, collanti, lamatura e laccatura: di Jatobà | Opere di pavimentazione | Pavimenti in legno e laminato
Pavimento in tavolette di legno (lamparquet) prima scelta, conforme alle norme UNI 4375/A, di spessore 10 mm, da 4 ÷ 6 cm di larghezza, 22 ÷ 32 cm di lunghezza, poste in opera su adeguato piano di posa da pagarsi a parte, compresi tagli, sfridi, collanti, lamatura e laccatura: di Teak | Opere di pavimentazione | Pavimenti in legno e laminato
Fl108 - Pedana in MDF, H.9,5 cm fornitura e installazione di pedana realizzata in pannelli di multistrato con rivestimento in acciaio o lavabile da definire a cura della D.L., colore nero antracite RAL da definire e campionare per approvazione della D.L., posata su sottostruttura in piedini regolabili, H.10,5 cm, necessaria per il passaggio cavi. | Opere di pavimentazione | Pavimenti in legno e laminato
eventuali riprese di mantelline,compresi i materiali di allettamento o di incollaggio,i tagli e lo sfrido,la formazione di quartaboni,NUOVE COSTRUZIONI EDILI. Prezzi per una nuova costruzione di edilizia civile. Per lavori con normali difficoltà di esecuzione. PAVIMENTI. installazione di pavimenti di qualsiasi tipo,stuccatura dei giunti e pulizia finale. Escluso: fornitura del materiale (salvo diversa indicazione) e preparazione del fondo di installazione. installazione di pavimento in parquet tradizionale posato a colla compresa levigatura esclusi i trattamenti finali listoni o listoncini posati a spina di pesce | Opere di pavimentazione | Pavimenti in legno e laminato
Pavimento in listoni di legno prima scelta, conforme alle norme UNI 4373, di 22 mm di spessore di 6 ÷ 9 cm di larghezza, 50 ÷ 100 cm di lunghezza, posti in opera su armatura di legno esistente, compresi tagli, sfridi, lamatura e laccatura: di Rovere | Opere di pavimentazione | Pavimenti in legno e laminato
Fl108 - Pedana in MDF, H.10cm Fornitura e posa in opera di pedana realizzata in pannelli di multistrato con rivestimento in acciaio o lavabile da definire a cura della D.L., colore nero antracite RAL da definire e campionare per approvazione della D.L., posata su sottostruttura in piedini regolabili, H.10cm, necessaria per il passaggio cavi. Dimensioni pedana e altezza come indicato negli elaborati grafici di progetto esecutivo Nel prezzo si intendono compresi e compensati gli oneri per la campionatura, per la posa a livello secondo quote di progetto, il rispetto della marcatura CE e la Dichiarazione di Produzione di Prodotto per i prodotti di costruzione prevista dal Regolamento n. 305/2011 (UE) e quanto altro necessario per dare il lavoro finito a regola d’arte. | Opere di pavimentazione | Pavimenti in legno e laminato
Pavimentazione in laminato HPL antistatico in doghe di vari colori, costituite da un supporto in fibra legnosa rivestito con una superficie esterna in laminato speciale HPL e bilanciato con un laminato speciale HPL secondo le norme vigenti. Le doghe vengono incollate tra loro, mediante stesura tra maschio e femmina di colla vinilica D3 e posate su idoneo sottofondo, complanare e asciutto: doghe di spessore mm | Opere di pavimentazione | Pavimenti in legno e laminato
NUOVE COSTRUZIONI EDILI. Prezzi per una nuova costruzione di edilizia civile. Per lavori con normali difficoltà di esecuzione. PAVIMENTI. Posa in opera di pavimenti di qualsiasi tipo, compresi i materiali di allettamento o di incollaggio, i tagli e lo sfrido, la formazione di quartaboni, eventuali riprese di mantelline, stuccatura dei giunti e pulizia finale. Escluso: fornitura del materiale (salvo diversa indicazione) e preparazione del fondo di posa. Posa in opera di pavimento in parquet tradizionale posato a colla compresa levigatura esclusi i trattamenti finali listoni o listoncini posati a mosaico | Opere di pavimentazione | Pavimenti in legno e laminato
Pedana in MDF, H.9 cm fornitura e installazione di pedana realizzata in pannelli di multistrato con rivestimento in acciaio o lavabile da definire a cura della D.L., colore nero antracite RAL da definire e campionare per approvazione della D.L., posata su sottostruttura in piedini regolabili, H.9,5 cm, necessaria per il passaggio cavi. Dimensioni pedana e altezza come indicato negli elaborati grafici di progetto esecutivo Nel prezzo si intendono compresi e compensati gli oneri per la campionatura, per la installazione a livello secondo quote di progetto, il rispetto della marcatura CE e la Dichiarazione di Produzione di Prodotto per i prodotti di costruzione prevista dal Regolamento n. | Opere di pavimentazione | Pavimenti in legno e laminato
Pavimento in listoni di legno prima scelta, conforme alle norme UNI 4373, di 22 mm di spessore di 6 ÷ 9 cm di larghezza, 50 ÷ 100 cm di lunghezza, posti in opera su armatura di legno esistente, compresi tagli, sfridi, lamatura e laccatura: di Iroko | Opere di pavimentazione | Pavimenti in legno e laminato
NUOVE COSTRUZIONI EDILI. Prezzi per una nuova costruzione di edilizia civile. Per lavori con normali difficoltà di esecuzione. PAVIMENTI. installazione di pavimenti di qualsiasi tipo,compresi i materiali di allettamento o di incollaggio,la formazione di quartaboni,i tagli e lo sfrido,eventuali riprese di mantelline,stuccatura dei giunti e pulizia finale. Escluso: fornitura del materiale (salvo diversa indicazione) e preparazione del fondo di installazione. Trattamento per pavimenti verniciatura dei pavimenti in legno | Opere di pavimentazione | Pavimenti in legno e laminato
Pavimento in listoncini di legno (parquet) prima scelta di spessore 14 mm, 6 ÷ 8 cm di larghezza, 35 ÷ 80 cm di lunghezza, a coste perfettamente parallele, con superficie superiore piallata liscia, posti in opera su adeguata piano di posa da pagarsi a parte, compresi tagli, sfridi, collanti, lamatura e laccatura: di Jatobà | Opere di pavimentazione | Pavimenti in legno e laminato
Fl108 - Pedana in MDF, H.10,5 cm Fornitura e posa in opera di pedana realizzata in pannelli di multistrato con rivestimento in acciaio o lavabile da definire a cura della D.L., colore nero antracite RAL da definire e campionare per approvazione della D.L., posata su sottostruttura in piedini regolabili, H.11 cm, necessaria per il passaggio cavi. Dimensioni pedana e altezza come indicato negli elaborati grafici di progetto esecutivo Nel prezzo si intendono compresi e compensati gli oneri per la campionatura, per la posa a livello secondo quote di progetto, il rispetto della marcatura CE e la Dichiarazione di Produzione di Prodotto per i prodotti di costruzione prevista dal Regolamento n. | Opere di pavimentazione | Pavimenti in legno e laminato
Pavimento in tavolette di legno (lamparquet) prima scelta, conforme alle norme UNI 4375/A, di spessore 10 mm, da 4 ÷ 6 cm di larghezza, 22 ÷ 32 cm di lunghezza, poste in opera su adeguato piano di posa da pagarsi a parte, compresi tagli, sfridi, collanti, lamatura e laccatura: di Rovere | Opere di pavimentazione | Pavimenti in legno e laminato
H.10,Fl108 - Pedana in MDF,5 cm fornitura e installazione di pedana realizzata in pannelli di multistrato con rivestimento in acciaio o lavabile da definire a cura della D.L.,colore nero antracite RAL da definire e campionare per approvazione della D.L.,posata su sottostruttura in piedini regolabili,H.9,5 cm,necessaria per il passaggio cavi. Dimensioni pedana e altezza come indicato negli elaborati grafici di progetto esecutivo Nel prezzo si intendono compresi e compensati gli oneri per la campionatura,per la installazione a livello secondo quote di progetto,il rispetto della marcatura CE e la Dichiarazione di Produzione di Prodotto per i prodotti di costruzione prevista dal Regolamento n. 305/2011 (UE) e quanto altro necessario per dare il lavoro finito a regola d’arte. | Opere di pavimentazione | Pavimenti in legno e laminato
Pavimento in listoncini di legno (parquet) prima scelta di spessore 14 mm, 6 ÷ 8 cm di larghezza, 35 ÷ 80 cm di lunghezza, a coste perfettamente parallele, con superficie superiore piallata liscia, posti in opera su adeguata piano di posa da pagarsi a parte, compresi tagli, sfridi, collanti, lamatura e laccatura: di Iroko | Opere di pavimentazione | Pavimenti in legno e laminato
Pavimento in listoncini di legno (parquet) prima scelta di spessore 14 mm, 6 ÷ 8 cm di larghezza, 35 ÷ 80 cm di lunghezza, a coste perfettamente parallele, con superficie superiore piallata liscia, posti in opera su adeguata piano di posa da pagarsi a parte, compresi tagli, sfridi, collanti, lamatura e laccatura: di Acero | Opere di pavimentazione | Pavimenti in legno e laminato
Pavimento in listoni di legno prima scelta, conforme alle norme UNI 4373, di 22 mm di spessore di 6 ÷ 9 cm di larghezza, 50 ÷ 100 cm di lunghezza, posti in opera su armatura di legno esistente, compresi tagli, sfridi, lamatura e laccatura: di Mutenye | Opere di pavimentazione | Pavimenti in legno e laminato
Pavimento in listoni di legno prima scelta, conforme alle norme UNI 4373, di 22 mm di spessore di 6 ÷ 9 cm di larghezza, 50 ÷ 100 cm di lunghezza, posti in opera su armatura di legno esistente, compresi tagli, sfridi, lamatura e laccatura: di Teak | Opere di pavimentazione | Pavimenti in legno e laminato
Pavimento in tavolette di legno (lamparquet) prima scelta, conforme alle norme UNI 4375/A, di spessore 10 mm, da 4 ÷ 6 cm di larghezza, 22 ÷ 32 cm di lunghezza, poste in opera su adeguato piano di posa da pagarsi a parte, compresi tagli, sfridi, collanti, lamatura e laccatura: di Sucupira, prima scelta | Opere di pavimentazione | Pavimenti in legno e laminato
Pedana in MDF, H.10 cm Fornitura e posa in opera di pedana realizzata in pannelli di multistrato con rivestimento in acciaio o lavabile da definire a cura della D.L., colore nero antracite RAL da definire e campionare per approvazione della D.L., posata su sottostruttura in piedini regolabili, H.9 cm, necessaria per il passaggio cavi. Dimensioni pedana e altezza come indicato negli elaborati grafici di progetto esecutivo Nel prezzo si intendono compresi e compensati gli oneri per la campionatura, per la posa a livello secondo quote di progetto, il rispetto della marcatura CE e la Dichiarazione di Produzione di Prodotto per i prodotti di costruzione prevista dal Regolamento n. 305/2011 (UE) e quanto altro necessario per dare il lavoro finito a regola d’arte. | Opere di pavimentazione | Pavimenti in legno e laminato
Pavimento in listoni di legno prima scelta, conforme alle norme UNI 4373, di 22 mm di spessore di 6 ÷ 9 cm di larghezza, 50 ÷ 100 cm di lunghezza, posti in opera su armatura di legno esistente, compresi tagli, sfridi, lamatura e laccatura: di Wengé | Opere di pavimentazione | Pavimenti in legno e laminato
Fl108 - Pedana in MDF, H.10,5 cm fornitura e installazione di pedana realizzata in pannelli di multistrato con rivestimento in acciaio o lavabile da definire a cura della D.L., colore nero antracite RAL da definire e campionare per approvazione della D.L., posata su sottostruttura in piedini regolabili, H.11 cm, necessaria per il passaggio cavi. Dimensioni pedana e altezza come indicato negli elaborati grafici di progetto esecutivo Nel prezzo si intendono compresi e compensati gli oneri per la campionatura, per la installazione a livello secondo quote di progetto, il rispetto della marcatura CE e la Dichiarazione di Produzione di Prodotto per i prodotti di costruzione prevista dal Regolamento n. 305/2011 (UE) e quanto altro necessario per dare il lavoro finito a regola d’arte. | Opere di pavimentazione | Pavimenti in legno e laminato
Fl108 - Pedana in MDF, H.10,5 cm fornitura e installazione di pedana realizzata in pannelli di multistrato con rivestimento in acciaio o lavabile da definire a cura della D.L., colore nero antracite RAL da definire e campionare per approvazione della D.L., posata su sottostruttura in piedini regolabili, H.10,5 cm, necessaria per il passaggio cavi. Dimensioni pedana e altezza come indicato negli elaborati grafici di progetto esecutivo Nel prezzo si intendono compresi e compensati gli oneri per la campionatura, per la installazione a livello secondo quote di progetto, il rispetto della marcatura CE e la Dichiarazione di Produzione di Prodotto per i prodotti di costruzione prevista dal Regolamento n. 305/2011 (UE) e quanto altro necessario per dare il lavoro finito a regola d’arte. | Opere di pavimentazione | Pavimenti in legno e laminato
Pedana in MDF, H.9,5 cm fornitura e installazione di pedana realizzata in pannelli di multistrato con rivestimento in acciaio o lavabile da definire a cura della D.L., colore nero antracite RAL da definire e campionare per approvazione della D.L., posata su sottostruttura in piedini regolabili, H.10,5 cm, necessaria per il passaggio cavi. Dimensioni pedana e altezza come indicato negli elaborati grafici di progetto esecutivo Nel prezzo si intendono compresi e compensati gli oneri per la campionatura, per la installazione a livello secondo quote di progetto, il rispetto della marcatura CE e la Dichiarazione di Produzione di Prodotto per i prodotti di costruzione prevista dal Regolamento n. | Opere di pavimentazione | Pavimenti in legno e laminato
Pedana in MDF,H.10cm fornitura e installazione di pedana realizzata in pannelli di multistrato con rivestimento in acciaio o lavabile da definire a cura della D.L.,colore nero antracite RAL da definire e campionare per approvazione della D.L.,posata su sottostruttura in piedini regolabili,necessaria per il passaggio cavi.,H.10cm | Opere di pavimentazione | Pavimenti in legno e laminato
Fl108 — Pedana in MDF; H.10 cm fornitura e installazione di pedana realizzata in pannelli di multistrato con rivestimento in acciaio o lavabile da definire a cura della D.L.; colore nero antracite RAL da definire e campionare per approvazione della D.L.; posata su sottostruttura in piedini regolabili; H.10;5 cm; necessaria per il passaggio cavi. Dimensioni pedana e altezza come indicato negli elaborati grafici di progetto esecutivo Nel prezzo si intendono compresi e compensati gli oneri per la campionatura; per la installazione a livello secondo quote di progetto; il rispetto della marcatura CE e la Dichiarazione di Produzione di Prodotto per i prodotti di costruzione prevista dal Regolamento n. 305/2011 (UE) e quanto altro necessario per dare il lavoro finito a regola d’arte. | Opere di pavimentazione | Pavimenti in legno e laminato
NUOVE COSTRUZIONI EDILI. Prezzi per una nuova costruzione di edilizia civile. Per lavori con normali difficoltà di esecuzione. PAVIMENTI. installazione di pavimenti di qualsiasi tipo; compresi i materiali di allettamento o di incollaggio; i tagli e lo sfrido; la formazione di quartaboni; eventuali riprese di mantelline; stuccatura dei giunti e pulizia finale. Escluso: fornitura del materiale (salvo diversa indicazione) e preparazione del fondo di installazione. installazione di pavimento in parquet tradizionale posato a colla compresa levigatura esclusi i trattamenti finali listoni o listoncini posati lineari | Opere di pavimentazione | Pavimenti in legno e laminato
NUOVE COSTRUZIONI EDILI. Prezzi per una nuova costruzione di edilizia civile. Per lavori con normali difficoltà di esecuzione. PAVIMENTI. Posa in opera di pavimenti di qualsiasi tipo, compresi i materiali di allettamento o di incollaggio, i tagli e lo sfrido, la formazione di quartaboni, eventuali riprese di mantelline, stuccatura dei giunti e pulizia finale. Escluso: fornitura del materiale (salvo diversa indicazione) e preparazione del fondo di posa. Posa in opera di pavimento in parquet tradizionale posato a colla compresa levigatura esclusi i trattamenti finali listoni o listoncini posati lineari | Opere di pavimentazione | Pavimenti in legno e laminato
Fl108 - Pedana in MDF, H.10cm Fornitura e posa in opera di pedana realizzata in pannelli di multistrato con rivestimento in acciaio o lavabile da definire a cura della D.L., colore nero antracite RAL da definire e campionare per approvazione della D.L., posata su sottostruttura in piedini regolabili, H.10cm, necessaria per il passaggio cavi. Dimensioni pedana e altezza come indicato negli elaborati grafici di progetto esecutivo Nel prezzo si intendono compresi e compensati gli oneri per la campionatura, per la posa a livello secondo quote di progetto, il rispetto della marcatura CE e la Dichiarazione di Produzione di Prodotto per i prodotti di costruzione prevista dal Regolamento n. 305/2011 (UE) e quanto altro necessario per dare il lavoro finito a regola d’arte. | Opere di pavimentazione | Pavimenti in legno e laminato
Pavimentazione in laminato HPL antistatico in doghe di vari colori, costituite da un supporto in fibra legnosa rivestito con una superficie esterna in laminato speciale HPL e bilanciato con un laminato speciale HPL secondo le norme vigenti | Opere di pavimentazione | Pavimenti in legno e laminato
NUOVE COSTRUZIONI EDILI. Prezzi per una nuova costruzione di edilizia civile. Per lavori con normali difficoltà di esecuzione. PAVIMENTI. installazione di pavimenti di qualsiasi tipo, compresi i materiali di allettamento o di incollaggio, i tagli e lo sfrido, la formazione di quartaboni, eventuali riprese di mantelline, stuccatura dei giunti e pulizia finale. Escluso: fornitura del materiale (salvo diversa indicazione) e preparazione del fondo di installazione. installazione di pavimento in parquet tradizionale posato a colla compresa levigatura esclusi i trattamenti finali listoni o listoncini posati a fascia e bindello | Opere di pavimentazione | Pavimenti in legno e laminato
Pavimento in tavolette di legno (lamparquet) prima scelta, conforme alle norme UNI 4375/A, di spessore 10 mm, da 4 ÷ 6 cm di larghezza, 22 ÷ 32 cm di lunghezza, poste in opera su adeguato piano di posa da pagarsi a parte, compresi tagli, sfridi, collanti, lamatura e laccatura: di Sucupira, prima scelta | Opere di pavimentazione | Pavimenti in legno e laminato
NUOVE COSTRUZIONI EDILI. Prezzi per una nuova costruzione di edilizia civile. Per lavori con normali difficoltà di esecuzione. PAVIMENTI. installazione di pavimenti di qualsiasi tipo, compresi i materiali di allettamento o di incollaggio, i tagli e lo sfrido, la formazione di quartaboni, eventuali riprese di mantelline, stuccatura dei giunti e pulizia finale. Escluso: fornitura del materiale (salvo diversa indicazione) e preparazione del fondo di installazione. installazione di pavimento in parquet tradizionale posato a colla compresa levigatura esclusi i trattamenti finali listoni o listoncini posati a spina di pesce | Opere di pavimentazione | Pavimenti in legno e laminato
Pedana in MDF, H.9,5 cm fornitura e installazione di pedana realizzata in pannelli di multistrato con rivestimento in acciaio o lavabile da definire a cura della D.L., colore nero antracite RAL da definire e campionare per approvazione della D.L., posata su sottostruttura in piedini regolabili, H.9,5 cm, necessaria per il passaggio cavi. | Opere di pavimentazione | Pavimenti in legno e laminato
Pedana in MDF, H.10cm Fornitura e posa in opera di pedana realizzata in pannelli di multistrato con rivestimento in acciaio o lavabile da definire a cura della D.L., colore nero antracite RAL da definire e campionare per approvazione della D.L., posata su sottostruttura in piedini regolabili, H.10cm, necessaria per il passaggio cavi. Dimensioni pedana e altezza come indicato negli elaborati grafici di progetto esecutivo Nel prezzo si intendono compresi e compensati gli oneri per la campionatura, per la posa a livello secondo quote di progetto, il rispetto della marcatura CE e la Dichiarazione di Produzione di Prodotto per i prodotti di costruzione prevista dal Regolamento n. 305/2011 (UE) e quanto altro necessario per dare il lavoro finito a regola d’arte. | Opere di pavimentazione | Pavimenti in legno e laminato
Pavimento in listoncini di legno (parquet) prima scelta di spessore 14 mm, 6 ÷ 8 cm di larghezza, 35 ÷ 80 cm di lunghezza, a coste perfettamente parallele, con superficie superiore piallata liscia, posti in opera su adeguata piano di posa da pagarsi a parte, compresi tagli, sfridi, collanti, lamatura e laccatura: di Faggio | Opere di pavimentazione | Pavimenti in legno e laminato
Pavimentazione in laminato HPL antistatico in doghe di vari colori, costituite da un supporto in fibra legnosa rivestito con una superficie esterna in laminato speciale HPL e bilanciato con un laminato speciale HPL secondo le norme vigenti | Opere di pavimentazione | Pavimenti in legno e laminato
Pavimento in tavolette di legno (lamparquet) prima scelta, conforme alle norme UNI 4375/A, di spessore 10 mm, da 4 ÷ 6 cm di larghezza, 22 ÷ 32 cm di lunghezza, poste in opera su adeguato piano di posa da pagarsi a parte, compresi tagli, sfridi, collanti, lamatura e laccatura: di Ulivo, prima scelta | Opere di pavimentazione | Pavimenti in legno e laminato
NUOVE COSTRUZIONI EDILI. Prezzi per una nuova costruzione di edilizia civile. Per lavori con normali difficoltà di esecuzione. PAVIMENTI. installazione di pavimenti di qualsiasi tipo, compresi i materiali di allettamento o di incollaggio, i tagli e lo sfrido, la formazione di quartaboni, eventuali riprese di mantelline, stuccatura dei giunti e pulizia finale. Escluso: fornitura del materiale (salvo diversa indicazione) e preparazione del fondo di installazione. Trattamento per pavimenti verniciatura dei pavimenti in legno | Opere di pavimentazione | Pavimenti in legno e laminato
NUOVE COSTRUZIONI EDILI. Prezzi per una nuova costruzione di edilizia civile. Per lavori con normali difficoltà di esecuzione. PAVIMENTI. installazione di pavimenti di qualsiasi tipo, compresi i materiali di allettamento o di incollaggio, i tagli e lo sfrido, la formazione di quartaboni, eventuali riprese di mantelline, stuccatura dei giunti e pulizia finale. Escluso: fornitura del materiale (salvo diversa indicazione) e preparazione del fondo di installazione. installazione di pavimento in parquet tradizionale posato a colla compresa levigatura esclusi i trattamenti finali listoni o listoncini posati a mosaico | Opere di pavimentazione | Pavimenti in legno e laminato
NUOVE COSTRUZIONI EDILI. Prezzi per una nuova costruzione di edilizia civile. Per lavori con normali difficoltà di esecuzione. PAVIMENTI. installazione di pavimenti di qualsiasi tipo, compresi i materiali di allettamento o di incollaggio, i tagli e lo sfrido, la formazione di quartaboni, eventuali riprese di mantelline, stuccatura dei giunti e pulizia finale. Escluso: fornitura del materiale (salvo diversa indicazione) e preparazione del fondo di installazione. installazione di pavimento in parquet tradizionale posato a colla compresa levigatura esclusi i trattamenti finali listoni o listoncini posati a mosaico | Opere di pavimentazione | Pavimenti in legno e laminato
NUOVE COSTRUZIONI EDILI. Prezzi per una nuova costruzione di edilizia civile. Per lavori con normali difficoltà di esecuzione. PAVIMENTI. Posa in opera di pavimenti di qualsiasi tipo, compresi i materiali di allettamento o di incollaggio, i tagli e lo sfrido, la formazione di quartaboni, eventuali riprese di mantelline, stuccatura dei giunti e pulizia finale. Escluso: fornitura del materiale (salvo diversa indicazione) e preparazione del fondo di posa. Trattamento per pavimenti verniciatura dei pavimenti in legno | Opere di pavimentazione | Pavimenti in legno e laminato
Pavimento in tavolette di legno (lamparquet) prima scelta, conforme alle norme UNI 4375/A, di spessore 10 mm, da 4 ÷ 6 cm di larghezza, 22 ÷ 32 cm di lunghezza, poste in opera su adeguato piano di posa da pagarsi a parte, compresi tagli, sfridi, collanti, lamatura e laccatura: di Mutenye, prima scelta | Opere di pavimentazione | Pavimenti in legno e laminato
Pavimento in tavolette di legno (lamparquet) prima scelta, conforme alle norme UNI 4375/A, di spessore 10 mm, da 4 ÷ 6 cm di larghezza, 22 ÷ 32 cm di lunghezza, poste in opera su adeguato piano di posa da pagarsi a parte, compresi tagli, sfridi, collanti, lamatura e laccatura: di Acero | Opere di pavimentazione | Pavimenti in legno e laminato
NUOVE COSTRUZIONI EDILI. Prezzi per una nuova costruzione di edilizia civile. Per lavori con normali difficoltà di esecuzione. PAVIMENTI. installazione di pavimenti di qualsiasi tipo, compresi i materiali di allettamento o di incollaggio, i tagli e lo sfrido, la formazione di quartaboni, eventuali riprese di mantelline, stuccatura dei giunti e pulizia finale. Escluso: fornitura del materiale (salvo diversa indicazione) e preparazione del fondo di installazione. Trattamento per pavimenti verniciatura dei pavimenti in legno | Opere di pavimentazione | Pavimenti in legno e laminato
Pedana in MDF, H.10cm Fornitura e posa in opera di pedana realizzata in pannelli di multistrato con rivestimento in acciaio o lavabile da definire a cura della D.L., colore nero antracite RAL da definire e campionare per approvazione della D.L., posata su sottostruttura in piedini regolabili, H.10cm, necessaria per il passaggio cavi. Dimensioni pedana e altezza come indicato negli elaborati grafici di progetto esecutivo Nel prezzo si intendono compresi e compensati gli oneri per la campionatura, per la posa a livello secondo quote di progetto, il rispetto della marcatura CE e la Dichiarazione di Produzione di Prodotto per i prodotti di costruzione prevista dal Regolamento n. 305/2011 (UE) e quanto altro necessario per dare il lavoro finito a regola d’arte. | Opere di pavimentazione | Pavimenti in legno e laminato
Pedana in MDF,H.9 cm fornitura e installazione di pedana realizzata in pannelli di multistrato con rivestimento in acciaio o lavabile da definire a cura della D.L.,colore nero antracite RAL da definire e campionare per approvazione della D.L.,posata su sottostruttura in piedini regolabili,per la installazione a livello secondo quote di progetto,5 cm,necessaria per il passaggio cavi. Dimensioni pedana e altezza come indicato negli elaborati grafici di progetto esecutivo Nel prezzo si intendono compresi e compensati gli oneri per la campionatura,H.9,il rispetto della marcatura CE e la Dichiarazione di Produzione di Prodotto per i prodotti di costruzione prevista dal Regolamento n. 305/2011 (UE) e quanto altro necessario per dare il lavoro finito a regola d’arte. | Opere di pavimentazione | Pavimenti in legno e laminato
Pedana in MDF, H.10 cm fornitura e installazione di pedana realizzata in pannelli di multistrato con rivestimento in acciaio o lavabile da definire a cura della D.L., colore nero antracite RAL da definire e campionare per approvazione della D.L., posata su sottostruttura in piedini regolabili, H.10 cm, necessaria per il passaggio cavi. | Opere di pavimentazione | Pavimenti in legno e laminato
NUOVE COSTRUZIONI EDILI. Prezzi per una nuova costruzione di edilizia civile. Per lavori con normali difficoltà di esecuzione. PAVIMENTI. Posa in opera di pavimenti di qualsiasi tipo, compresi i materiali di allettamento o di incollaggio, i tagli e lo sfrido, la formazione di quartaboni, eventuali riprese di mantelline, stuccatura dei giunti e pulizia finale. Escluso: fornitura del materiale (salvo diversa indicazione) e preparazione del fondo di posa. Posa in opera di pavimento in parquet tradizionale posato a colla compresa levigatura esclusi i trattamenti finali listoni o listoncini posati a fascia e bindello | Opere di pavimentazione | Pavimenti in legno e laminato
Fl108 - Pedana in MDF, H.9,5 cm Fornitura e posa in opera di pedana realizzata in pannelli di multistrato con rivestimento in acciaio o lavabile da definire a cura della D.L., colore nero antracite RAL da definire e campionare per approvazione della D.L., posata su sottostruttura in piedini regolabili, H.9,5 cm, necessaria per il passaggio cavi. Dimensioni pedana e altezza come indicato negli elaborati grafici di progetto esecutivo Nel prezzo si intendono compresi e compensati gli oneri per la campionatura, per la posa a livello secondo quote di progetto, il rispetto della marcatura CE e la Dichiarazione di Produzione di Prodotto per i prodotti di costruzione prevista dal Regolamento n. | Opere di pavimentazione | Pavimenti in legno e laminato
Fl108 — Pedana in MDF, H.9,5 cm fornitura e installazione di pedana realizzata in pannelli di multistrato con rivestimento in acciaio o lavabile da definire a cura della D.L., colore nero antracite RAL da definire e campionare per approvazione della D.L., posata su sottostruttura in piedini regolabili, H.10,5 cm, necessaria per il passaggio cavi. Dimensioni pedana e altezza come indicato negli elaborati grafici di progetto esecutivo Nel prezzo si intendono compresi e compensati gli oneri per la campionatura, per la installazione a livello secondo quote di progetto, il rispetto della marcatura CE e la Dichiarazione di Produzione di Prodotto per i prodotti di costruzione prevista dal Regolamento n. 305/2011 (UE) e quanto altro necessario per dare il lavoro finito a regola d’arte. | Opere di pavimentazione | Pavimenti in legno e laminato
Fl108 — Pedana in MDF, H.10,5 cm fornitura e installazione di pedana realizzata in pannelli di multistrato con rivestimento in acciaio o lavabile da definire a cura della D.L., colore nero antracite RAL da definire e campionare per approvazione della D.L., posata su sottostruttura in piedini regolabili, H.11 cm, necessaria per il passaggio cavi. Dimensioni pedana e altezza come indicato negli elaborati grafici di progetto esecutivo Nel prezzo si intendono compresi e compensati gli oneri per la campionatura, per la installazione a livello secondo quote di progetto, il rispetto della marcatura CE e la Dichiarazione di Produzione di Prodotto per i prodotti di costruzione prevista dal Regolamento n. 305/2011 (UE) e quanto altro necessario per dare il lavoro finito a regola d’arte. | Opere di pavimentazione | Pavimenti in legno e laminato
Pedana in MDF, H.10,5 cm fornitura e installazione di pedana realizzata in pannelli di multistrato con rivestimento in acciaio o lavabile da definire a cura della D.L., colore nero antracite RAL da definire e campionare per approvazione della D.L., posata su sottostruttura in piedini regolabili, H.10 cm, necessaria per il passaggio cavi. Dimensioni pedana e altezza come indicato negli elaborati grafici di progetto esecutivo Nel prezzo si intendono compresi e compensati gli oneri per la campionatura, per la installazione a livello secondo quote di progetto, il rispetto della marcatura CE e la Dichiarazione di Produzione di Prodotto per i prodotti di costruzione prevista dal Regolamento n. 305/2011 (UE) e quanto altro necessario per dare il lavoro finito a regola d’arte. | Opere di pavimentazione | Pavimenti in legno e laminato
Fl108 - Pedana in MDF, H.9,5 cm Fornitura e posa in opera di pedana realizzata in pannelli di multistrato con rivestimento in acciaio o lavabile da definire a cura della D.L., colore nero antracite RAL da definire e campionare per approvazione della D.L., posata su sottostruttura in piedini regolabili, H.9 cm, necessaria per il passaggio cavi. Dimensioni pedana e altezza come indicato negli elaborati grafici di progetto esecutivo Nel prezzo si intendono compresi e compensati gli oneri per la campionatura, per la posa a livello secondo quote di progetto, il rispetto della marcatura CE e la Dichiarazione di Produzione di Prodotto per i prodotti di costruzione prevista dal Regolamento n. | Opere di pavimentazione | Pavimenti in legno e laminato
H.10cm,H.10cm fornitura e installazione di pedana realizzata in pannelli di multistrato con rivestimento in acciaio o lavabile da definire a cura della D.L.,colore nero antracite RAL da definire e campionare per approvazione della D.L.,posata su sottostruttura in piedini regolabili,Fl108 - Pedana in MDF,necessaria per il passaggio cavi. | Opere di pavimentazione | Pavimenti in legno e laminato
Pavimento in listoni di legno prima scelta, conforme alle norme UNI 4373, di 22 mm di spessore di 6 ÷ 9 cm di larghezza, 50 ÷ 100 cm di lunghezza, posti in opera su armatura di legno esistente, compresi tagli, sfridi, lamatura e laccatura: di Lapacho | Opere di pavimentazione | Pavimenti in legno e laminato
Pavimento in listoncini di legno (parquet) prima scelta di spessore 14 mm, 6 ÷ 8 cm di larghezza, 35 ÷ 80 cm di lunghezza, a coste perfettamente parallele, con superficie superiore piallata liscia, posti in opera su adeguata piano di posa da pagarsi a parte, compresi tagli, sfridi, collanti, lamatura e laccatura: di Mutenye | Opere di pavimentazione | Pavimenti in legno e laminato
Pedana in MDF, H.10cm Fornitura e posa in opera di pedana realizzata in pannelli di multistrato con rivestimento in acciaio o lavabile da definire a cura della D.L., colore nero antracite RAL da definire e campionare per approvazione della D.L., posata su sottostruttura in piedini regolabili, H.10cm, necessaria per il passaggio cavi. Dimensioni pedana e altezza come indicato negli elaborati grafici di progetto esecutivo Nel prezzo si intendono compresi e compensati gli oneri per la campionatura, per la posa a livello secondo quote di progetto, il rispetto della marcatura CE e la Dichiarazione di Produzione di Prodotto per i prodotti di costruzione prevista dal Regolamento n. | Opere di pavimentazione | Pavimenti in legno e laminato
Fl108 - Pedana in MDF, H.10,5 cm fornitura e installazione di pedana realizzata in pannelli di multistrato con rivestimento in acciaio o lavabile da definire a cura della D.L., colore nero antracite RAL da definire e campionare per approvazione della D.L., posata su sottostruttura in piedini regolabili, H.10,5 cm, necessaria per il passaggio cavi. Dimensioni pedana e altezza come indicato negli elaborati grafici di progetto esecutivo Nel prezzo si intendono compresi e compensati gli oneri per la campionatura, per la installazione a livello secondo quote di progetto, il rispetto della marcatura CE e la Dichiarazione di Produzione di Prodotto per i prodotti di costruzione prevista dal Regolamento n. 305/2011 (UE) e quanto altro necessario per dare il lavoro finito a regola d’arte. | Opere di pavimentazione | Pavimenti in legno e laminato
Pedana in MDF, H.11 cm fornitura e installazione pedana realizzata in pannelli multistrato con rivestimento in acciaio o lavabile da definire a cura D.L., colore nero antracite RAL da definire e campionare per approvazione D.L., posata su sottostruttura in piedini regolabili, H.9,5 cm, necessaria per il passaggio cavi. Dimensioni pedana e altezza come indicato negli elaborati grafici progetto esecutivo Nel prezzo si intendono compresi e compensati gli oneri per la campionatura, per la installazione a livello secondo quote progetto, il rispetto marcatura CE e la Dichiarazione Produzione Prodotto per i prodotti costruzione prevista dal Regolamento n. 305/2011 (UE) e quanto altro necessario per dare il lavoro finito a regola d’arte. | Opere di pavimentazione | Pavimenti in legno e laminato
Pavimento in listoni di legno prima scelta, conforme alle norme UNI 4373, di 22 mm di spessore di 6 ÷ 9 cm di larghezza, 50 ÷ 100 cm di lunghezza, posti in opera su armatura di legno esistente, compresi tagli, sfridi, lamatura e laccatura: di Afrormosia | Opere di pavimentazione | Pavimenti in legno e laminato
Pavimento in quadrotti di legno mosaico a lamelle da 2 cm di larghezza, dimensioni 12 x 12 16 x 16 cm, spessore 8 mm, di prima scelta, montati su supporto flessibile, posti in opera su adeguato piano di posa da pagarsi a parte, compresi tagli, sfridi, collanti, lamatura e laccatura: di Rovere | Opere di pavimentazione | Pavimenti in legno e laminato
Pedana in MDF,H.10cm fornitura e installazione di pedana realizzata in pannelli di multistrato con rivestimento in acciaio o lavabile da definire a cura della D.L.,il rispetto della marcatura CE e la Dichiarazione di Produzione di Prodotto per i prodotti di costruzione prevista dal Regolamento n.,posata su sottostruttura in piedini regolabili,H.10cm,necessaria per il passaggio cavi. Dimensioni pedana e altezza come indicato negli elaborati grafici di progetto esecutivo Nel prezzo si intendono compresi e compensati gli oneri per la campionatura,per la installazione a livello secondo quote di progetto,colore nero antracite RAL da definire e campionare per approvazione della D.L. | Opere di pavimentazione | Pavimenti in legno e laminato
Pavimentazione in laminato HPL antistatico in doghe di vari colori, costituite da un supporto in fibra legnosa rivestito con una superficie esterna in laminato speciale HPL e bilanciato con un laminato speciale HPL secondo le norme vigenti. Le doghe vengono incollate tra loro, mediante stesura tra maschio e femmina di colla vinilica D3 e posate su idoneo sottofondo, complanare e asciutto: sottofondo di polietilene espanso da 3 mm | Opere di pavimentazione | Pavimenti in legno e laminato
Pavimento in tavolette di legno (lamparquet) prima scelta, conforme alle norme UNI 4375/A, di spessore 10 mm, da 4 ÷ 6 cm di larghezza, 22 ÷ 32 cm di lunghezza, poste in opera su adeguato piano di posa da pagarsi a parte, compresi tagli, sfridi, collanti, lamatura e laccatura: di Rovere | Opere di pavimentazione | Pavimenti in legno e laminato
Fl108 - Pedana in MDF, H.9,5 cm fornitura e installazione di pedana realizzata in pannelli di multistrato con rivestimento in acciaio o lavabile da definire a cura della D.L., colore nero antracite RAL da definire e campionare per approvazione della D.L., posata su sottostruttura in piedini regolabili, H.10 cm, necessaria per il passaggio cavi. Dimensioni pedana e altezza come indicato negli elaborati grafici di progetto esecutivo Nel prezzo si intendono compresi e compensati gli oneri per la campionatura, per la installazione a livello secondo quote di progetto, il rispetto della marcatura CE e la Dichiarazione di Produzione di Prodotto per i prodotti di costruzione prevista dal Regolamento n. 305/2011 (UE) e quanto altro necessario per dare il lavoro finito a regola d’arte. | Opere di pavimentazione | Pavimenti in legno e laminato
NUOVE COSTRUZIONI EDILI. Prezzi per una nuova costruzione di edilizia civile. Per lavori con normali difficoltà di esecuzione. PAVIMENTI. installazione di pavimenti di qualsiasi tipo, compresi i materiali di allettamento o di incollaggio, i tagli e lo sfrido, la formazione di quartaboni, eventuali riprese di mantelline, stuccatura dei giunti e pulizia finale. Escluso: fornitura del materiale (salvo diversa indicazione) e preparazione del fondo di installazione. installazione di pavimento in parquet tradizionale posato a colla compresa levigatura esclusi i trattamenti finali listoni o listoncini posati lineari | Opere di pavimentazione | Pavimenti in legno e laminato
Pavimento in tavolette di legno (lamparquet) prima scelta, conforme alle norme UNI 4375/A, di spessore 10 mm, da 4 ÷ 6 cm di larghezza, 22 ÷ 32 cm di lunghezza, poste in opera su adeguato piano di posa da pagarsi a parte, compresi tagli, sfridi, collanti, lamatura e laccatura: di Ulivo, prima scelta | Opere di pavimentazione | Pavimenti in legno e laminato
Pedana in MDF,H.9 cm fornitura e installazione di pedana realizzata in pannelli di multistrato con rivestimento in acciaio o lavabile da definire a cura della D.L.,colore nero antracite RAL da definire e campionare per approvazione della D.L.,posata su sottostruttura in piedini regolabili,H.11 cm,per la installazione a livello secondo quote di progetto,necessaria per il passaggio cavi. Dimensioni pedana e altezza come indicato negli elaborati grafici di progetto esecutivo Nel prezzo si intendono compresi e compensati gli oneri per la campionatura,il rispetto della marcatura CE e la Dichiarazione di Produzione di Prodotto per i prodotti di costruzione prevista dal Regolamento n. | Opere di pavimentazione | Pavimenti in legno e laminato
Pavimento in tavolette di legno (lamparquet) prima scelta, conforme alle norme UNI 4375/A, di spessore 10 mm, da 4 ÷ 6 cm di larghezza, 22 ÷ 32 cm di lunghezza, poste in opera su adeguato piano di posa da pagarsi a parte, compresi tagli, sfridi, collanti, lamatura e laccatura: di Lapacho | Opere di pavimentazione | Pavimenti in legno e laminato
Pavimento in tavolette di legno (lamparquet) prima scelta, conforme alle norme UNI 4375/A, di spessore 10 mm, da 4 ÷ 6 cm di larghezza, 22 ÷ 32 cm di lunghezza, poste in opera su adeguato piano di posa da pagarsi a parte, compresi tagli, sfridi, collanti, lamatura e laccatura: di Acero | Opere di pavimentazione | Pavimenti in legno e laminato
Pedana in MDF, H.10,5 cm Fornitura e posa in opera pedana realizzata in pannelli multistrato con rivestimento in acciaio o lavabile da definire a cura D.L., colore nero antracite RAL da definire e campionare per approvazione D.L., posata su sottostruttura in piedini regolabili, H.11 cm, necessaria per il passaggio cavi. | Opere di pavimentazione | Pavimenti in legno e laminato
Pedana in MDF,H.10cm fornitura e installazione di pedana realizzata in pannelli di multistrato con rivestimento in acciaio o lavabile da definire a cura della D.L.,colore nero antracite RAL da definire e campionare per approvazione della D.L.,posata su sottostruttura in piedini regolabili,per la installazione a livello secondo quote di progetto,necessaria per il passaggio cavi. Dimensioni pedana e altezza come indicato negli elaborati grafici di progetto esecutivo Nel prezzo si intendono compresi e compensati gli oneri per la campionatura,H.10cm,il rispetto della marcatura CE e la Dichiarazione di Produzione di Prodotto per i prodotti di costruzione prevista dal Regolamento n. 305/2011 (UE) e quanto altro necessario per dare il lavoro finito a regola d’arte. | Opere di pavimentazione | Pavimenti in legno e laminato
Pedana in MDF, H.10cm Fornitura e posa in opera di pedana realizzata in pannelli di multistrato con rivestimento in acciaio o lavabile da definire a cura della D.L., colore nero antracite RAL da definire e campionare per approvazione della D.L., posata su sottostruttura in piedini regolabili, H.10cm, necessaria per il passaggio cavi. | Opere di pavimentazione | Pavimenti in legno e laminato
Pavimento in tavolette di legno (lamparquet) prima scelta, conforme alle norme UNI 4375/A, di spessore 10 mm, da 4 ÷ 6 cm di larghezza, 22 ÷ 32 cm di lunghezza, poste in opera su adeguato piano di posa da pagarsi a parte, compresi tagli, sfridi, collanti, lamatura e laccatura: di Panga-panga, prima scelta | Opere di pavimentazione | Pavimenti in legno e laminato
Pavimento in tavolette di legno (lamparquet) prima scelta, conforme alle norme UNI 4375/A, di spessore 10 mm, da 4 ÷ 6 cm di larghezza, 22 ÷ 32 cm di lunghezza, poste in opera su adeguato piano di posa da pagarsi a parte, compresi tagli, sfridi, collanti, lamatura e laccatura: di Lapacho | Opere di pavimentazione | Pavimenti in legno e laminato
Pavimento in listoncini di legno (parquet) prima scelta di spessore 14 mm, 6 ÷ 8 cm di larghezza, 35 ÷ 80 cm di lunghezza, a coste perfettamente parallele, con superficie superiore piallata liscia, posti in opera su adeguata piano di posa da pagarsi a parte, compresi tagli, sfridi, collanti, lamatura e laccatura: di Ciliegio | Opere di pavimentazione | Pavimenti in legno e laminato
Pavimento in listoncini di legno (parquet) prima scelta di spessore 14 mm, 6 ÷ 8 cm di larghezza, 35 ÷ 80 cm di lunghezza, a coste perfettamente parallele, con superficie superiore piallata liscia, posti in opera su adeguata piano di posa da pagarsi a parte, compresi tagli, sfridi, collanti, lamatura e laccatura: di Rovere | Opere di pavimentazione | Pavimenti in legno e laminato
NUOVE COSTRUZIONI EDILI. Prezzi per una nuova costruzione di edilizia civile. Per lavori con normali difficoltà di esecuzione. PAVIMENTI. installazione di pavimenti di qualsiasi tipo; compresi i materiali di allettamento o di incollaggio; i tagli e lo sfrido; la formazione di quartaboni; eventuali riprese di mantelline; stuccatura dei giunti e pulizia finale. Escluso: fornitura del materiale (salvo diversa indicazione) e preparazione del fondo di installazione. installazione di pavimento in parquet tradizionale posato a colla compresa levigatura esclusi i trattamenti finali listoni o listoncini posati a spina di pesce | Opere di pavimentazione | Pavimenti in legno e laminato
Fl108 - Pedana in MDF, H.10cm Fornitura e posa in opera di pedana realizzata in pannelli di multistrato con rivestimento in acciaio o lavabile da definire a cura della D.L., colore nero antracite RAL da definire e campionare per approvazione della D.L., posata su sottostruttura in piedini regolabili, H.10cm, necessaria per il passaggio cavi. Dimensioni pedana e altezza come indicato negli elaborati grafici di progetto esecutivo Nel prezzo si intendono compresi e compensati gli oneri per la campionatura, per la posa a livello secondo quote di progetto, il rispetto della marcatura CE e la Dichiarazione di Produzione di Prodotto per i prodotti di costruzione prevista dal Regolamento n. | Opere di pavimentazione | Pavimenti in legno e laminato
Fornitura e posa di zerbino tecnico autopulente incassato a pavimento, tipo Tecnomat K2 T, con inserto pulente tessile in polipropilene, reazione al fuoco Bfl-s1, colore a scelta della DL. Sono compresi nel prezzo gli oneri per il trasporto, il tiro in alto, la posa in opera, anche da parte di manodopera specializzata, il taglio, lo sfrido, eventuali assistenze murarie per la corretta posa, lo smaltimento di materiali di risulta, la pulizia finale, il rispetto della marcatura CE e la Dichiarazione di Produzione di Prodotto DOP e quanto altro necessario per dare il lavoro finito a regola d'arte. | Opere di pavimentazione | Pavimenti in moquette e zerbini
Zerbino tecnico ad incasso, tipo Mat-en Plate 25 Fireplate, su bussola d'ingresso, sp. 25 mm Fornitura e posa su apposita base di raccolta in acciaio inox realizzata a misura di zerbino tecnico per grandi passaggi con caratteristiche LEED, certificato ignifugo in classe Bfl-s1, tipo Mat.En, modello 25 Fireplate, spessore totale 25 mm, realizzato su misura con dimensione come indicato negli elaborati grafici di progetto, costituito da: Griglia flessibile continua costituita da robusti profili in alluminio tubolari in alluminio riciclato, con sezione media 1,2 mm, particolarmente rinforzati, giunti fra loro mediante sistema di canaline in polietilene ad alta densità, asolate o chiuse; Piano di calpestio di spessore di 2,2 mm in agugliato monofilo dall’aspetto velluto,100% PP UV 1500 gr/m². Spessore 25 mm. | Opere di pavimentazione | Pavimenti in moquette e zerbini
CV20 - Zerbino tecnico ad incasso, tipo Mat-en Plate 25 Fireplate, completo di telaio ad incasso, sp. 25 mm Fornitura e posa su apposita base di raccolta in acciaio inox realizzata a misura di zerbino tecnico per grandi passaggi con caratteristiche LEED, certificato ignifugo in classe Bfl-s1, tipo Mat.En, modello 25 Fireplate, spessore totale 25 mm, realizzato su misura con dimensione come indicato negli elaborati grafici di progetto, costituito da: Griglia flessibile continua costituita da robusti profili in alluminio tubolari in alluminio riciclato, con sezione media 1,2 mm, particolarmente rinforzati, giunti fra loro mediante sistema di canaline in polietilene ad alta densità, asolate o chiuse; Piano di calpestio di spessore di 2,2 mm in agugliato monofilo dall’aspetto velluto,100% PP UV 1500 gr/m². Spessore 25 mm. c.a, colore grigio a scelta della D.L da campionare per approvazione. Antiscivolo R-12, resistente agli raggi UV e idoneo a garantire un elevato traffico e una maggiore capacità nella raccolta e trattenuta dello sporco. Colore da definire e campionare per approvazione della D.L. Completo di telaio di contenimento ad incasso in alluminio con sezione a “L” dimensioni 30 x30 spessore 5mm, annegato a filo pavimento su incavo previamente ricavato sul massetto. Sono compresi e compensati, la verifica del piano di posa per la posa perfettamente in bolla e a livello, la campionatura della finitura, la costruzione dello zerbino con la sagoma di progetto, i profili perimetrali di mascheramento, la fornitura e posa della vasca di alloggio in acciaio inox realizzato su misura, il trasporto il calo in alto, la posa complanare alla pavimentazione adiacente, il rispetto della marcatura CE e DOP per i prodotti di costruzione previsti dal Regolamento n. 305/2011 (UE) e quanto altro per dare il lavoro finito a regola d'arte. | Opere di pavimentazione | Pavimenti in moquette e zerbini
Zerbino tecnico ad incasso, tipo Mat-en Plate 25 Fireplate, su bussola d'ingresso, sp. 25 mm Fornitura e posa su apposita base di raccolta in acciaio inox realizzata a misura di zerbino tecnico per grandi passaggi con caratteristiche LEED, certificato ignifugo in classe Bfl-s1, tipo Mat.En, modello 25 Fireplate, spessore totale 25 mm, realizzato su misura con dimensione come indicato negli elaborati grafici di progetto, costituito da: Griglia flessibile continua costituita da robusti profili in alluminio tubolari in alluminio riciclato, con sezione media 1,2 mm, particolarmente rinforzati, giunti fra loro mediante sistema di canaline in polietilene ad alta densità, asolate o chiuse; Piano di calpestio di spessore di 2,2 mm in agugliato monofilo dall’aspetto velluto,100% PP UV 1500 gr/m². | Opere di pavimentazione | Pavimenti in moquette e zerbini
CV19 - Zerbino tecnico ad incasso, tipo Mat-en Plate 25 Fireplate, su bussola d'ingresso, sp. 25 mm Fornitura e posa su apposita base di raccolta in acciaio inox realizzata a misura di zerbino tecnico per grandi passaggi con caratteristiche LEED, certificato ignifugo in classe Bfl-s1, tipo Mat.En, modello 25 Fireplate, spessore totale 25 mm, realizzato su misura con dimensione come indicato negli elaborati grafici di progetto, costituito da: Griglia flessibile continua costituita da robusti profili in alluminio tubolari in alluminio riciclato, con sezione media 1,2 mm, particolarmente rinforzati, giunti fra loro mediante sistema di canaline in polietilene ad alta densità, asolate o chiuse; Piano di calpestio di spessore di 2,2 mm in agugliato monofilo dall’aspetto velluto,100% PP UV 1500 gr/m². Spessore 25 mm. | Opere di pavimentazione | Pavimenti in moquette e zerbini
CV16 - Pavimentazione tessile autoposante tipo Interface Composure, 4169 Isolation, dim. 50x50 cm Fornitura e posa su pavimento sopraelevato, come indicato negli elaborati grafici di progetto, di rivestimento tessile modulare in quadrotte autoposante tipo Interface, collezione Composure, colore 4169 Isolation a scelta della D.L. | Opere di pavimentazione | Pavimenti in moquette e zerbini
CV20 - Zerbino tecnico ad incasso, tipo Mat-en Plate 25 Fireplate, completo di telaio ad incasso, sp. 25 mm Fornitura e posa su apposita base di raccolta in acciaio inox realizzata a misura di zerbino tecnico per grandi passaggi con caratteristiche LEED, certificato ignifugo in classe Bfl-s1, tipo Mat.En, modello 25 Fireplate, spessore totale 25 mm, realizzato su misura con dimensione come indicato negli elaborati grafici di progetto, costituito da: Griglia flessibile continua costituita da robusti profili in alluminio tubolari in alluminio riciclato, con sezione media 1,2 mm, particolarmente rinforzati, giunti fra loro mediante sistema di canaline in polietilene ad alta densità, asolate o chiuse; Piano di calpestio di spessore di 2,2 mm in agugliato monofilo dall’aspetto velluto,100% PP UV 1500 gr/m². Spessore 25 mm. c.a, colore grigio a scelta della D.L da campionare per approvazione. Antiscivolo R-12, resistente agli raggi UV e idoneo a garantire un elevato traffico e una maggiore capacità nella raccolta e trattenuta dello sporco. Colore da definire e campionare per approvazione della D.L. Completo di telaio di contenimento ad incasso in alluminio con sezione a “L” dimensioni 30 x30 spessore 5mm, annegato a filo pavimento su incavo previamente ricavato sul massetto. Sono compresi e compensati, la verifica del piano di posa per la posa perfettamente in bolla e a livello, la campionatura della finitura, la costruzione dello zerbino con la sagoma di progetto, i profili perimetrali di mascheramento, la fornitura e posa della vasca di alloggio in acciaio inox realizzato su misura, il trasporto il calo in alto, la posa complanare alla pavimentazione adiacente, il rispetto della marcatura CE e DOP per i prodotti di costruzione previsti dal Regolamento n. 305/2011 (UE) e quanto altro per dare il lavoro finito a regola d'arte. | Opere di pavimentazione | Pavimenti in moquette e zerbini
Solaio composto in legno, sovraccarico accidentale 200 kg, costituito da un’orditura primaria, realizzata con travi parallele ad un interasse di 4 m, da un’orditura secondaria poggiata e disposta ortogonalmente alle travi maestre, da travetti di ripartizione parallelamente poggiati e disposti ortogonalmente all’orditura secondaria, con interasse di 40÷50 cm, e da un tavolato costituito da tavole aventi uno spessore non minore di 3 cm; compresa soletta di 4 cm in conglomerato cementizio C25/30 - Rck > 30 N/mmq con rete elettrosaldata fi 8 a maglia 20x20 cm, oltre l’onere dell’impalcatura occorrente di sostegno ai ponteggi per altezza massima di 4,00 m dal piano di appoggio all'intradosso del solaio, escluse la sola fornitura e posa in opera delle opere di ancoraggio in ferro e la fornitura e posa in opera della pavimentazione, per luci fino a 5 m: in legno di abete | Opere di pavimentazione | Pavimenti in moquette e zerbini
CV19 - Zerbino tecnico ad incasso, tipo Mat-en Plate 25 Fireplate, su bussola d'ingresso, sp. 25 mm Fornitura e posa su apposita base di raccolta in acciaio inox realizzata a misura di zerbino tecnico per grandi passaggi con caratteristiche LEED, certificato ignifugo in classe Bfl-s1, tipo Mat.En, modello 25 Fireplate, spessore totale 25 mm, realizzato su misura con dimensione come indicato negli elaborati grafici di progetto, costituito da: Griglia flessibile continua costituita da robusti profili in alluminio tubolari in alluminio riciclato, con sezione media 1,2 mm, particolarmente rinforzati, giunti fra loro mediante sistema di canaline in polietilene ad alta densità, asolate o chiuse; Piano di calpestio di spessore di 2,2 mm in agugliato monofilo dall’aspetto velluto,100% PP UV 1500 gr/m². Spessore 25 mm. c.a, colore grigio a scelta della D.L da campionare per approvazione. Antiscivolo R-12, resistente agli raggi UV e idoneo a garantire un elevato traffico e una maggiore capacità nella raccolta e trattenuta dello sporco. Colore da definire e campionare per approvazione della D.L. | Opere di pavimentazione | Pavimenti in moquette e zerbini
Pianellato in laterizio fatto a mano su esistente orditura di tetti, compresi ogni muramento con malta fina di calce e pozzolana, ed ogni altro onere e magistero: sovrapprezzo per l’esecuzione a tratti discontinui inferiori a 5,00 mq | Opere di pavimentazione | Pavimenti in moquette e zerbini
PV06 - Pavimento in moquette a quadrotte autoposanti Fornitura e posa in opera, su pavimento sopraelevato esistente nelle aree indicate negli elaborati grafici di progetto, di rivestimento in moquette marca e modello da definire per approvazione della D.L., colore da definire e campionare per approvazione della D.L., fibra in 100% poliammide, avente le seguenti caratteristiche tecniche: Caratteristiche tecniche come da Capitolato d'Appalto. Il pavimento dovrà essere in possesso di un coefficiente d’attrito conforme a quanto previsto dal DPR 24 luglio 1996 n°503, recante norme per l’eliminazione delle barriere architettoniche negli edifici, spazi e servizi pubblici, e antiscivolo. | Opere di pavimentazione | Pavimenti in moquette e zerbini
Pianellato in laterizio fatto a mano su esistente orditura di tetti, compresi ogni muramento con malta fina di calce e pozzolana, ed ogni altro onere e magistero: delle dimensioni di 310 x 160 x 25 mm | Opere di pavimentazione | Pavimenti in moquette e zerbini
Fornitura e posa in opera di finitura di pavimento tessile in quadrotte di moquette tipo Liuni, modello Module First Forward Tufted Bouclè, colore 573 azzurro da campionare a scelta della D.L., dim. 50x50 cm, spessore 6.2 mm, reazione al fuoco classe Bfl-s1, da posare su massetto o pavimento sopraelevato. Sono compresi nel prezzo gli oneri per il trasporto, la preparazione del supporto, il tiro in alto, la posa in opera, anche da parte di manodopera specializzata, il taglio, lo sfrido, eventuali assistenze murarie, la corretta posa in opera con apposito collante, lo smaltimento di materiali di risulta, la pulizia finale, il rispetto della marcatura CE e la Dichiarazione di Produzione di Prodotto DOP e quanto altro necessario per dare il lavoro finito a regola d'arte. | Opere di pavimentazione | Pavimenti in moquette e zerbini
Zerbino tecnico ad incasso, tipo Mat-en Plate 25 Fireplate, su bussola d'ingresso, sp. 25 mm Fornitura e posa su apposita base di raccolta in acciaio inox realizzata a misura di zerbino tecnico per grandi passaggi con caratteristiche LEED, certificato ignifugo in classe Bfl-s1, tipo Mat.En, modello 25 Fireplate, spessore totale 25 mm, realizzato su misura con dimensione come indicato negli elaborati grafici di progetto, costituito da: Griglia flessibile continua costituita da robusti profili in alluminio tubolari in alluminio riciclato, con sezione media 1,2 mm, particolarmente rinforzati, giunti fra loro mediante sistema di canaline in polietilene ad alta densità, asolate o chiuse; Piano di calpestio di spessore di 2,2 mm in agugliato monofilo dall’aspetto velluto,100% PP UV 1500 gr/m². | Opere di pavimentazione | Pavimenti in moquette e zerbini
Zerbino tecnico ad incasso, tipo Mat-en Plate 25 Fireplate, su bussola d'ingresso, sp. 25 mm Fornitura e posa su apposita base di raccolta in acciaio inox realizzata a misura di zerbino tecnico per grandi passaggi con caratteristiche LEED, certificato ignifugo in classe Bfl-s1, tipo Mat.En, modello 25 Fireplate, spessore totale 25 mm, realizzato su misura con dimensione come indicato negli elaborati grafici di progetto, costituito da: Griglia flessibile continua costituita da robusti profili in alluminio tubolari in alluminio riciclato, con sezione media 1,2 mm, particolarmente rinforzati, giunti fra loro mediante sistema di canaline in polietilene ad alta densità, asolate o chiuse; Piano di calpestio di spessore di 2,2 mm in agugliato monofilo dall’aspetto velluto,100% PP UV 1500 gr/m². Spessore 25 mm. c.a, colore grigio a scelta della D.L da campionare per approvazione. Antiscivolo R-12, resistente agli raggi UV e idoneo a garantire un elevato traffico e una maggiore capacità nella raccolta e trattenuta dello sporco. Colore da definire e campionare per approvazione della D.L. Posato ad incasso all'interno di vasca di raccolta in acciaio inox, predisposta da bussola d'ingresso (computata a parte). Sono compresi e compensati, la verifica del piano di posa per la posa perfettamente in bolla e a livello, la campionatura della finitura, la costruzione dello zerbino con la sagoma di progetto, i profili perimetrali di mascheramento, la fornitura e posa della vasca di alloggio in acciaio inox realizzato su misura, il trasporto il calo in alto, la posa complanare alla pavimentazione adiacente, il rispetto della marcatura CE e DOP per i prodotti di costruzione previsti dal Regolamento n. | Opere di pavimentazione | Pavimenti in moquette e zerbini
Fornitura e posa in opera di finitura di pavimento sopraelevato in moquette tipo INTERFACE, modello Composure, colore Abyss verde BPER, dim. quadrotta 50x50 cm, contenuto totale riciclato e bio based 89,73%, fibra in 100% poliammide Solution Dyed con contenuto riciclato pre e post consumer pari al 75%, sottofondo carbon negative CQuest™Bio certificato cradle to cradle Gold, peso felpa 570 gr/mq ±5% , peso totale 3.704 gr/mq ±5%, altezza totale 6,0mm±0,5mm, resistenza all'usura Classe 33 Heavy Contract (EN 1307), reazione al fuoco Bfl-s1(EN ISO 13501), incremento di isolamento acustico al calpestio (DLnw) 23 dB, valore di assorbimento acustico ponderato (aw) 0,20, marchio di prestazione ambientale Der Blauer Angel, programma Carbon Neutral Floors (che certifica che il prodotto è a emissioni zero lungo tutto il suo ciclo di vita) incluso come standard. Dichiarazione Ambientale di Prodotto (EPD) rilasciata da IBU, installazione: non direzionale. Sono compresi nel prezzo gli oneri per il trasporto, la preparazione del supporto, il tiro in alto, la posa in opera, anche da parte di manodopera specializzata, il taglio, lo sfrido, eventuali assistenze murarie, lo smaltimento di materiali di risulta, la pulizia finale, il rispetto della marcatura CE e la Dichiarazione di Produzione di Prodotto DOP e quanto altro necessario per dare il lavoro finito a regola d'arte. | Opere di pavimentazione | Pavimenti in moquette e zerbini
CV20 - Zerbino tecnico ad incasso, tipo Mat-en Plate 25 Fireplate, completo di telaio ad incasso, sp. 25 mm Fornitura e posa su apposita base di raccolta in acciaio inox realizzata a misura di zerbino tecnico per grandi passaggi con caratteristiche LEED, certificato ignifugo in classe Bfl-s1, tipo Mat.En, modello 25 Fireplate, spessore totale 25 mm, realizzato su misura con dimensione come indicato negli elaborati grafici di progetto, costituito da: Griglia flessibile continua costituita da robusti profili in alluminio tubolari in alluminio riciclato, con sezione media 1,2 mm, particolarmente rinforzati, giunti fra loro mediante sistema di canaline in polietilene ad alta densità, asolate o chiuse; Piano di calpestio di spessore di 2,2 mm in agugliato monofilo dall’aspetto velluto,100% PP UV 1500 gr/m². Spessore 25 mm. c.a, colore grigio a scelta della D.L da campionare per approvazione. | Opere di pavimentazione | Pavimenti in moquette e zerbini
CV19 - Zerbino tecnico ad incasso, tipo Mat-en Plate 25 Fireplate, su bussola d'ingresso, sp. 25 mm Fornitura e posa su apposita base di raccolta in acciaio inox realizzata a misura di zerbino tecnico per grandi passaggi con caratteristiche LEED, certificato ignifugo in classe Bfl-s1, tipo Mat.En, modello 25 Fireplate, spessore totale 25 mm, realizzato su misura con dimensione come indicato negli elaborati grafici di progetto, costituito da: Griglia flessibile continua costituita da robusti profili in alluminio tubolari in alluminio riciclato, con sezione media 1,2 mm, particolarmente rinforzati, giunti fra loro mediante sistema di canaline in polietilene ad alta densità, asolate o chiuse; Piano di calpestio di spessore di 2,2 mm in agugliato monofilo dall’aspetto velluto,100% PP UV 1500 gr/m². Spessore 25 mm. c.a, colore grigio a scelta della D.L da campionare per approvazione. | Opere di pavimentazione | Pavimenti in moquette e zerbini
PV06 - Pavimento in moquette a quadrotte autoposanti Fornitura e posa in opera, su pavimento sopraelevato esistente nelle aree indicate negli elaborati grafici di progetto, di rivestimento in moquette marca e modello da definire per approvazione della D.L., colore da definire e campionare per approvazione della D.L., fibra in 100% poliammide, avente le seguenti caratteristiche tecniche: Caratteristiche tecniche come da Capitolato d'Appalto. | Opere di pavimentazione | Pavimenti in moquette e zerbini
CV19 - Zerbino tecnico ad incasso, tipo Mat-en Plate 25 Fireplate, su bussola d'ingresso, sp. 25 mm Fornitura e posa su apposita base di raccolta in acciaio inox realizzata a misura di zerbino tecnico per grandi passaggi con caratteristiche LEED, certificato ignifugo in classe Bfl-s1, tipo Mat.En, modello 25 Fireplate, spessore totale 25 mm, realizzato su misura con dimensione come indicato negli elaborati grafici di progetto, costituito da: Griglia flessibile continua costituita da robusti profili in alluminio tubolari in alluminio riciclato, con sezione media 1,2 mm, particolarmente rinforzati, giunti fra loro mediante sistema di canaline in polietilene ad alta densità, asolate o chiuse; Piano di calpestio di spessore di 2,2 mm in agugliato monofilo dall’aspetto velluto,100% PP UV 1500 gr/m². Spessore 25 mm. c.a, colore grigio a scelta della D.L da campionare per approvazione. Antiscivolo R-12, resistente agli raggi UV e idoneo a garantire un elevato traffico e una maggiore capacità nella raccolta e trattenuta dello sporco. Colore da definire e campionare per approvazione della D.L. Posato ad incasso all'interno di vasca di raccolta in acciaio inox, predisposta da bussola d'ingresso (computata a parte). Sono compresi e compensati, la verifica del piano di posa per la posa perfettamente in bolla e a livello, la campionatura della finitura, la costruzione dello zerbino con la sagoma di progetto, i profili perimetrali di mascheramento, la fornitura e posa della vasca di alloggio in acciaio inox realizzato su misura, il trasporto il calo in alto, la posa complanare alla pavimentazione adiacente, il rispetto della marcatura CE e DOP per i prodotti di costruzione previsti dal Regolamento n. | Opere di pavimentazione | Pavimenti in moquette e zerbini
Fornitura e posa in opera di finitura di pavimento tessile in quadrotte di moquette tipo Liuni, modello Module First Forward Tufted Bouclè, colore 573 azzurro da campionare a scelta della D.L., dim. 50x50 cm, spessore 6.2 mm, reazione al fuoco classe Bfl-s1. | Opere di pavimentazione | Pavimenti in moquette e zerbini
Zerbino tecnico ad incasso, tipo Mat-en Plate 25 Fireplate, completo di telaio ad incasso, sp. 25 mm Fornitura e posa su apposita base di raccolta in acciaio inox realizzata a misura di zerbino tecnico per grandi passaggi con caratteristiche LEED, certificato ignifugo in classe Bfl-s1, tipo Mat.En, modello 25 Fireplate, spessore totale 25 mm, realizzato su misura con dimensione come indicato negli elaborati grafici di progetto, costituito da: Griglia flessibile continua costituita da robusti profili in alluminio tubolari in alluminio riciclato, con sezione media 1,2 mm, particolarmente rinforzati, giunti fra loro mediante sistema di canaline in polietilene ad alta densità, asolate o chiuse; Piano di calpestio di spessore di 2,2 mm in agugliato monofilo dall’aspetto velluto,100% PP UV 1500 gr/m². Spessore 25 mm. c.a, colore grigio a scelta della D.L da campionare per approvazione. Antiscivolo R-12, resistente agli raggi UV e idoneo a garantire un elevato traffico e una maggiore capacità nella raccolta e trattenuta dello sporco. Colore da definire e campionare per approvazione della D.L. | Opere di pavimentazione | Pavimenti in moquette e zerbini
Zerbino tecnico ad incasso, tipo Mat-en Plate 25 Fireplate, completo di telaio ad incasso, sp. 25 mm Fornitura e posa su apposita base di raccolta in acciaio inox realizzata a misura di zerbino tecnico per grandi passaggi con caratteristiche LEED, certificato ignifugo in classe Bfl-s1, tipo Mat.En, modello 25 Fireplate, spessore totale 25 mm, realizzato su misura con dimensione come indicato negli elaborati grafici di progetto, costituito da: Griglia flessibile continua costituita da robusti profili in alluminio tubolari in alluminio riciclato, con sezione media 1,2 mm, particolarmente rinforzati, giunti fra loro mediante sistema di canaline in polietilene ad alta densità, asolate o chiuse; Piano di calpestio di spessore di 2,2 mm in agugliato monofilo dall’aspetto velluto,100% PP UV 1500 gr/m². Spessore 25 mm. | Opere di pavimentazione | Pavimenti in moquette e zerbini
CV19 - Zerbino tecnico ad incasso, tipo Mat-en Plate 25 Fireplate, su bussola d'ingresso, sp. 25 mm Fornitura e posa su apposita base di raccolta in acciaio inox realizzata a misura di zerbino tecnico per grandi passaggi con caratteristiche LEED, certificato ignifugo in classe Bfl-s1, tipo Mat.En, modello 25 Fireplate, spessore totale 25 mm, realizzato su misura con dimensione come indicato negli elaborati grafici di progetto, costituito da: Griglia flessibile continua costituita da robusti profili in alluminio tubolari in alluminio riciclato, con sezione media 1,2 mm, particolarmente rinforzati, giunti fra loro mediante sistema di canaline in polietilene ad alta densità, asolate o chiuse; Piano di calpestio di spessore di 2,2 mm in agugliato monofilo dall’aspetto velluto,100% PP UV 1500 gr/m². | Opere di pavimentazione | Pavimenti in moquette e zerbini
Zerbino tecnico ad incasso, tipo Mat-en Plate 25 Fireplate, su bussola d'ingresso, sp. 25 mm Fornitura e posa su apposita base di raccolta in acciaio inox realizzata a misura di zerbino tecnico per grandi passaggi con caratteristiche LEED, certificato ignifugo in classe Bfl-s1, tipo Mat.En, modello 25 Fireplate, spessore totale 25 mm, realizzato su misura con dimensione come indicato negli elaborati grafici di progetto, costituito da: Griglia flessibile continua costituita da robusti profili in alluminio tubolari in alluminio riciclato, con sezione media 1,2 mm, particolarmente rinforzati, giunti fra loro mediante sistema di canaline in polietilene ad alta densità, asolate o chiuse; Piano di calpestio di spessore di 2,2 mm in agugliato monofilo dall’aspetto velluto,100% PP UV 1500 gr/m². Spessore 25 mm. c.a, colore grigio a scelta della D.L da campionare per approvazione. Antiscivolo R-12, resistente agli raggi UV e idoneo a garantire un elevato traffico e una maggiore capacità nella raccolta e trattenuta dello sporco. Colore da definire e campionare per approvazione della D.L. Posato ad incasso all'interno di vasca di raccolta in acciaio inox, predisposta da bussola d'ingresso (computata a parte). Sono compresi e compensati, la verifica del piano di posa per la posa perfettamente in bolla e a livello, la campionatura della finitura, la costruzione dello zerbino con la sagoma di progetto, i profili perimetrali di mascheramento, la fornitura e posa della vasca di alloggio in acciaio inox realizzato su misura, il trasporto il calo in alto, la posa complanare alla pavimentazione adiacente, il rispetto della marcatura CE e DOP per i prodotti di costruzione previsti dal Regolamento n. 305/2011 (UE) e quanto altro per dare il lavoro finito a regola d'arte. | Opere di pavimentazione | Pavimenti in moquette e zerbini
Pavimentazione di cloruro di polivinile, in rotoli di altezza pari a 2,00 m, di 2 mm di spessore e del peso di 2,8 kg/mq, composto di 3 strati indelaminabili senza rapporto né direzione. Lo strato di usura, dovrà avere uno spessore non inferiore a 0,7 mm (EN429), ricoperto da un finish poliuretanico; lo strato intermedio pari in fibra di vetro impregnata di cloruro di vinile omogeneo e compatto | Opere di pavimentazione | Pavimenti in moquette e zerbini
Zerbino tecnico ad incasso, tipo Mat-en Plate 25 Fireplate, completo di telaio ad incasso, sp. | Opere di pavimentazione | Pavimenti in moquette e zerbini
CV19 - Zerbino tecnico ad incasso, tipo Mat-en Plate 25 Fireplate, su bussola d'ingresso, sp. 25 mm Fornitura e posa su apposita base di raccolta in acciaio inox realizzata a misura di zerbino tecnico per grandi passaggi con caratteristiche LEED, certificato ignifugo in classe Bfl-s1, tipo Mat.En, modello 25 Fireplate, spessore totale 25 mm, realizzato su misura con dimensione come indicato negli elaborati grafici di progetto, costituito da: Griglia flessibile continua costituita da robusti profili in alluminio tubolari in alluminio riciclato, con sezione media 1,2 mm, particolarmente rinforzati, giunti fra loro mediante sistema di canaline in polietilene ad alta densità, asolate o chiuse; Piano di calpestio di spessore di 2,2 mm in agugliato monofilo dall’aspetto velluto,100% PP UV 1500 gr/m². Spessore 25 mm. c.a, colore grigio a scelta della D.L da campionare per approvazione. Antiscivolo R-12, resistente agli raggi UV e idoneo a garantire un elevato traffico e una maggiore capacità nella raccolta e trattenuta dello sporco. | Opere di pavimentazione | Pavimenti in moquette e zerbini
Fornitura e posa in opera di finitura di pavimento sopraelevato in moquette tipo INTERFACE, modello Composure, colore Patience grigio chiaro, dim. quadrotta 50x50 cm, contenuto totale riciclato e bio based 89,73%, fibra in 100% poliammide Solution Dyed con contenuto riciclato pre e post consumer pari al 75%, sottofondo carbon negative CQuest™Bio certificato cradle to cradle Gold, peso felpa 570 gr/mq ±5% , peso totale 3.704 gr/mq ±5%, altezza totale 6,0mm±0,5mm, resistenza all'usura Classe 33 Heavy Contract (EN 1307), reazione al fuoco Bfl-s1(EN ISO 13501), incremento di isolamento acustico al calpestio (DLnw) 23 dB, valore di assorbimento acustico ponderato (aw) 0,20, marchio di prestazione ambientale Der Blauer Angel, programma Carbon Neutral Floors (che certifica che il prodotto è a emissioni zero lungo tutto il suo ciclo di vita) incluso come standard. Dichiarazione Ambientale di Prodotto (EPD) rilasciata da IBU, installazione: non direzionale. Sono compresi nel prezzo gli oneri per il trasporto, la preparazione del supporto, il tiro in alto, la posa in opera, anche da parte di manodopera specializzata, il taglio, lo sfrido, eventuali assistenze murarie, lo smaltimento di materiali di risulta, la pulizia finale, il rispetto della marcatura CE e la Dichiarazione di Produzione di Prodotto DOP e quanto altro necessario per dare il lavoro finito a regola d'arte. | Opere di pavimentazione | Pavimenti in moquette e zerbini
Pavimentazione tessile autoposante tipo Interface Composure, 4169 Isolation, dim. 50x50 cm Fornitura e posa su pavimento sopraelevato, come indicato negli elaborati grafici di progetto, di rivestimento tessile modulare in quadrotte autoposante tipo Interface, collezione Composure, colore 4169 Isolation a scelta della D.L. da campionare per approvazione. Realizzato in bouclè tufted strutturato, fibra in 100% poliammide PA 6.6 con il 78% di contenuto riciclato, pre-consumer e di 1,5% di contenuto riciclato post consumer, senza contenuto di vinile e bitume, realizzato con bio compositi imbottito con fibre organiche riciclate che non emettono carbonio, con protezione alle macchie e allo sporco tipo Protekt. | Opere di pavimentazione | Pavimenti in moquette e zerbini
CV04 - Fornitura e posa in opera di finitura di pavimento sopraelevato in moquette tipo INTERFACE, modello Composure, colore Patience grigio chiaro, dim. quadrotta 50x50 cm, contenuto totale riciclato e bio based 89,73%, fibra in 100% poliammide Solution Dyed con contenuto riciclato pre e post consumer pari al 75%, sottofondo carbon negative CQuest™Bio certificato cradle to cradle Gold, peso felpa 570 gr/mq ±5% , peso totale 3.704 gr/mq ±5%, altezza totale 6,0mm±0,5mm, resistenza all'usura Classe 33 Heavy Contract (EN 1307), reazione al fuoco Bfl-s1(EN ISO 13501), incremento di isolamento acustico al calpestio (DLnw) 23 dB, valore di assorbimento acustico ponderato (aw) 0,20, marchio di prestazione ambientale Der Blauer Angel, programma Carbon Neutral Floors (che certifica che il prodotto è a emissioni zero lungo tutto il suo ciclo di vita) incluso come standard. Dichiarazione Ambientale di Prodotto (EPD) rilasciata da IBU, installazione: non direzionale. | Opere di pavimentazione | Pavimenti in moquette e zerbini
Zerbino tecnico ad incasso, tipo Mat-en Plate 25 Fireplate, su bussola d'ingresso, sp. 25 mm Fornitura e posa su apposita base di raccolta in acciaio inox realizzata a misura di zerbino tecnico per grandi passaggi con caratteristiche LEED, certificato ignifugo in classe Bfl-s1, tipo Mat.En, modello 25 Fireplate, spessore totale 25 mm, realizzato su misura con dimensione come indicato negli elaborati grafici di progetto, costituito da: Griglia flessibile continua costituita da robusti profili in alluminio tubolari in alluminio riciclato, con sezione media 1,2 mm, particolarmente rinforzati, giunti fra loro mediante sistema di canaline in polietilene ad alta densità, asolate o chiuse; Piano di calpestio di spessore di 2,2 mm in agugliato monofilo dall’aspetto velluto,100% PP UV 1500 gr/m². Spessore 25 mm. c.a, colore grigio a scelta della D.L da campionare per approvazione. | Opere di pavimentazione | Pavimenti in moquette e zerbini
CV19 - Zerbino tecnico ad incasso, tipo Mat-en Plate 25 Fireplate, su bussola d'ingresso, sp. 25 mm Fornitura e posa su apposita base di raccolta in acciaio inox realizzata a misura di zerbino tecnico per grandi passaggi con caratteristiche LEED, certificato ignifugo in classe Bfl-s1, tipo Mat.En, modello 25 Fireplate, spessore totale 25 mm, realizzato su misura con dimensione come indicato negli elaborati grafici di progetto, costituito da: Griglia flessibile continua costituita da robusti profili in alluminio tubolari in alluminio riciclato, con sezione media 1,2 mm, particolarmente rinforzati, giunti fra loro mediante sistema di canaline in polietilene ad alta densità, asolate o chiuse; Piano di calpestio di spessore di 2,2 mm in agugliato monofilo dall’aspetto velluto,100% PP UV 1500 gr/m². Spessore 25 mm. c.a, colore grigio a scelta della D.L da campionare per approvazione. | Opere di pavimentazione | Pavimenti in moquette e zerbini
P01 – Pavimento in moquette tipo Forbo, serie flotex, modello come esistente Fornitura e posa in opera, su pavimento sopraelevato nelle aree indicate negli elaborati grafici di progetto, di finitura in moquette tipo Forbo, serie Flotex, modello come esistente, da campionare per approvazione della D.L. e della Committenza. Nel prezzo si intendono compresi e compensati la campionatura, la verifica dell’idoneità del piano di posa, i tagli, gli sfridi, l’adesivo, la pulizia e l’asporto dei materiali di risulta a fine lavoro, la raccolta differenziata e il conferimento con trasporto in discarica autorizzata del materiale di risulta, l’indennità di discarica, il rispetto della marcatura CE e la Dichiarazione di Produzione di Prodotto DOP per i prodotti di costruzione previsti dal Regolamento n. 305/2011 (UE) e quanto altro necessario per dare il lavoro finito a regola d’arte. | Opere di pavimentazione | Pavimenti in moquette e zerbini
CV19 - Zerbino tecnico ad incasso, tipo Mat-en Plate 25 Fireplate, su bussola d'ingresso, sp. 25 mm Fornitura e posa su apposita base di raccolta in acciaio inox realizzata a misura di zerbino tecnico per grandi passaggi con caratteristiche LEED, certificato ignifugo in classe Bfl-s1, tipo Mat.En, modello 25 Fireplate, spessore totale 25 mm, realizzato su misura con dimensione come indicato negli elaborati grafici di progetto, costituito da: Griglia flessibile continua costituita da robusti profili in alluminio tubolari in alluminio riciclato, con sezione media 1,2 mm, particolarmente rinforzati, giunti fra loro mediante sistema di canaline in polietilene ad alta densità, asolate o chiuse; Piano di calpestio di spessore di 2,2 mm in agugliato monofilo dall’aspetto velluto,100% PP UV 1500 gr/m². Spessore 25 mm. c.a, colore grigio a scelta della D.L da campionare per approvazione. Antiscivolo R-12, resistente agli raggi UV e idoneo a garantire un elevato traffico e una maggiore capacità nella raccolta e trattenuta dello sporco. Colore da definire e campionare per approvazione della D.L. Posato ad incasso all'interno di vasca di raccolta in acciaio inox, predisposta da bussola d'ingresso (computata a parte). Sono compresi e compensati, la verifica del piano di posa per la posa perfettamente in bolla e a livello, la campionatura della finitura, la costruzione dello zerbino con la sagoma di progetto, i profili perimetrali di mascheramento, la fornitura e posa della vasca di alloggio in acciaio inox realizzato su misura, il trasporto il calo in alto, la posa complanare alla pavimentazione adiacente, il rispetto della marcatura CE e DOP per i prodotti di costruzione previsti dal Regolamento n. | Opere di pavimentazione | Pavimenti in moquette e zerbini
PVT02 – Finitura in pavimento tessile autoposante colore antracite Ege di EcoContract collezione Una Level Ecotrust 350, dimensioni quadrotta 48x48cm, posato su pavimento sopraelevato Fornitura e posa in opera, su pavimento sopraelevato e come indicato negli elaborati grafici di progetto, di finitura in pavimento tessile autoposante Ege di EcoContract collezione Una Level Ecotrust 350 colore Anthracite, con filato poliammide 100%, adatta per ambienti ad alto traffico commerciale, da campionare per approvazione della D.L. Nel prezzo si intendono compresi e compensati la campionatura, la verifica dell’idoneità del piano di posa, i tagli, gli sfridi, la scorta, l’adesivo, la pulizia e l’asporto del materiale di risulta a fine lavoro, la raccolta differenziata e il conferimento con trasporto in discarica autorizzata del materiale di risulta, l’indennità di discarica, il rispetto della marcatura CE e la Dichiarazione di Produzione di Prodotto DOP per i prodotti di costruzione prevista dal Regolamento n. 305/2011 (UE) e quanto altro per dare il lavoro finito a regola d'arte. | Opere di pavimentazione | Pavimenti in moquette e zerbini
CV04 - Fornitura e posa in opera di finitura di pavimento sopraelevato in moquette tipo INTERFACE, modello Composure, colore Regard grigio chiaro, dim. quadrotta 50x50 cm, contenuto totale riciclato e bio based 89,73%, fibra in 100% poliammide Solution Dyed con contenuto riciclato pre e post consumer pari al 75%, sottofondo carbon negative CQuest™Bio certificato cradle to cradle Gold, peso felpa 570 gr/mq ±5% , peso totale 3.704 gr/mq ±5%, altezza totale 6,0mm±0,5mm, resistenza all'usura Classe 33 Heavy Contract (EN 1307), reazione al fuoco Bfl-s1(EN ISO 13501), incremento di isolamento acustico al calpestio (DLnw) 23 dB, valore di assorbimento acustico ponderato (aw) 0,20, marchio di prestazione ambientale Der Blauer Angel, programma Carbon Neutral Floors (che certifica che il prodotto è a emissioni zero lungo tutto il suo ciclo di vita) incluso come standard. Dichiarazione Ambientale di Prodotto (EPD) rilasciata da IBU, installazione: non direzionale. | Opere di pavimentazione | Pavimenti in moquette e zerbini
Pavimento di marmettoni formati da cemento e da pezzi di marmo (segati) ad uno o più colori, delle dimensioni di 40 x 40 cm, dello spessore di 30 ÷ 35 mm, posti in opera su un letto di malta bastarda, previo spolvero di cemento tipo 32.5, giunti connessi con cemento bianco o colorato compresi tagli e sfridi | Opere di pavimentazione | Pavimenti in moquette e zerbini
Fornitura e posa di zerbino tecnico autopulente incassato a pavimento, tipo Tecnomat K2 T, con inserto pulente tessile in polipropilene, reazione al fuoco Bfl-s1, colore a scelta della DL, composto da profili portanti in alluminio estruso antitorsione, h 20mm.. | Opere di pavimentazione | Pavimenti in moquette e zerbini
Fornitura e posa in opera di finitura di pavimento sopraelevato in moquette tipo INTERFACE, modello Composure, colore Regard grigio chiaro, dim. | Opere di pavimentazione | Pavimenti in moquette e zerbini
Zerbino tecnico ad incasso, tipo Mat-en Plate 25 Fireplate, completo di telaio ad incasso, sp. 25 mm Fornitura e posa su apposita base di raccolta in acciaio inox realizzata a misura di zerbino tecnico per grandi passaggi con caratteristiche LEED, certificato ignifugo in classe Bfl-s1, tipo Mat.En, modello 25 Fireplate, spessore totale 25 mm, realizzato su misura con dimensione come indicato negli elaborati grafici di progetto, costituito da: Griglia flessibile continua costituita da robusti profili in alluminio tubolari in alluminio riciclato, con sezione media 1,2 mm, particolarmente rinforzati, giunti fra loro mediante sistema di canaline in polietilene ad alta densità, asolate o chiuse; Piano di calpestio di spessore di 2,2 mm in agugliato monofilo dall’aspetto velluto,100% PP UV 1500 gr/m². Spessore 25 mm. | Opere di pavimentazione | Pavimenti in moquette e zerbini
CV04 - Fornitura e posa in opera di finitura di pavimento sopraelevato in moquette tipo INTERFACE, modello Composure, colore Regard grigio chiaro, dim. quadrotta 50x50 cm, contenuto totale riciclato e bio based 89,73%, fibra in 100% poliammide Solution Dyed con contenuto riciclato pre e post consumer pari al 75%, sottofondo carbon negative CQuest™Bio certificato cradle to cradle Gold, peso felpa 570 gr/mq ±5% , peso totale 3.704 gr/mq ±5%, altezza totale 6,0mm±0,5mm, resistenza all'usura Classe 33 Heavy Contract (EN 1307), reazione al fuoco Bfl-s1(EN ISO 13501), incremento di isolamento acustico al calpestio (DLnw) 23 dB, valore di assorbimento acustico ponderato (aw) 0,20, marchio di prestazione ambientale Der Blauer Angel, programma Carbon Neutral Floors (che certifica che il prodotto è a emissioni zero lungo tutto il suo ciclo di vita) incluso come standard. | Opere di pavimentazione | Pavimenti in moquette e zerbini
Zerbino tecnico ad incasso, tipo Mat-en Plate 25 Fireplate, su bussola d'ingresso, sp. 25 mm Fornitura e posa su apposita base di raccolta in acciaio inox realizzata a misura di zerbino tecnico per grandi passaggi con caratteristiche LEED, certificato ignifugo in classe Bfl-s1, tipo Mat.En, modello 25 Fireplate, spessore totale 25 mm, realizzato su misura con dimensione come indicato negli elaborati grafici di progetto, costituito da: Griglia flessibile continua costituita da robusti profili in alluminio tubolari in alluminio riciclato, con sezione media 1,2 mm, particolarmente rinforzati, giunti fra loro mediante sistema di canaline in polietilene ad alta densità, asolate o chiuse; Piano di calpestio di spessore di 2,2 mm in agugliato monofilo dall’aspetto velluto,100% PP UV 1500 gr/m². Spessore 25 mm. c.a, colore grigio a scelta della D.L da campionare per approvazione. Antiscivolo R-12, resistente agli raggi UV e idoneo a garantire un elevato traffico e una maggiore capacità nella raccolta e trattenuta dello sporco. Colore da definire e campionare per approvazione della D.L. Posato ad incasso all'interno di vasca di raccolta in acciaio inox, predisposta da bussola d'ingresso (computata a parte). Sono compresi e compensati, la verifica del piano di posa per la posa perfettamente in bolla e a livello, la campionatura della finitura, la costruzione dello zerbino con la sagoma di progetto, i profili perimetrali di mascheramento, la fornitura e posa della vasca di alloggio in acciaio inox realizzato su misura, il trasporto il calo in alto, la posa complanare alla pavimentazione adiacente, il rispetto della marcatura CE e DOP per i prodotti di costruzione previsti dal Regolamento n. | Opere di pavimentazione | Pavimenti in moquette e zerbini
PVT02 – Finitura in pavimento tessile autoposante colore antracite Ege di EcoContract collezione Una Level Ecotrust 350, dimensioni quadrotta 48x48cm, posato su pavimento sopraelevato Fornitura e posa in opera, su pavimento sopraelevato e come indicato negli elaborati grafici di progetto, di finitura in pavimento tessile autoposante Ege di EcoContract collezione Una Level Ecotrust 350 colore Anthracite, con filato poliammide 100%, adatta per ambienti ad alto traffico commerciale, da campionare per approvazione della D.L. Nel prezzo si intendono compresi e compensati la campionatura, la verifica dell’idoneità del piano di posa, i tagli, gli sfridi, la scorta, l’adesivo, la pulizia e l’asporto del materiale di risulta a fine lavoro, la raccolta differenziata e il conferimento con trasporto in discarica autorizzata del materiale di risulta, l’indennità di discarica, il rispetto della marcatura CE e la Dichiarazione di Produzione di Prodotto DOP per i prodotti di costruzione prevista dal Regolamento n. 305/2011 (UE) e quanto altro per dare il lavoro finito a regola d'arte. | Opere di pavimentazione | Pavimenti in moquette e zerbini
P01 – Pavimento in moquette tipo Forbo, serie flotex, modello come esistente Fornitura e posa in opera, su pavimento sopraelevato nelle aree indicate negli elaborati grafici di progetto, di finitura in moquette tipo Forbo, serie Flotex, modello come esistente, da campionare per approvazione della D.L. | Opere di pavimentazione | Pavimenti in moquette e zerbini
Pavimentazione di cloruro di polivinile, in rotoli di altezza pari a 2,00 m, di 2 mm di spessore e del peso di 2,8 kg/mq, composto di 3 strati indelaminabili senza rapporto né direzione | Opere di pavimentazione | Pavimenti in moquette e zerbini
Pavimentazione tessile autoposante tipo Interface Composure, 4169 Isolation, dim. 50x50 cm Fornitura e posa su pavimento sopraelevato, come indicato negli elaborati grafici di progetto, di rivestimento tessile modulare in quadrotte autoposante tipo Interface, collezione Composure, colore 4169 Isolation a scelta della D.L. da campionare per approvazione. | Opere di pavimentazione | Pavimenti in moquette e zerbini
Fornitura e posa in opera di finitura di pavimento sopraelevato in moquette tipo INTERFACE, modello Composure, colore Patience grigio chiaro, dim. quadrotta 50x50 cm, contenuto totale riciclato e bio based 89,73%, fibra in 100% poliammide Solution Dyed con contenuto riciclato pre e post consumer pari al 75%, sottofondo carbon negative CQuest™Bio certificato cradle to cradle Gold, peso felpa 570 gr/mq ±5% , peso totale 3.704 gr/mq ±5%, altezza totale 6,0mm±0,5mm, resistenza all'usura Classe 33 Heavy Contract (EN 1307), reazione al fuoco Bfl-s1(EN ISO 13501), incremento di isolamento acustico al calpestio (DLnw) 23 dB, valore di assorbimento acustico ponderato (aw) 0,20, marchio di prestazione ambientale Der Blauer Angel, programma Carbon Neutral Floors (che certifica che il prodotto è a emissioni zero lungo tutto il suo ciclo di vita) incluso come standard. | Opere di pavimentazione | Pavimenti in moquette e zerbini
Pavimentazione tessile autoposante tipo Interface Composure, 4169 Isolation, dim. 50x50 cm Fornitura e posa su pavimento sopraelevato, come indicato negli elaborati grafici di progetto, di rivestimento tessile modulare in quadrotte autoposante tipo Interface, collezione Composure, colore 4169 Isolation a scelta della D.L. da campionare per approvazione. Realizzato in bouclè tufted strutturato, fibra in 100% poliammide PA 6.6 con il 78% di contenuto riciclato, pre-consumer e di 1,5% di contenuto riciclato post consumer, senza contenuto di vinile e bitume, realizzato con bio compositi imbottito con fibre organiche riciclate che non emettono carbonio, con protezione alle macchie e allo sporco tipo Protekt. Dimensione delle quadrotte: 50x50 cm. Posato con posa di tipo non direzionale, su pavimento sopraelevato perfettamente in bolla, previa verifica dell’idoneità del piano di posa che dovrà presentarsi privo di polvere, parti asportabili, fessurazioni, vernici, cere, oli, ruggine, tracce di gesso e prodotti che possano nuocere all’aderenza, mediante spalmatura di adesivo in dispersione acquosa ad appiccicosità permanente tipo Ultrabond Eco Fix di Mapei. Nel prezzo si intendono compresi e compensati la campionatura, la verifica dell’idoneità del piano di posa, i tagli, gli sfridi; l’adesivo, le necessarie forometrie per l’alloggiamento griglie, torrette su pavimento sopraelevato se previste in Progetto Impianti, il rivestimento complanare del coperchio delle torrette, la pulizia e l’asporto del materiale di risulta a fine lavoro, la certificazioni di omologazione al fuoco in classe Bfl-s1(UNI EN 13501-1) del pacchetto piastra strutturale + rivestimento, la raccolta differenziata e il conferimento con trasporto in discarica autorizzata del materiale di risulta, l’indennità di discarica, il rispetto della marcatura CE e DOP per i prodotti di costruzione previsti dal Regolamento n. 305/2011 (UE) e quanto altro per dare il lavoro finito a regola d'arte. | Opere di pavimentazione | Pavimenti in moquette e zerbini
Zerbino tecnico ad incasso, tipo Mat-en Plate 25 Fireplate, completo di telaio ad incasso, sp. 25 mm Fornitura e posa su apposita base di raccolta in acciaio inox realizzata a misura di zerbino tecnico per grandi passaggi con caratteristiche LEED, certificato ignifugo in classe Bfl-s1, tipo Mat.En, modello 25 Fireplate, spessore totale 25 mm, realizzato su misura con dimensione come indicato negli elaborati grafici di progetto, costituito da: Griglia flessibile continua costituita da robusti profili in alluminio tubolari in alluminio riciclato, con sezione media 1,2 mm, particolarmente rinforzati, giunti fra loro mediante sistema di canaline in polietilene ad alta densità, asolate o chiuse; Piano di calpestio di spessore di 2,2 mm in agugliato monofilo dall’aspetto velluto,100% PP UV 1500 gr/m². | Opere di pavimentazione | Pavimenti in moquette e zerbini
NUOVE COSTRUZIONI EDILI. Prezzi per una nuova costruzione di edilizia civile. Per lavori con normali difficoltà di esecuzione. PAVIMENTI. Posa in opera di pavimenti di qualsiasi tipo, compresi i materiali di allettamento o di incollaggio, i tagli e lo sfrido, la formazione di quartaboni, eventuali riprese di mantelline, stuccatura dei giunti e pulizia finale. Escluso: fornitura del materiale (salvo diversa indicazione) e preparazione del fondo di posa. Posa in opera di pavimento a tappeto agugliato tipo monofalda, incollato o fissato ai bordi a seconda del tipo, posato su sottofondo precostituito in altre fibre sintetiche o eterogeneo per mescola di fibre di diversa natura, spessore totale non inferiore a 4 mm e peso totale non inferiore a 700 g/m² | Opere di pavimentazione | Pavimenti in moquette e zerbini
CV19 - Zerbino tecnico ad incasso, tipo Mat-en Plate 25 Fireplate, su bussola d'ingresso, sp. 25 mm Fornitura e posa su apposita base di raccolta in acciaio inox realizzata a misura di zerbino tecnico per grandi passaggi con caratteristiche LEED, certificato ignifugo in classe Bfl-s1, tipo Mat.En, modello 25 Fireplate, spessore totale 25 mm, realizzato su misura con dimensione come indicato negli elaborati grafici di progetto, costituito da: Griglia flessibile continua costituita da robusti profili in alluminio tubolari in alluminio riciclato, con sezione media 1,2 mm, particolarmente rinforzati, giunti fra loro mediante sistema di canaline in polietilene ad alta densità, asolate o chiuse; Piano di calpestio di spessore di 2,2 mm in agugliato monofilo dall’aspetto velluto,100% PP UV 1500 gr/m². Spessore 25 mm. c.a, colore grigio a scelta della D.L da campionare per approvazione. Antiscivolo R-12, resistente agli raggi UV e idoneo a garantire un elevato traffico e una maggiore capacità nella raccolta e trattenuta dello sporco. | Opere di pavimentazione | Pavimenti in moquette e zerbini
Zerbino tecnico ad incasso, tipo Mat-en Plate 25 Fireplate, completo di telaio ad incasso, sp. | Opere di pavimentazione | Pavimenti in moquette e zerbini
CV19 - Zerbino tecnico ad incasso, tipo Mat-en Plate 25 Fireplate, su bussola d'ingresso, sp. 25 mm Fornitura e posa su apposita base di raccolta in acciaio inox realizzata a misura di zerbino tecnico per grandi passaggi con caratteristiche LEED, certificato ignifugo in classe Bfl-s1, tipo Mat.En, modello 25 Fireplate, spessore totale 25 mm, realizzato su misura con dimensione come indicato negli elaborati grafici di progetto, costituito da: Griglia flessibile continua costituita da robusti profili in alluminio tubolari in alluminio riciclato, con sezione media 1,2 mm, particolarmente rinforzati, giunti fra loro mediante sistema di canaline in polietilene ad alta densità, asolate o chiuse; Piano di calpestio di spessore di 2,2 mm in agugliato monofilo dall’aspetto velluto,100% PP UV 1500 gr/m². Spessore 25 mm. c.a, colore grigio a scelta della D.L da campionare per approvazione. Antiscivolo R-12, resistente agli raggi UV e idoneo a garantire un elevato traffico e una maggiore capacità nella raccolta e trattenuta dello sporco. Colore da definire e campionare per approvazione della D.L. Posato ad incasso all'interno di vasca di raccolta in acciaio inox, predisposta da bussola d'ingresso (computata a parte). Sono compresi e compensati, la verifica del piano di posa per la posa perfettamente in bolla e a livello, la campionatura della finitura, la costruzione dello zerbino con la sagoma di progetto, i profili perimetrali di mascheramento, la fornitura e posa della vasca di alloggio in acciaio inox realizzato su misura, il trasporto il calo in alto, la posa complanare alla pavimentazione adiacente, il rispetto della marcatura CE e DOP per i prodotti di costruzione previsti dal Regolamento n. | Opere di pavimentazione | Pavimenti in moquette e zerbini
Zerbino tecnico ad incasso, tipo Mat-en Plate 25 Fireplate, su bussola d'ingresso, sp. 25 mm Fornitura e posa su apposita base di raccolta in acciaio inox realizzata a misura di zerbino tecnico per grandi passaggi con caratteristiche LEED, certificato ignifugo in classe Bfl-s1, tipo Mat.En, modello 25 Fireplate, spessore totale 25 mm, realizzato su misura con dimensione come indicato negli elaborati grafici di progetto, costituito da: Griglia flessibile continua costituita da robusti profili in alluminio tubolari in alluminio riciclato, con sezione media 1,2 mm, particolarmente rinforzati, giunti fra loro mediante sistema di canaline in polietilene ad alta densità, asolate o chiuse; Piano di calpestio di spessore di 2,2 mm in agugliato monofilo dall’aspetto velluto,100% PP UV 1500 gr/m². Spessore 25 mm. c.a, colore grigio a scelta della D.L da campionare per approvazione. Antiscivolo R-12, resistente agli raggi UV e idoneo a garantire un elevato traffico e una maggiore capacità nella raccolta e trattenuta dello sporco. Colore da definire e campionare per approvazione della D.L. Posato ad incasso all'interno di vasca di raccolta in acciaio inox, predisposta da bussola d'ingresso (computata a parte). Sono compresi e compensati, la verifica del piano di posa per la posa perfettamente in bolla e a livello, la campionatura della finitura, la costruzione dello zerbino con la sagoma di progetto, i profili perimetrali di mascheramento, la fornitura e posa della vasca di alloggio in acciaio inox realizzato su misura, il trasporto il calo in alto, la posa complanare alla pavimentazione adiacente, il rispetto della marcatura CE e DOP per i prodotti di costruzione previsti dal Regolamento n. 305/2011 (UE) e quanto altro per dare il lavoro finito a regola d'arte. | Opere di pavimentazione | Pavimenti in moquette e zerbini
Zerbino tecnico ad incasso, tipo Mat-en Plate 25 Fireplate, completo di telaio ad incasso, sp. 25 mm Fornitura e posa su apposita base di raccolta in acciaio inox realizzata a misura di zerbino tecnico per grandi passaggi con caratteristiche LEED, certificato ignifugo in classe Bfl-s1, tipo Mat.En, modello 25 Fireplate, spessore totale 25 mm, realizzato su misura con dimensione come indicato negli elaborati grafici di progetto, costituito da: Griglia flessibile continua costituita da robusti profili in alluminio tubolari in alluminio riciclato, con sezione media 1,2 mm, particolarmente rinforzati, giunti fra loro mediante sistema di canaline in polietilene ad alta densità, asolate o chiuse; Piano di calpestio di spessore di 2,2 mm in agugliato monofilo dall’aspetto velluto,100% PP UV 1500 gr/m². Spessore 25 mm. c.a, colore grigio a scelta della D.L da campionare per approvazione. Antiscivolo R-12, resistente agli raggi UV e idoneo a garantire un elevato traffico e una maggiore capacità nella raccolta e trattenuta dello sporco. Colore da definire e campionare per approvazione della D.L. Completo di telaio di contenimento ad incasso in alluminio con sezione a “L” dimensioni 30 x30 spessore 5mm, annegato a filo pavimento su incavo previamente ricavato sul massetto. | Opere di pavimentazione | Pavimenti in moquette e zerbini
CV20 - Zerbino tecnico ad incasso, tipo Mat-en Plate 25 Fireplate, completo di telaio ad incasso, sp. | Opere di pavimentazione | Pavimenti in moquette e zerbini
CV04 - Fornitura e posa in opera di finitura di pavimento sopraelevato in moquette tipo INTERFACE, modello Composure, colore Abyss verde BPER, dim. | Opere di pavimentazione | Pavimenti in moquette e zerbini
CV20 - Zerbino tecnico ad incasso, tipo Mat-en Plate 25 Fireplate, completo di telaio ad incasso, sp. 25 mm Fornitura e posa su apposita base di raccolta in acciaio inox realizzata a misura di zerbino tecnico per grandi passaggi con caratteristiche LEED, certificato ignifugo in classe Bfl-s1, tipo Mat.En, modello 25 Fireplate, spessore totale 25 mm, realizzato su misura con dimensione come indicato negli elaborati grafici di progetto, costituito da: Griglia flessibile continua costituita da robusti profili in alluminio tubolari in alluminio riciclato, con sezione media 1,2 mm, particolarmente rinforzati, giunti fra loro mediante sistema di canaline in polietilene ad alta densità, asolate o chiuse; Piano di calpestio di spessore di 2,2 mm in agugliato monofilo dall’aspetto velluto,100% PP UV 1500 gr/m². Spessore 25 mm. c.a, colore grigio a scelta della D.L da campionare per approvazione. Antiscivolo R-12, resistente agli raggi UV e idoneo a garantire un elevato traffico e una maggiore capacità nella raccolta e trattenuta dello sporco. | Opere di pavimentazione | Pavimenti in moquette e zerbini
PV06 - Pavimento in moquette a quadrotte autoposanti Fornitura e posa in opera, su pavimento sopraelevato esistente nelle aree indicate negli elaborati grafici di progetto, di rivestimento in moquette marca e modello da definire per approvazione della D.L., colore da definire e campionare per approvazione della D.L., fibra in 100% poliammide, avente le seguenti caratteristiche tecniche: Caratteristiche tecniche come da Capitolato d'Appalto. Il pavimento dovrà essere in possesso di un coefficiente d’attrito conforme a quanto previsto dal DPR 24 luglio 1996 n°503, recante norme per l’eliminazione delle barriere architettoniche negli edifici, spazi e servizi pubblici, e antiscivolo. Posato secondo indicazioni di disegno di progetto esecutivo, su pavimento sopraelevato perfettamente in bolla, previa verifica dell’idoneità del piano di posa che dovrà presentarsi privo di polvere, parti asportabili, fessurazioni, cere, olii, ruggine, tracce di gesso e prodotti che possano nuocere all’aderenza seguendo le indicazioni della casa fornitrice mediante l’utilizzo di adesivo in dispersione acquosa ad appiccicosità permanente tipo Ultrabond Eco Fix di Mapei. | Opere di pavimentazione | Pavimenti in moquette e zerbini
FL08 - Fornitura e posa di zerbino tecnico autopulente incassato a pavimento, tipo Tecnomat K2 T, con inserto pulente tessile in polipropilene, reazione al fuoco Bfl-s1, colore a scelta della DL. | Opere di pavimentazione | Pavimenti in moquette e zerbini
PV06 - Pavimento in moquette a quadrotte autoposanti Fornitura e posa in opera, su pavimento sopraelevato esistente nelle aree indicate negli elaborati grafici di progetto, di rivestimento in moquette marca e modello da definire per approvazione della D.L., colore da definire e campionare per approvazione della D.L., fibra in 100% poliammide, avente le seguenti caratteristiche tecniche: Caratteristiche tecniche come da Capitolato d'Appalto. Il pavimento dovrà essere in possesso di un coefficiente d’attrito conforme a quanto previsto dal DPR 24 luglio 1996 n°503, recante norme per l’eliminazione delle barriere architettoniche negli edifici, spazi e servizi pubblici, e antiscivolo. Posato secondo indicazioni di disegno di progetto esecutivo, su pavimento sopraelevato perfettamente in bolla, previa verifica dell’idoneità del piano di posa che dovrà presentarsi privo di polvere, parti asportabili, fessurazioni, cere, olii, ruggine, tracce di gesso e prodotti che possano nuocere all’aderenza seguendo le indicazioni della casa fornitrice mediante l’utilizzo di adesivo in dispersione acquosa ad appiccicosità permanente tipo Ultrabond Eco Fix di Mapei. Nel prezzo si intendono compresi e compensati la verifica dell’idoneità del piano di posa, le necessarie forometrie (eseguite in fabbrica) per l’alloggiamento delle torrette se previste in progetto, la posa complanare del coperchio delle torrette; gli sfridi, l’adesivo, la pulizia e l’asporto del materiale di risulta a fine lavoro, la raccolta differenziata e il conferimento con trasporto in discarica autorizzata del materiale di risulta, l’indennità di discarica, il rispetto della marcatura CE e la Dichiarazione di Produzione di Prodotto DOP per i prodotti di costruzione prevista dal Regolamento n. 305/2011 (UE) e quanto altro necessario per dare il lavoro finito a regola d’arte. | Opere di pavimentazione | Pavimenti in moquette e zerbini
Zerbino tecnico ad incasso, tipo Mat-en Plate 25 Fireplate, su bussola d'ingresso, sp. 25 mm Fornitura e posa su apposita base di raccolta in acciaio inox realizzata a misura di zerbino tecnico per grandi passaggi con caratteristiche LEED, certificato ignifugo in classe Bfl-s1, tipo Mat.En, modello 25 Fireplate, spessore totale 25 mm, realizzato su misura con dimensione come indicato negli elaborati grafici di progetto, costituito da: Griglia flessibile continua costituita da robusti profili in alluminio tubolari in alluminio riciclato, con sezione media 1,2 mm, particolarmente rinforzati, giunti fra loro mediante sistema di canaline in polietilene ad alta densità, asolate o chiuse; Piano di calpestio di spessore di 2,2 mm in agugliato monofilo dall’aspetto velluto,100% PP UV 1500 gr/m². Spessore 25 mm. | Opere di pavimentazione | Pavimenti in moquette e zerbini
Pavimentazione tessile autoposante tipo Interface Composure, 4169 Isolation, dim. 50x50 cm Fornitura e posa su pavimento sopraelevato, come indicato negli elaborati grafici di progetto, di rivestimento tessile modulare in quadrotte autoposante tipo Interface, collezione Composure, colore 4169 Isolation a scelta della D.L. | Opere di pavimentazione | Pavimenti in moquette e zerbini
Fornitura e posa in opera di finitura di pavimento tessile in quadrotte di moquette tipo Liuni, modello Module First Forward Tufted Bouclè, colore 573 azzurro da campionare a scelta della D.L., dim. 50x50 cm, spessore 6.2 mm, reazione al fuoco classe Bfl-s1, da posare su massetto o pavimento sopraelevato. | Opere di pavimentazione | Pavimenti in moquette e zerbini
FL08 - Fornitura e posa di zerbino tecnico autopulente incassato a pavimento, tipo Tecnomat K2 T, con inserto pulente tessile in polipropilene, reazione al fuoco Bfl-s1, colore a scelta della DL. Sono compresi nel prezzo gli oneri per il trasporto, il tiro in alto, la posa in opera, anche da parte di manodopera specializzata, il taglio, lo sfrido, eventuali assistenze murarie per la corretta posa, lo smaltimento di materiali di risulta, la pulizia finale, il rispetto della marcatura CE e la Dichiarazione di Produzione di Prodotto DOP e quanto altro necessario per dare il lavoro finito a regola d'arte. | Opere di pavimentazione | Pavimenti in moquette e zerbini
CV16 - Pavimentazione tessile autoposante tipo Interface Composure, 4169 Isolation, dim. 50x50 cm Fornitura e posa su pavimento sopraelevato, come indicato negli elaborati grafici di progetto, di rivestimento tessile modulare in quadrotte autoposante tipo Interface, collezione Composure, colore 4169 Isolation a scelta della D.L. da campionare per approvazione. Realizzato in bouclè tufted strutturato, fibra in 100% poliammide PA 6.6 con il 78% di contenuto riciclato, pre-consumer e di 1,5% di contenuto riciclato post consumer, senza contenuto di vinile e bitume, realizzato con bio compositi imbottito con fibre organiche riciclate che non emettono carbonio, con protezione alle macchie e allo sporco tipo Protekt. Dimensione delle quadrotte: 50x50 cm. Posato con posa di tipo non direzionale, su pavimento sopraelevato perfettamente in bolla, previa verifica dell’idoneità del piano di posa che dovrà presentarsi privo di polvere, parti asportabili, fessurazioni, vernici, cere, oli, ruggine, tracce di gesso e prodotti che possano nuocere all’aderenza, mediante spalmatura di adesivo in dispersione acquosa ad appiccicosità permanente tipo Ultrabond Eco Fix di Mapei. Nel prezzo si intendono compresi e compensati la campionatura, la verifica dell’idoneità del piano di posa, i tagli, gli sfridi; l’adesivo, le necessarie forometrie per l’alloggiamento griglie, torrette su pavimento sopraelevato se previste in Progetto Impianti, il rivestimento complanare del coperchio delle torrette, la pulizia e l’asporto del materiale di risulta a fine lavoro, la certificazioni di omologazione al fuoco in classe Bfl-s1(UNI EN 13501-1) del pacchetto piastra strutturale + rivestimento, la raccolta differenziata e il conferimento con trasporto in discarica autorizzata del materiale di risulta, l’indennità di discarica, il rispetto della marcatura CE e DOP per i prodotti di costruzione previsti dal Regolamento n. | Opere di pavimentazione | Pavimenti in moquette e zerbini
Pavimento in moquette a quadrotte autoposanti Fornitura e posa in opera, su pavimento sopraelevato esistente nelle aree indicate negli elaborati grafici di progetto, di rivestimento in moquette marca e modello da definire per approvazione della D.L., colore da definire e campionare per approvazione della D.L., fibra in 100% poliammide, avente le seguenti caratteristiche tecniche: Caratteristiche tecniche come da Capitolato d'Appalto. Il pavimento dovrà essere in possesso di un coefficiente d’attrito conforme a quanto previsto dal DPR 24 luglio 1996 n°503, recante norme per l’eliminazione delle barriere architettoniche negli edifici, spazi e servizi pubblici, e antiscivolo. | Opere di pavimentazione | Pavimenti in moquette e zerbini
Zerbino tecnico ad incasso, tipo Mat-en Plate 25 Fireplate, su bussola d'ingresso, sp. 25 mm Fornitura e posa su apposita base di raccolta in acciaio inox realizzata a misura di zerbino tecnico per grandi passaggi con caratteristiche LEED, certificato ignifugo in classe Bfl-s1, tipo Mat.En, modello 25 Fireplate, spessore totale 25 mm, realizzato su misura con dimensione come indicato negli elaborati grafici di progetto, costituito da: Griglia flessibile continua costituita da robusti profili in alluminio tubolari in alluminio riciclato, con sezione media 1,2 mm, particolarmente rinforzati, giunti fra loro mediante sistema di canaline in polietilene ad alta densità, asolate o chiuse; Piano di calpestio di spessore di 2,2 mm in agugliato monofilo dall’aspetto velluto,100% PP UV 1500 gr/m². Spessore 25 mm. c.a, colore grigio a scelta della D.L da campionare per approvazione. Antiscivolo R-12, resistente agli raggi UV e idoneo a garantire un elevato traffico e una maggiore capacità nella raccolta e trattenuta dello sporco. Colore da definire e campionare per approvazione della D.L. Posato ad incasso all'interno di vasca di raccolta in acciaio inox, predisposta da bussola d'ingresso (computata a parte). Sono compresi e compensati, la verifica del piano di posa per la posa perfettamente in bolla e a livello, la campionatura della finitura, la costruzione dello zerbino con la sagoma di progetto, i profili perimetrali di mascheramento, la fornitura e posa della vasca di alloggio in acciaio inox realizzato su misura, il trasporto il calo in alto, la posa complanare alla pavimentazione adiacente, il rispetto della marcatura CE e DOP per i prodotti di costruzione previsti dal Regolamento n. 305/2011 (UE) e quanto altro per dare il lavoro finito a regola d'arte. | Opere di pavimentazione | Pavimenti in moquette e zerbini
Fornitura e posa in opera di finitura di pavimento sopraelevato in moquette tipo INTERFACE, modello Composure, colore Abyss verde BPER, dim. quadrotta 50x50 cm, contenuto totale riciclato e bio based 89,73%, fibra in 100% poliammide Solution Dyed con contenuto riciclato pre e post consumer pari al 75%, sottofondo carbon negative CQuest™Bio certificato cradle to cradle Gold, peso felpa 570 gr/mq ±5% , peso totale 3.704 gr/mq ±5%, altezza totale 6,0mm±0,5mm, resistenza all'usura Classe 33 Heavy Contract (EN 1307), reazione al fuoco Bfl-s1(EN ISO 13501), incremento di isolamento acustico al calpestio (DLnw) 23 dB, valore di assorbimento acustico ponderato (aw) 0,20, marchio di prestazione ambientale Der Blauer Angel, programma Carbon Neutral Floors (che certifica che il prodotto è a emissioni zero lungo tutto il suo ciclo di vita) incluso come standard. Dichiarazione Ambientale di Prodotto (EPD) rilasciata da IBU, installazione: non direzionale. Sono compresi nel prezzo gli oneri per il trasporto, la preparazione del supporto, il tiro in alto, la posa in opera, anche da parte di manodopera specializzata, il taglio, lo sfrido, eventuali assistenze murarie, lo smaltimento di materiali di risulta, la pulizia finale, il rispetto della marcatura CE e la Dichiarazione di Produzione di Prodotto DOP e quanto altro necessario per dare il lavoro finito a regola d'arte. | Opere di pavimentazione | Pavimenti in moquette e zerbini
FL08 - Fornitura e posa di zerbino tecnico autopulente incassato a pavimento, tipo Tecnomat K2 T, con inserto pulente tessile in polipropilene, reazione al fuoco Bfl-s1, colore a scelta della DL, composto da profili portanti in alluminio estruso antitorsione, h 20mm.. | Opere di pavimentazione | Pavimenti in moquette e zerbini
Fornitura e posa di zerbino tecnico autopulente incassato a pavimento, tipo Tecnomat K2 T, con inserto pulente tessile in polipropilene, reazione al fuoco Bfl-s1, colore a scelta della DL. Sono compresi nel prezzo gli oneri per il trasporto, il tiro in alto, la posa in opera, anche da parte di manodopera specializzata, il taglio, lo sfrido, eventuali assistenze murarie per la corretta posa, lo smaltimento di materiali di risulta, la pulizia finale, il rispetto della marcatura CE e la Dichiarazione di Produzione di Prodotto DOP e quanto altro necessario per dare il lavoro finito a regola d'arte. | Opere di pavimentazione | Pavimenti in moquette e zerbini
Fornitura e posa in opera di finitura di pavimento sopraelevato in moquette tipo INTERFACE, modello Composure, colore Regard grigio chiaro, dim. quadrotta 50x50 cm, contenuto totale riciclato e bio based 89,73%, fibra in 100% poliammide Solution Dyed con contenuto riciclato pre e post consumer pari al 75%, sottofondo carbon negative CQuest™Bio certificato cradle to cradle Gold, peso felpa 570 gr/mq ±5% , peso totale 3.704 gr/mq ±5%, altezza totale 6,0mm±0,5mm, resistenza all'usura Classe 33 Heavy Contract (EN 1307), reazione al fuoco Bfl-s1(EN ISO 13501), incremento di isolamento acustico al calpestio (DLnw) 23 dB, valore di assorbimento acustico ponderato (aw) 0,20, marchio di prestazione ambientale Der Blauer Angel, programma Carbon Neutral Floors (che certifica che il prodotto è a emissioni zero lungo tutto il suo ciclo di vita) incluso come standard. | Opere di pavimentazione | Pavimenti in moquette e zerbini
Zerbino tecnico ad incasso, tipo Mat-en Plate 25 Fireplate, completo di telaio ad incasso, sp. 25 mm Fornitura e posa su apposita base di raccolta in acciaio inox realizzata a misura di zerbino tecnico per grandi passaggi con caratteristiche LEED, certificato ignifugo in classe Bfl-s1, tipo Mat.En, modello 25 Fireplate, spessore totale 25 mm, realizzato su misura con dimensione come indicato negli elaborati grafici di progetto, costituito da: Griglia flessibile continua costituita da robusti profili in alluminio tubolari in alluminio riciclato, con sezione media 1,2 mm, particolarmente rinforzati, giunti fra loro mediante sistema di canaline in polietilene ad alta densità, asolate o chiuse; Piano di calpestio di spessore di 2,2 mm in agugliato monofilo dall’aspetto velluto,100% PP UV 1500 gr/m². Spessore 25 mm. c.a, colore grigio a scelta della D.L da campionare per approvazione. Antiscivolo R-12, resistente agli raggi UV e idoneo a garantire un elevato traffico e una maggiore capacità nella raccolta e trattenuta dello sporco. Colore da definire e campionare per approvazione della D.L. Completo di telaio di contenimento ad incasso in alluminio con sezione a “L” dimensioni 30 x30 spessore 5mm, annegato a filo pavimento su incavo previamente ricavato sul massetto. Sono compresi e compensati, la verifica del piano di posa per la posa perfettamente in bolla e a livello, la campionatura della finitura, la costruzione dello zerbino con la sagoma di progetto, i profili perimetrali di mascheramento, la fornitura e posa della vasca di alloggio in acciaio inox realizzato su misura, il trasporto il calo in alto, la posa complanare alla pavimentazione adiacente, il rispetto della marcatura CE e DOP per i prodotti di costruzione previsti dal Regolamento n. 305/2011 (UE) e quanto altro per dare il lavoro finito a regola d'arte. | Opere di pavimentazione | Pavimenti in moquette e zerbini
Zerbino tecnico ad incasso, tipo Mat-en Plate 25 Fireplate, su bussola d'ingresso, sp. 25 mm Fornitura e posa su apposita base di raccolta in acciaio inox realizzata a misura di zerbino tecnico per grandi passaggi con caratteristiche LEED, certificato ignifugo in classe Bfl-s1, tipo Mat.En, modello 25 Fireplate, spessore totale 25 mm, realizzato su misura con dimensione come indicato negli elaborati grafici di progetto, costituito da: Griglia flessibile continua costituita da robusti profili in alluminio tubolari in alluminio riciclato, con sezione media 1,2 mm, particolarmente rinforzati, giunti fra loro mediante sistema di canaline in polietilene ad alta densità, asolate o chiuse; Piano di calpestio di spessore di 2,2 mm in agugliato monofilo dall’aspetto velluto,100% PP UV 1500 gr/m². Spessore 25 mm. c.a, colore grigio a scelta della D.L da campionare per approvazione. Antiscivolo R-12, resistente agli raggi UV e idoneo a garantire un elevato traffico e una maggiore capacità nella raccolta e trattenuta dello sporco. Colore da definire e campionare per approvazione della D.L. Posato ad incasso all'interno di vasca di raccolta in acciaio inox, predisposta da bussola d'ingresso (computata a parte). Sono compresi e compensati, la verifica del piano di posa per la posa perfettamente in bolla e a livello, la campionatura della finitura, la costruzione dello zerbino con la sagoma di progetto, i profili perimetrali di mascheramento, la fornitura e posa della vasca di alloggio in acciaio inox realizzato su misura, il trasporto il calo in alto, la posa complanare alla pavimentazione adiacente, il rispetto della marcatura CE e DOP per i prodotti di costruzione previsti dal Regolamento n. 305/2011 (UE) e quanto altro per dare il lavoro finito a regola d'arte. | Opere di pavimentazione | Pavimenti in moquette e zerbini
Zerbino tecnico ad incasso, tipo Mat-en Plate 25 Fireplate, su bussola d'ingresso, sp. 25 mm Fornitura e posa su apposita base di raccolta in acciaio inox realizzata a misura di zerbino tecnico per grandi passaggi con caratteristiche LEED, certificato ignifugo in classe Bfl-s1, tipo Mat.En, modello 25 Fireplate, spessore totale 25 mm, realizzato su misura con dimensione come indicato negli elaborati grafici di progetto, costituito da: Griglia flessibile continua costituita da robusti profili in alluminio tubolari in alluminio riciclato, con sezione media 1,2 mm, particolarmente rinforzati, giunti fra loro mediante sistema di canaline in polietilene ad alta densità, asolate o chiuse; Piano di calpestio di spessore di 2,2 mm in agugliato monofilo dall’aspetto velluto,100% PP UV 1500 gr/m². Spessore 25 mm. c.a, colore grigio a scelta della D.L da campionare per approvazione. | Opere di pavimentazione | Pavimenti in moquette e zerbini
PVT02 – Finitura in pavimento tessile autoposante colore antracite Ege di EcoContract collezione Una Level Ecotrust 350, dimensioni quadrotta 48x48cm, posato su pavimento sopraelevato Fornitura e posa in opera, su pavimento sopraelevato e come indicato negli elaborati grafici di progetto, di finitura in pavimento tessile autoposante Ege di EcoContract collezione Una Level Ecotrust 350 colore Anthracite, con filato poliammide 100%, adatta per ambienti ad alto traffico commerciale, da campionare per approvazione della D.L. Nel prezzo si intendono compresi e compensati la campionatura, la verifica dell’idoneità del piano di posa, i tagli, gli sfridi, la scorta, l’adesivo, la pulizia e l’asporto del materiale di risulta a fine lavoro, la raccolta differenziata e il conferimento con trasporto in discarica autorizzata del materiale di risulta, l’indennità di discarica, il rispetto della marcatura CE e la Dichiarazione di Produzione di Prodotto DOP per i prodotti di costruzione prevista dal Regolamento n. | Opere di pavimentazione | Pavimenti in moquette e zerbini
Fornitura e posa in opera di finitura di pavimento sopraelevato in moquette tipo INTERFACE, modello Composure, colore Patience grigio chiaro, dim. quadrotta 50x50 cm, contenuto totale riciclato e bio based 89,73%, fibra in 100% poliammide Solution Dyed con contenuto riciclato pre e post consumer pari al 75%, sottofondo carbon negative CQuest™Bio certificato cradle to cradle Gold, peso felpa 570 gr/mq ±5% , peso totale 3.704 gr/mq ±5%, altezza totale 6,0mm±0,5mm, resistenza all'usura Classe 33 Heavy Contract (EN 1307), reazione al fuoco Bfl-s1(EN ISO 13501), incremento di isolamento acustico al calpestio (DLnw) 23 dB, valore di assorbimento acustico ponderato (aw) 0,20, marchio di prestazione ambientale Der Blauer Angel, programma Carbon Neutral Floors (che certifica che il prodotto è a emissioni zero lungo tutto il suo ciclo di vita) incluso come standard. Dichiarazione Ambientale di Prodotto (EPD) rilasciata da IBU, installazione: non direzionale. Sono compresi nel prezzo gli oneri per il trasporto, la preparazione del supporto, il tiro in alto, la posa in opera, anche da parte di manodopera specializzata, il taglio, lo sfrido, eventuali assistenze murarie, lo smaltimento di materiali di risulta, la pulizia finale, il rispetto della marcatura CE e la Dichiarazione di Produzione di Prodotto DOP e quanto altro necessario per dare il lavoro finito a regola d'arte. | Opere di pavimentazione | Pavimenti in moquette e zerbini
Pavimento in moquette a quadrotte autoposanti Fornitura e posa in opera, su pavimento sopraelevato esistente nelle aree indicate negli elaborati grafici di progetto, di rivestimento in moquette marca e modello da definire per approvazione della D.L., colore da definire e campionare per approvazione della D.L., fibra in 100% poliammide, avente le seguenti caratteristiche tecniche: Caratteristiche tecniche come da Capitolato d'Appalto. | Opere di pavimentazione | Pavimenti in moquette e zerbini
CV19 - Zerbino tecnico ad incasso, tipo Mat-en Plate 25 Fireplate, su bussola d'ingresso, sp. 25 mm Fornitura e posa su apposita base di raccolta in acciaio inox realizzata a misura di zerbino tecnico per grandi passaggi con caratteristiche LEED, certificato ignifugo in classe Bfl-s1, tipo Mat.En, modello 25 Fireplate, spessore totale 25 mm, realizzato su misura con dimensione come indicato negli elaborati grafici di progetto, costituito da: Griglia flessibile continua costituita da robusti profili in alluminio tubolari in alluminio riciclato, con sezione media 1,2 mm, particolarmente rinforzati, giunti fra loro mediante sistema di canaline in polietilene ad alta densità, asolate o chiuse; Piano di calpestio di spessore di 2,2 mm in agugliato monofilo dall’aspetto velluto,100% PP UV 1500 gr/m². Spessore 25 mm. c.a, colore grigio a scelta della D.L da campionare per approvazione. Antiscivolo R-12, resistente agli raggi UV e idoneo a garantire un elevato traffico e una maggiore capacità nella raccolta e trattenuta dello sporco. Colore da definire e campionare per approvazione della D.L. Posato ad incasso all'interno di vasca di raccolta in acciaio inox, predisposta da bussola d'ingresso (computata a parte). | Opere di pavimentazione | Pavimenti in moquette e zerbini
Zerbino tecnico ad incasso, tipo Mat-en Plate 25 Fireplate, su bussola d'ingresso, sp. 25 mm Fornitura e posa su apposita base di raccolta in acciaio inox realizzata a misura di zerbino tecnico per grandi passaggi con caratteristiche LEED, certificato ignifugo in classe Bfl-s1, tipo Mat.En, modello 25 Fireplate, spessore totale 25 mm, realizzato su misura con dimensione come indicato negli elaborati grafici di progetto, costituito da: Griglia flessibile continua costituita da robusti profili in alluminio tubolari in alluminio riciclato, con sezione media 1,2 mm, particolarmente rinforzati, giunti fra loro mediante sistema di canaline in polietilene ad alta densità, asolate o chiuse; Piano di calpestio di spessore di 2,2 mm in agugliato monofilo dall’aspetto velluto,100% PP UV 1500 gr/m². Spessore 25 mm. | Opere di pavimentazione | Pavimenti in moquette e zerbini
Zerbino tecnico ad incasso, tipo Mat-en Plate 25 Fireplate, completo di telaio ad incasso, sp. 25 mm Fornitura e posa su apposita base di raccolta in acciaio inox realizzata a misura di zerbino tecnico per grandi passaggi con caratteristiche LEED, certificato ignifugo in classe Bfl-s1, tipo Mat.En, modello 25 Fireplate, spessore totale 25 mm, realizzato su misura con dimensione come indicato negli elaborati grafici di progetto, costituito da: Griglia flessibile continua costituita da robusti profili in alluminio tubolari in alluminio riciclato, con sezione media 1,2 mm, particolarmente rinforzati, giunti fra loro mediante sistema di canaline in polietilene ad alta densità, asolate o chiuse; Piano di calpestio di spessore di 2,2 mm in agugliato monofilo dall’aspetto velluto,100% PP UV 1500 gr/m². Spessore 25 mm. c.a, colore grigio a scelta della D.L da campionare per approvazione. Antiscivolo R-12, resistente agli raggi UV e idoneo a garantire un elevato traffico e una maggiore capacità nella raccolta e trattenuta dello sporco. | Opere di pavimentazione | Pavimenti in moquette e zerbini
Zerbino tecnico ad incasso, tipo Mat-en Plate 25 Fireplate, completo di telaio ad incasso, sp. 25 mm Fornitura e posa su apposita base di raccolta in acciaio inox realizzata a misura di zerbino tecnico per grandi passaggi con caratteristiche LEED, certificato ignifugo in classe Bfl-s1, tipo Mat.En, modello 25 Fireplate, spessore totale 25 mm, realizzato su misura con dimensione come indicato negli elaborati grafici di progetto, costituito da: Griglia flessibile continua costituita da robusti profili in alluminio tubolari in alluminio riciclato, con sezione media 1,2 mm, particolarmente rinforzati, giunti fra loro mediante sistema di canaline in polietilene ad alta densità, asolate o chiuse; Piano di calpestio di spessore di 2,2 mm in agugliato monofilo dall’aspetto velluto,100% PP UV 1500 gr/m². Spessore 25 mm. c.a, colore grigio a scelta della D.L da campionare per approvazione. Antiscivolo R-12, resistente agli raggi UV e idoneo a garantire un elevato traffico e una maggiore capacità nella raccolta e trattenuta dello sporco. Colore da definire e campionare per approvazione della D.L. Completo di telaio di contenimento ad incasso in alluminio con sezione a “L” dimensioni 30 x30 spessore 5mm, annegato a filo pavimento su incavo previamente ricavato sul massetto. Sono compresi e compensati, la verifica del piano di posa per la posa perfettamente in bolla e a livello, la campionatura della finitura, la costruzione dello zerbino con la sagoma di progetto, i profili perimetrali di mascheramento, la fornitura e posa della vasca di alloggio in acciaio inox realizzato su misura, il trasporto il calo in alto, la posa complanare alla pavimentazione adiacente, il rispetto della marcatura CE e DOP per i prodotti di costruzione previsti dal Regolamento n. | Opere di pavimentazione | Pavimenti in moquette e zerbini
CV20 - Zerbino tecnico ad incasso, tipo Mat-en Plate 25 Fireplate, completo di telaio ad incasso, sp. 25 mm Fornitura e posa su apposita base di raccolta in acciaio inox realizzata a misura di zerbino tecnico per grandi passaggi con caratteristiche LEED, certificato ignifugo in classe Bfl-s1, tipo Mat.En, modello 25 Fireplate, spessore totale 25 mm, realizzato su misura con dimensione come indicato negli elaborati grafici di progetto, costituito da: Griglia flessibile continua costituita da robusti profili in alluminio tubolari in alluminio riciclato, con sezione media 1,2 mm, particolarmente rinforzati, giunti fra loro mediante sistema di canaline in polietilene ad alta densità, asolate o chiuse; Piano di calpestio di spessore di 2,2 mm in agugliato monofilo dall’aspetto velluto,100% PP UV 1500 gr/m². Spessore 25 mm. c.a, colore grigio a scelta della D.L da campionare per approvazione. Antiscivolo R-12, resistente agli raggi UV e idoneo a garantire un elevato traffico e una maggiore capacità nella raccolta e trattenuta dello sporco. Colore da definire e campionare per approvazione della D.L. Completo di telaio di contenimento ad incasso in alluminio con sezione a “L” dimensioni 30 x30 spessore 5mm, annegato a filo pavimento su incavo previamente ricavato sul massetto. Sono compresi e compensati, la verifica del piano di posa per la posa perfettamente in bolla e a livello, la campionatura della finitura, la costruzione dello zerbino con la sagoma di progetto, i profili perimetrali di mascheramento, la fornitura e posa della vasca di alloggio in acciaio inox realizzato su misura, il trasporto il calo in alto, la posa complanare alla pavimentazione adiacente, il rispetto della marcatura CE e DOP per i prodotti di costruzione previsti dal Regolamento n. | Opere di pavimentazione | Pavimenti in moquette e zerbini
CV20 - Zerbino tecnico ad incasso, tipo Mat-en Plate 25 Fireplate, completo di telaio ad incasso, sp. 25 mm Fornitura e posa su apposita base di raccolta in acciaio inox realizzata a misura di zerbino tecnico per grandi passaggi con caratteristiche LEED, certificato ignifugo in classe Bfl-s1, tipo Mat.En, modello 25 Fireplate, spessore totale 25 mm, realizzato su misura con dimensione come indicato negli elaborati grafici di progetto, costituito da: Griglia flessibile continua costituita da robusti profili in alluminio tubolari in alluminio riciclato, con sezione media 1,2 mm, particolarmente rinforzati, giunti fra loro mediante sistema di canaline in polietilene ad alta densità, asolate o chiuse; Piano di calpestio di spessore di 2,2 mm in agugliato monofilo dall’aspetto velluto,100% PP UV 1500 gr/m². Spessore 25 mm. c.a, colore grigio a scelta della D.L da campionare per approvazione. | Opere di pavimentazione | Pavimenti in moquette e zerbini
Fornitura e posa in opera di finitura di pavimento tessile in quadrotte di moquette tipo Liuni, modello Module First Forward Tufted Bouclè, colore 573 azzurro da campionare a scelta della D.L., dim. | Opere di pavimentazione | Pavimenti in moquette e zerbini
NUOVE COSTRUZIONI EDILI. Prezzi per una nuova costruzione di edilizia civile. Per lavori con normali difficoltà di esecuzione. PAVIMENTI. Posa in opera di pavimenti di qualsiasi tipo, compresi i materiali di allettamento o di incollaggio, i tagli e lo sfrido, la formazione di quartaboni, eventuali riprese di mantelline, stuccatura dei giunti e pulizia finale. Escluso: fornitura del materiale (salvo diversa indicazione) e preparazione del fondo di posa. Posa in opera di pavimento a tappeto agugliato tipo monofalda, incollato o fissato ai bordi a seconda del tipo, posato su sottofondo precostituito omogeneo in fibra poliammidica, spessore totale non inferiore a 4 mm e peso totale non inferiore a 800 g/m² | Opere di pavimentazione | Pavimenti in moquette e zerbini
CV16 - Pavimentazione tessile autoposante tipo Interface Composure, 4169 Isolation, dim. 50x50 cm Fornitura e posa su pavimento sopraelevato, come indicato negli elaborati grafici di progetto, di rivestimento tessile modulare in quadrotte autoposante tipo Interface, collezione Composure, colore 4169 Isolation a scelta della D.L. da campionare per approvazione. Realizzato in bouclè tufted strutturato, fibra in 100% poliammide PA 6.6 con il 78% di contenuto riciclato, pre-consumer e di 1,5% di contenuto riciclato post consumer, senza contenuto di vinile e bitume, realizzato con bio compositi imbottito con fibre organiche riciclate che non emettono carbonio, con protezione alle macchie e allo sporco tipo Protekt. Dimensione delle quadrotte: 50x50 cm. Posato con posa di tipo non direzionale, su pavimento sopraelevato perfettamente in bolla, previa verifica dell’idoneità del piano di posa che dovrà presentarsi privo di polvere, parti asportabili, fessurazioni, vernici, cere, oli, ruggine, tracce di gesso e prodotti che possano nuocere all’aderenza, mediante spalmatura di adesivo in dispersione acquosa ad appiccicosità permanente tipo Ultrabond Eco Fix di Mapei. Nel prezzo si intendono compresi e compensati la campionatura, la verifica dell’idoneità del piano di posa, i tagli, gli sfridi; l’adesivo, le necessarie forometrie per l’alloggiamento griglie, torrette su pavimento sopraelevato se previste in Progetto Impianti, il rivestimento complanare del coperchio delle torrette, la pulizia e l’asporto del materiale di risulta a fine lavoro, la certificazioni di omologazione al fuoco in classe Bfl-s1(UNI EN 13501-1) del pacchetto piastra strutturale + rivestimento, la raccolta differenziata e il conferimento con trasporto in discarica autorizzata del materiale di risulta, l’indennità di discarica, il rispetto della marcatura CE e DOP per i prodotti di costruzione previsti dal Regolamento n. 305/2011 (UE) e quanto altro per dare il lavoro finito a regola d'arte. | Opere di pavimentazione | Pavimenti in moquette e zerbini
CV19 - Zerbino tecnico ad incasso, tipo Mat-en Plate 25 Fireplate, su bussola d'ingresso, sp. | Opere di pavimentazione | Pavimenti in moquette e zerbini
CV19 - Zerbino tecnico ad incasso, tipo Mat-en Plate 25 Fireplate, su bussola d'ingresso, sp. 25 mm Fornitura e posa su apposita base di raccolta in acciaio inox realizzata a misura di zerbino tecnico per grandi passaggi con caratteristiche LEED, certificato ignifugo in classe Bfl-s1, tipo Mat.En, modello 25 Fireplate, spessore totale 25 mm, realizzato su misura con dimensione come indicato negli elaborati grafici di progetto, costituito da: Griglia flessibile continua costituita da robusti profili in alluminio tubolari in alluminio riciclato, con sezione media 1,2 mm, particolarmente rinforzati, giunti fra loro mediante sistema di canaline in polietilene ad alta densità, asolate o chiuse; Piano di calpestio di spessore di 2,2 mm in agugliato monofilo dall’aspetto velluto,100% PP UV 1500 gr/m². Spessore 25 mm. c.a, colore grigio a scelta della D.L da campionare per approvazione. Antiscivolo R-12, resistente agli raggi UV e idoneo a garantire un elevato traffico e una maggiore capacità nella raccolta e trattenuta dello sporco. Colore da definire e campionare per approvazione della D.L. | Opere di pavimentazione | Pavimenti in moquette e zerbini
Fornitura e posa di zerbino tecnico autopulente incassato a pavimento, tipo Tecnomat K2 T, con inserto pulente tessile in polipropilene, reazione al fuoco Bfl-s1, colore a scelta della DL. | Opere di pavimentazione | Pavimenti in moquette e zerbini
Zerbino tecnico ad incasso, tipo Mat-en Plate 25 Fireplate, completo di telaio ad incasso, sp. 25 mm Fornitura e posa su apposita base di raccolta in acciaio inox realizzata a misura di zerbino tecnico per grandi passaggi con caratteristiche LEED, certificato ignifugo in classe Bfl-s1, tipo Mat.En, modello 25 Fireplate, spessore totale 25 mm, realizzato su misura con dimensione come indicato negli elaborati grafici di progetto, costituito da: Griglia flessibile continua costituita da robusti profili in alluminio tubolari in alluminio riciclato, con sezione media 1,2 mm, particolarmente rinforzati, giunti fra loro mediante sistema di canaline in polietilene ad alta densità, asolate o chiuse; Piano di calpestio di spessore di 2,2 mm in agugliato monofilo dall’aspetto velluto,100% PP UV 1500 gr/m². Spessore 25 mm. c.a, colore grigio a scelta della D.L da campionare per approvazione. Antiscivolo R-12, resistente agli raggi UV e idoneo a garantire un elevato traffico e una maggiore capacità nella raccolta e trattenuta dello sporco. Colore da definire e campionare per approvazione della D.L. | Opere di pavimentazione | Pavimenti in moquette e zerbini
CV19 - Zerbino tecnico ad incasso, tipo Mat-en Plate 25 Fireplate, su bussola d'ingresso, sp. 25 mm Fornitura e posa su apposita base di raccolta in acciaio inox realizzata a misura di zerbino tecnico per grandi passaggi con caratteristiche LEED, certificato ignifugo in classe Bfl-s1, tipo Mat.En, modello 25 Fireplate, spessore totale 25 mm, realizzato su misura con dimensione come indicato negli elaborati grafici di progetto, costituito da: Griglia flessibile continua costituita da robusti profili in alluminio tubolari in alluminio riciclato, con sezione media 1,2 mm, particolarmente rinforzati, giunti fra loro mediante sistema di canaline in polietilene ad alta densità, asolate o chiuse; Piano di calpestio di spessore di 2,2 mm in agugliato monofilo dall’aspetto velluto,100% PP UV 1500 gr/m². Spessore 25 mm. c.a, colore grigio a scelta della D.L da campionare per approvazione. Antiscivolo R-12, resistente agli raggi UV e idoneo a garantire un elevato traffico e una maggiore capacità nella raccolta e trattenuta dello sporco. Colore da definire e campionare per approvazione della D.L. Posato ad incasso all'interno di vasca di raccolta in acciaio inox, predisposta da bussola d'ingresso (computata a parte). Sono compresi e compensati, la verifica del piano di posa per la posa perfettamente in bolla e a livello, la campionatura della finitura, la costruzione dello zerbino con la sagoma di progetto, i profili perimetrali di mascheramento, la fornitura e posa della vasca di alloggio in acciaio inox realizzato su misura, il trasporto il calo in alto, la posa complanare alla pavimentazione adiacente, il rispetto della marcatura CE e DOP per i prodotti di costruzione previsti dal Regolamento n. 305/2011 (UE) e quanto altro per dare il lavoro finito a regola d'arte. | Opere di pavimentazione | Pavimenti in moquette e zerbini
CV04 - Fornitura e posa in opera di finitura di pavimento sopraelevato in moquette tipo INTERFACE, modello Composure, colore Regard grigio chiaro, dim. quadrotta 50x50 cm, contenuto totale riciclato e bio based 89,73%, fibra in 100% poliammide Solution Dyed con contenuto riciclato pre e post consumer pari al 75%, sottofondo carbon negative CQuest™Bio certificato cradle to cradle Gold, peso felpa 570 gr/mq ±5% , peso totale 3.704 gr/mq ±5%, altezza totale 6,0mm±0,5mm, resistenza all'usura Classe 33 Heavy Contract (EN 1307), reazione al fuoco Bfl-s1(EN ISO 13501), incremento di isolamento acustico al calpestio (DLnw) 23 dB, valore di assorbimento acustico ponderato (aw) 0,20, marchio di prestazione ambientale Der Blauer Angel, programma Carbon Neutral Floors (che certifica che il prodotto è a emissioni zero lungo tutto il suo ciclo di vita) incluso come standard. Dichiarazione Ambientale di Prodotto (EPD) rilasciata da IBU, installazione: non direzionale. Sono compresi nel prezzo gli oneri per il trasporto, la preparazione del supporto, il tiro in alto, la posa in opera, anche da parte di manodopera specializzata, il taglio, lo sfrido, eventuali assistenze murarie, lo smaltimento di materiali di risulta, la pulizia finale, il rispetto della marcatura CE e la Dichiarazione di Produzione di Prodotto DOP e quanto altro necessario per dare il lavoro finito a regola d'arte. | Opere di pavimentazione | Pavimenti in moquette e zerbini
Pavimentazione di cloruro di polivinile, in rotoli di altezza pari a 2,00 m, di 2 mm di spessore e del peso di 2,8 kg/mq, composto di 3 strati indelaminabili senza rapporto né direzione. Lo strato di usura, dovrà avere uno spessore non inferiore a 0,7 mm (EN429), ricoperto da un finish poliuretanico; lo strato intermedio pari in fibra di vetro impregnata di cloruro di vinile omogeneo e compatto | Opere di pavimentazione | Pavimenti in moquette e zerbini
Fornitura e posa di zerbino tecnico autopulente incassato a pavimento, tipo Tecnomat K2 T, con inserto pulente tessile in polipropilene, reazione al fuoco Bfl-s1, colore a scelta della DL, composto da profili portanti in alluminio estruso antitorsione, h 20mm.. Sono compresi nel prezzo gli oneri per il trasporto, il tiro in alto, la posa in opera, anche da parte di manodopera specializzata, il taglio, lo sfrido, eventuali assistenze murarie per la corretta posa, lo smaltimento di materiali di risulta, la pulizia finale, il rispetto della marcatura CE e la Dichiarazione di Produzione di Prodotto DOP e quanto altro necessario per dare il lavoro finito a regola d'arte. | Opere di pavimentazione | Pavimenti in moquette e zerbini
CV20 - Zerbino tecnico ad incasso, tipo Mat-en Plate 25 Fireplate, completo di telaio ad incasso, sp. 25 mm Fornitura e posa su apposita base di raccolta in acciaio inox realizzata a misura di zerbino tecnico per grandi passaggi con caratteristiche LEED, certificato ignifugo in classe Bfl-s1, tipo Mat.En, modello 25 Fireplate, spessore totale 25 mm, realizzato su misura con dimensione come indicato negli elaborati grafici di progetto, costituito da: Griglia flessibile continua costituita da robusti profili in alluminio tubolari in alluminio riciclato, con sezione media 1,2 mm, particolarmente rinforzati, giunti fra loro mediante sistema di canaline in polietilene ad alta densità, asolate o chiuse; Piano di calpestio di spessore di 2,2 mm in agugliato monofilo dall’aspetto velluto,100% PP UV 1500 gr/m². Spessore 25 mm. c.a, colore grigio a scelta della D.L da campionare per approvazione. Antiscivolo R-12, resistente agli raggi UV e idoneo a garantire un elevato traffico e una maggiore capacità nella raccolta e trattenuta dello sporco. Colore da definire e campionare per approvazione della D.L. Completo di telaio di contenimento ad incasso in alluminio con sezione a “L” dimensioni 30 x30 spessore 5mm, annegato a filo pavimento su incavo previamente ricavato sul massetto. Sono compresi e compensati, la verifica del piano di posa per la posa perfettamente in bolla e a livello, la campionatura della finitura, la costruzione dello zerbino con la sagoma di progetto, i profili perimetrali di mascheramento, la fornitura e posa della vasca di alloggio in acciaio inox realizzato su misura, il trasporto il calo in alto, la posa complanare alla pavimentazione adiacente, il rispetto della marcatura CE e DOP per i prodotti di costruzione previsti dal Regolamento n. | Opere di pavimentazione | Pavimenti in moquette e zerbini
Pavimentazione tessile autoposante tipo Interface Composure, 4169 Isolation, dim. | Opere di pavimentazione | Pavimenti in moquette e zerbini
Zerbino tecnico ad incasso, tipo Mat-en Plate 25 Fireplate, su bussola d'ingresso, sp. 25 mm Fornitura e posa su apposita base di raccolta in acciaio inox realizzata a misura di zerbino tecnico per grandi passaggi con caratteristiche LEED, certificato ignifugo in classe Bfl-s1, tipo Mat.En, modello 25 Fireplate, spessore totale 25 mm, realizzato su misura con dimensione come indicato negli elaborati grafici di progetto, costituito da: Griglia flessibile continua costituita da robusti profili in alluminio tubolari in alluminio riciclato, con sezione media 1,2 mm, particolarmente rinforzati, giunti fra loro mediante sistema di canaline in polietilene ad alta densità, asolate o chiuse; Piano di calpestio di spessore di 2,2 mm in agugliato monofilo dall’aspetto velluto,100% PP UV 1500 gr/m². Spessore 25 mm. c.a, colore grigio a scelta della D.L da campionare per approvazione. Antiscivolo R-12, resistente agli raggi UV e idoneo a garantire un elevato traffico e una maggiore capacità nella raccolta e trattenuta dello sporco. Colore da definire e campionare per approvazione della D.L. | Opere di pavimentazione | Pavimenti in moquette e zerbini
CV16 - Pavimentazione tessile autoposante tipo Interface Composure, 4169 Isolation, dim. 50x50 cm Fornitura e posa su pavimento sopraelevato, come indicato negli elaborati grafici di progetto, di rivestimento tessile modulare in quadrotte autoposante tipo Interface, collezione Composure, colore 4169 Isolation a scelta della D.L. da campionare per approvazione. Realizzato in bouclè tufted strutturato, fibra in 100% poliammide PA 6.6 con il 78% di contenuto riciclato, pre-consumer e di 1,5% di contenuto riciclato post consumer, senza contenuto di vinile e bitume, realizzato con bio compositi imbottito con fibre organiche riciclate che non emettono carbonio, con protezione alle macchie e allo sporco tipo Protekt. Dimensione delle quadrotte: 50x50 cm. | Opere di pavimentazione | Pavimenti in moquette e zerbini
Fornitura e posa in opera di finitura di pavimento sopraelevato in moquette tipo INTERFACE, modello Composure, colore Patience grigio chiaro, dim. quadrotta 50x50 cm, contenuto totale riciclato e bio based 89,73%, fibra in 100% poliammide Solution Dyed con contenuto riciclato pre e post consumer pari al 75%, sottofondo carbon negative CQuest™Bio certificato cradle to cradle Gold, peso felpa 570 gr/mq ±5% , peso totale 3.704 gr/mq ±5%, altezza totale 6,0mm±0,5mm, resistenza all'usura Classe 33 Heavy Contract (EN 1307), reazione al fuoco Bfl-s1(EN ISO 13501), incremento di isolamento acustico al calpestio (DLnw) 23 dB, valore di assorbimento acustico ponderato (aw) 0,20, marchio di prestazione ambientale Der Blauer Angel, programma Carbon Neutral Floors (che certifica che il prodotto è a emissioni zero lungo tutto il suo ciclo di vita) incluso come standard. Dichiarazione Ambientale di Prodotto (EPD) rilasciata da IBU, installazione: non direzionale. | Opere di pavimentazione | Pavimenti in moquette e zerbini
Zerbino tecnico ad incasso, tipo Mat-en Plate 25 Fireplate, su bussola d'ingresso, sp. 25 mm Fornitura e posa su apposita base di raccolta in acciaio inox realizzata a misura di zerbino tecnico per grandi passaggi con caratteristiche LEED, certificato ignifugo in classe Bfl-s1, tipo Mat.En, modello 25 Fireplate, spessore totale 25 mm, realizzato su misura con dimensione come indicato negli elaborati grafici di progetto, costituito da: Griglia flessibile continua costituita da robusti profili in alluminio tubolari in alluminio riciclato, con sezione media 1,2 mm, particolarmente rinforzati, giunti fra loro mediante sistema di canaline in polietilene ad alta densità, asolate o chiuse; Piano di calpestio di spessore di 2,2 mm in agugliato monofilo dall’aspetto velluto,100% PP UV 1500 gr/m². Spessore 25 mm. c.a, colore grigio a scelta della D.L da campionare per approvazione. Antiscivolo R-12, resistente agli raggi UV e idoneo a garantire un elevato traffico e una maggiore capacità nella raccolta e trattenuta dello sporco. | Opere di pavimentazione | Pavimenti in moquette e zerbini
FL02 - Fornitura e posa in opera di finitura di pavimento tessile in quadrotte di moquette tipo Liuni, modello Module First Forward Tufted Bouclè, colore 573 azzurro da campionare a scelta della D.L., dim. 50x50 cm, spessore 6.2 mm, reazione al fuoco classe Bfl-s1, da posare su massetto o pavimento sopraelevato. Sono compresi nel prezzo gli oneri per il trasporto, la preparazione del supporto, il tiro in alto, la posa in opera, anche da parte di manodopera specializzata, il taglio, lo sfrido, eventuali assistenze murarie, la corretta posa in opera con apposito collante, lo smaltimento di materiali di risulta, la pulizia finale, il rispetto della marcatura CE e la Dichiarazione di Produzione di Prodotto DOP e quanto altro necessario per dare il lavoro finito a regola d'arte. | Opere di pavimentazione | Pavimenti in moquette e zerbini
Fornitura e posa di zerbino tecnico autopulente incassato a pavimento, tipo Tecnomat K2 T, con inserto pulente tessile in polipropilene, reazione al fuoco Bfl-s1, colore a scelta della DL, composto da profili portanti in alluminio estruso antitorsione, h 20mm.. Sono compresi nel prezzo gli oneri per il trasporto, il tiro in alto, la posa in opera, anche da parte di manodopera specializzata, il taglio, lo sfrido, eventuali assistenze murarie per la corretta posa, lo smaltimento di materiali di risulta, la pulizia finale, il rispetto della marcatura CE e la Dichiarazione di Produzione di Prodotto DOP e quanto altro necessario per dare il lavoro finito a regola d'arte. | Opere di pavimentazione | Pavimenti in moquette e zerbini
CV04 - Fornitura e posa in opera di finitura di pavimento sopraelevato in moquette tipo INTERFACE, modello Composure, colore Regard grigio chiaro, dim. quadrotta 50x50 cm, contenuto totale riciclato e bio based 89,73%, fibra in 100% poliammide Solution Dyed con contenuto riciclato pre e post consumer pari al 75%, sottofondo carbon negative CQuest™Bio certificato cradle to cradle Gold, peso felpa 570 gr/mq ±5% , peso totale 3.704 gr/mq ±5%, altezza totale 6,0mm±0,5mm, resistenza all'usura Classe 33 Heavy Contract (EN 1307), reazione al fuoco Bfl-s1(EN ISO 13501), incremento di isolamento acustico al calpestio (DLnw) 23 dB, valore di assorbimento acustico ponderato (aw) 0,20, marchio di prestazione ambientale Der Blauer Angel, programma Carbon Neutral Floors (che certifica che il prodotto è a emissioni zero lungo tutto il suo ciclo di vita) incluso come standard. Dichiarazione Ambientale di Prodotto (EPD) rilasciata da IBU, installazione: non direzionale. Sono compresi nel prezzo gli oneri per il trasporto, la preparazione del supporto, il tiro in alto, la posa in opera, anche da parte di manodopera specializzata, il taglio, lo sfrido, eventuali assistenze murarie, lo smaltimento di materiali di risulta, la pulizia finale, il rispetto della marcatura CE e la Dichiarazione di Produzione di Prodotto DOP e quanto altro necessario per dare il lavoro finito a regola d'arte. | Opere di pavimentazione | Pavimenti in moquette e zerbini
CV20 - Zerbino tecnico ad incasso, tipo Mat-en Plate 25 Fireplate, completo di telaio ad incasso, sp. 25 mm Fornitura e posa su apposita base di raccolta in acciaio inox realizzata a misura di zerbino tecnico per grandi passaggi con caratteristiche LEED, certificato ignifugo in classe Bfl-s1, tipo Mat.En, modello 25 Fireplate, spessore totale 25 mm, realizzato su misura con dimensione come indicato negli elaborati grafici di progetto, costituito da: Griglia flessibile continua costituita da robusti profili in alluminio tubolari in alluminio riciclato, con sezione media 1,2 mm, particolarmente rinforzati, giunti fra loro mediante sistema di canaline in polietilene ad alta densità, asolate o chiuse; Piano di calpestio di spessore di 2,2 mm in agugliato monofilo dall’aspetto velluto,100% PP UV 1500 gr/m². Spessore 25 mm. c.a, colore grigio a scelta della D.L da campionare per approvazione. Antiscivolo R-12, resistente agli raggi UV e idoneo a garantire un elevato traffico e una maggiore capacità nella raccolta e trattenuta dello sporco. Colore da definire e campionare per approvazione della D.L. | Opere di pavimentazione | Pavimenti in moquette e zerbini
Fornitura e posa in opera di finitura di pavimento sopraelevato in moquette tipo INTERFACE, modello Composure, colore Abyss verde BPER, dim. quadrotta 50x50 cm, contenuto totale riciclato e bio based 89,73%, fibra in 100% poliammide Solution Dyed con contenuto riciclato pre e post consumer pari al 75%, sottofondo carbon negative CQuest™Bio certificato cradle to cradle Gold, peso felpa 570 gr/mq ±5% , peso totale 3.704 gr/mq ±5%, altezza totale 6,0mm±0,5mm, resistenza all'usura Classe 33 Heavy Contract (EN 1307), reazione al fuoco Bfl-s1(EN ISO 13501), incremento di isolamento acustico al calpestio (DLnw) 23 dB, valore di assorbimento acustico ponderato (aw) 0,20, marchio di prestazione ambientale Der Blauer Angel, programma Carbon Neutral Floors (che certifica che il prodotto è a emissioni zero lungo tutto il suo ciclo di vita) incluso come standard. Dichiarazione Ambientale di Prodotto (EPD) rilasciata da IBU, installazione: non direzionale. | Opere di pavimentazione | Pavimenti in moquette e zerbini
CV19 - Zerbino tecnico ad incasso, tipo Mat-en Plate 25 Fireplate, su bussola d'ingresso, sp. 25 mm Fornitura e posa su apposita base di raccolta in acciaio inox realizzata a misura di zerbino tecnico per grandi passaggi con caratteristiche LEED, certificato ignifugo in classe Bfl-s1, tipo Mat.En, modello 25 Fireplate, spessore totale 25 mm, realizzato su misura con dimensione come indicato negli elaborati grafici di progetto, costituito da: Griglia flessibile continua costituita da robusti profili in alluminio tubolari in alluminio riciclato, con sezione media 1,2 mm, particolarmente rinforzati, giunti fra loro mediante sistema di canaline in polietilene ad alta densità, asolate o chiuse; Piano di calpestio di spessore di 2,2 mm in agugliato monofilo dall’aspetto velluto,100% PP UV 1500 gr/m². Spessore 25 mm. | Opere di pavimentazione | Pavimenti in moquette e zerbini
P01 – Pavimento in moquette tipo Forbo, serie flotex, modello come esistente Fornitura e posa in opera, su pavimento sopraelevato nelle aree indicate negli elaborati grafici di progetto, di finitura in moquette tipo Forbo, serie Flotex, modello come esistente, da campionare per approvazione della D.L. e della Committenza. | Opere di pavimentazione | Pavimenti in moquette e zerbini
Zerbino tecnico ad incasso, tipo Mat-en Plate 25 Fireplate, completo di telaio ad incasso, sp. 25 mm Fornitura e posa su apposita base di raccolta in acciaio inox realizzata a misura di zerbino tecnico per grandi passaggi con caratteristiche LEED, certificato ignifugo in classe Bfl-s1, tipo Mat.En, modello 25 Fireplate, spessore totale 25 mm, realizzato su misura con dimensione come indicato negli elaborati grafici di progetto, costituito da: Griglia flessibile continua costituita da robusti profili in alluminio tubolari in alluminio riciclato, con sezione media 1,2 mm, particolarmente rinforzati, giunti fra loro mediante sistema di canaline in polietilene ad alta densità, asolate o chiuse; Piano di calpestio di spessore di 2,2 mm in agugliato monofilo dall’aspetto velluto,100% PP UV 1500 gr/m². Spessore 25 mm. c.a, colore grigio a scelta della D.L da campionare per approvazione. Antiscivolo R-12, resistente agli raggi UV e idoneo a garantire un elevato traffico e una maggiore capacità nella raccolta e trattenuta dello sporco. Colore da definire e campionare per approvazione della D.L. Completo di telaio di contenimento ad incasso in alluminio con sezione a “L” dimensioni 30 x30 spessore 5mm, annegato a filo pavimento su incavo previamente ricavato sul massetto. | Opere di pavimentazione | Pavimenti in moquette e zerbini
P01 – Pavimento in moquette tipo Forbo, serie flotex, modello come esistente Fornitura e posa in opera, su pavimento sopraelevato nelle aree indicate negli elaborati grafici di progetto, di finitura in moquette tipo Forbo, serie Flotex, modello come esistente, da campionare per approvazione della D.L. e della Committenza. Nel prezzo si intendono compresi e compensati la campionatura, la verifica dell’idoneità del piano di posa, i tagli, gli sfridi, l’adesivo, la pulizia e l’asporto dei materiali di risulta a fine lavoro, la raccolta differenziata e il conferimento con trasporto in discarica autorizzata del materiale di risulta, l’indennità di discarica, il rispetto della marcatura CE e la Dichiarazione di Produzione di Prodotto DOP per i prodotti di costruzione previsti dal Regolamento n. | Opere di pavimentazione | Pavimenti in moquette e zerbini
Fornitura e posa in opera di finitura di pavimento sopraelevato in moquette tipo INTERFACE, modello Composure, colore Abyss verde BPER, dim. quadrotta 50x50 cm, contenuto totale riciclato e bio based 89,73%, fibra in 100% poliammide Solution Dyed con contenuto riciclato pre e post consumer pari al 75%, sottofondo carbon negative CQuest™Bio certificato cradle to cradle Gold, peso felpa 570 gr/mq ±5% , peso totale 3.704 gr/mq ±5%, altezza totale 6,0mm±0,5mm, resistenza all'usura Classe 33 Heavy Contract (EN 1307), reazione al fuoco Bfl-s1(EN ISO 13501), incremento di isolamento acustico al calpestio (DLnw) 23 dB, valore di assorbimento acustico ponderato (aw) 0,20, marchio di prestazione ambientale Der Blauer Angel, programma Carbon Neutral Floors (che certifica che il prodotto è a emissioni zero lungo tutto il suo ciclo di vita) incluso come standard. | Opere di pavimentazione | Pavimenti in moquette e zerbini
Pavimentazione di cloruro di polivinile, in rotoli di altezza pari a 2,00 m, di 2 mm di spessore e del peso di 2,8 kg/mq, composto di 3 strati indelaminabili senza rapporto né direzione. Lo strato di usura, dovrà avere uno spessore non inferiore a 0,7 mm (EN429), ricoperto da un finish poliuretanico; lo strato intermedio pari in fibra di vetro impregnata di cloruro di vinile omogeneo e compatto. Il materiale dovrà avere le seguenti caratteristiche da certificare: in rotoli alti 2,00 m dello spessore di 2 mm e del peso di 2,8 kg/mq circa | Opere di pavimentazione | Pavimenti in moquette e zerbini
CV19 - Zerbino tecnico ad incasso, tipo Mat-en Plate 25 Fireplate, su bussola d'ingresso, sp. 25 mm Fornitura e posa su apposita base di raccolta in acciaio inox realizzata a misura di zerbino tecnico per grandi passaggi con caratteristiche LEED, certificato ignifugo in classe Bfl-s1, tipo Mat.En, modello 25 Fireplate, spessore totale 25 mm, realizzato su misura con dimensione come indicato negli elaborati grafici di progetto, costituito da: Griglia flessibile continua costituita da robusti profili in alluminio tubolari in alluminio riciclato, con sezione media 1,2 mm, particolarmente rinforzati, giunti fra loro mediante sistema di canaline in polietilene ad alta densità, asolate o chiuse; Piano di calpestio di spessore di 2,2 mm in agugliato monofilo dall’aspetto velluto,100% PP UV 1500 gr/m². Spessore 25 mm. c.a, colore grigio a scelta della D.L da campionare per approvazione. Antiscivolo R-12, resistente agli raggi UV e idoneo a garantire un elevato traffico e una maggiore capacità nella raccolta e trattenuta dello sporco. Colore da definire e campionare per approvazione della D.L. Posato ad incasso all'interno di vasca di raccolta in acciaio inox, predisposta da bussola d'ingresso (computata a parte). Sono compresi e compensati, la verifica del piano di posa per la posa perfettamente in bolla e a livello, la campionatura della finitura, la costruzione dello zerbino con la sagoma di progetto, i profili perimetrali di mascheramento, la fornitura e posa della vasca di alloggio in acciaio inox realizzato su misura, il trasporto il calo in alto, la posa complanare alla pavimentazione adiacente, il rispetto della marcatura CE e DOP per i prodotti di costruzione previsti dal Regolamento n. 305/2011 (UE) e quanto altro per dare il lavoro finito a regola d'arte. | Opere di pavimentazione | Pavimenti in moquette e zerbini
Fornitura e posa in opera di finitura di pavimento tessile in quadrotte di moquette tipo Liuni, modello Module First Forward Tufted Bouclè, colore 573 azzurro da campionare a scelta della D.L., dim. 50x50 cm, spessore 6.2 mm, reazione al fuoco classe Bfl-s1. Sono compresi nel prezzo gli oneri per il trasporto, la preparazione del supporto, il tiro in alto, la posa in opera, anche da parte di manodopera specializzata, il taglio, lo sfrido, eventuali assistenze murarie, la corretta posa in opera con apposito collante, lo smaltimento di materiali di risulta, la pulizia finale, il rispetto della marcatura CE e la Dichiarazione di Produzione di Prodotto DOP e quanto altro necessario per dare il lavoro finito a regola d'arte. | Opere di pavimentazione | Pavimenti in moquette e zerbini
CV20 - Zerbino tecnico ad incasso, tipo Mat-en Plate 25 Fireplate, completo di telaio ad incasso, sp. | Opere di pavimentazione | Pavimenti in moquette e zerbini
CV04 - Fornitura e posa in opera di finitura di pavimento sopraelevato in moquette tipo INTERFACE, modello Composure, colore Abyss verde BPER, dim. quadrotta 50x50 cm, contenuto totale riciclato e bio based 89,73%, fibra in 100% poliammide Solution Dyed con contenuto riciclato pre e post consumer pari al 75%, sottofondo carbon negative CQuest™Bio certificato cradle to cradle Gold, peso felpa 570 gr/mq ±5% , peso totale 3.704 gr/mq ±5%, altezza totale 6,0mm±0,5mm, resistenza all'usura Classe 33 Heavy Contract (EN 1307), reazione al fuoco Bfl-s1(EN ISO 13501), incremento di isolamento acustico al calpestio (DLnw) 23 dB, valore di assorbimento acustico ponderato (aw) 0,20, marchio di prestazione ambientale Der Blauer Angel, programma Carbon Neutral Floors (che certifica che il prodotto è a emissioni zero lungo tutto il suo ciclo di vita) incluso come standard. Dichiarazione Ambientale di Prodotto (EPD) rilasciata da IBU, installazione: non direzionale. Sono compresi nel prezzo gli oneri per il trasporto, la preparazione del supporto, il tiro in alto, la posa in opera, anche da parte di manodopera specializzata, il taglio, lo sfrido, eventuali assistenze murarie, lo smaltimento di materiali di risulta, la pulizia finale, il rispetto della marcatura CE e la Dichiarazione di Produzione di Prodotto DOP e quanto altro necessario per dare il lavoro finito a regola d'arte. | Opere di pavimentazione | Pavimenti in moquette e zerbini
Pavimento autolivellante, realizzato con miscele di resine armate con fibra di vetro o di altro tipo, atte a formare una pavimentazione liscia e monolitica dello spessore finale di 2,50 mm avente caratteristiche di dielettricità, decontaminabilità, ottima resistenza agli acidi, ai detergenti, ai grassi e al calpestio | Opere di pavimentazione | Pavimenti in moquette e zerbini
Pavimentazione tessile autoposante tipo Interface Composure, 4169 Isolation, dim. 50x50 cm Fornitura e posa su pavimento sopraelevato, come indicato negli elaborati grafici di progetto, di rivestimento tessile modulare in quadrotte autoposante tipo Interface, collezione Composure, colore 4169 Isolation a scelta della D.L. da campionare per approvazione. Realizzato in bouclè tufted strutturato, fibra in 100% poliammide PA 6.6 con il 78% di contenuto riciclato, pre-consumer e di 1,5% di contenuto riciclato post consumer, senza contenuto di vinile e bitume, realizzato con bio compositi imbottito con fibre organiche riciclate che non emettono carbonio, con protezione alle macchie e allo sporco tipo Protekt. Dimensione delle quadrotte: 50x50 cm. Posato con posa di tipo non direzionale, su pavimento sopraelevato perfettamente in bolla, previa verifica dell’idoneità del piano di posa che dovrà presentarsi privo di polvere, parti asportabili, fessurazioni, vernici, cere, oli, ruggine, tracce di gesso e prodotti che possano nuocere all’aderenza, mediante spalmatura di adesivo in dispersione acquosa ad appiccicosità permanente tipo Ultrabond Eco Fix di Mapei. Nel prezzo si intendono compresi e compensati la campionatura, la verifica dell’idoneità del piano di posa, i tagli, gli sfridi; l’adesivo, le necessarie forometrie per l’alloggiamento griglie, torrette su pavimento sopraelevato se previste in Progetto Impianti, il rivestimento complanare del coperchio delle torrette, la pulizia e l’asporto del materiale di risulta a fine lavoro, la certificazioni di omologazione al fuoco in classe Bfl-s1(UNI EN 13501-1) del pacchetto piastra strutturale + rivestimento, la raccolta differenziata e il conferimento con trasporto in discarica autorizzata del materiale di risulta, l’indennità di discarica, il rispetto della marcatura CE e DOP per i prodotti di costruzione previsti dal Regolamento n. 305/2011 (UE) e quanto altro per dare il lavoro finito a regola d'arte. | Opere di pavimentazione | Pavimenti in moquette e zerbini
CV16 - Pavimentazione tessile autoposante tipo Interface Composure, 4169 Isolation, dim. 50x50 cm Fornitura e posa su pavimento sopraelevato, come indicato negli elaborati grafici di progetto, di rivestimento tessile modulare in quadrotte autoposante tipo Interface, collezione Composure, colore 4169 Isolation a scelta della D.L. da campionare per approvazione. | Opere di pavimentazione | Pavimenti in moquette e zerbini
CV20 - Zerbino tecnico ad incasso, tipo Mat-en Plate 25 Fireplate, completo di telaio ad incasso, sp. 25 mm Fornitura e posa su apposita base di raccolta in acciaio inox realizzata a misura di zerbino tecnico per grandi passaggi con caratteristiche LEED, certificato ignifugo in classe Bfl-s1, tipo Mat.En, modello 25 Fireplate, spessore totale 25 mm, realizzato su misura con dimensione come indicato negli elaborati grafici di progetto, costituito da: Griglia flessibile continua costituita da robusti profili in alluminio tubolari in alluminio riciclato, con sezione media 1,2 mm, particolarmente rinforzati, giunti fra loro mediante sistema di canaline in polietilene ad alta densità, asolate o chiuse; Piano di calpestio di spessore di 2,2 mm in agugliato monofilo dall’aspetto velluto,100% PP UV 1500 gr/m². Spessore 25 mm. c.a, colore grigio a scelta della D.L da campionare per approvazione. Antiscivolo R-12, resistente agli raggi UV e idoneo a garantire un elevato traffico e una maggiore capacità nella raccolta e trattenuta dello sporco. Colore da definire e campionare per approvazione della D.L. | Opere di pavimentazione | Pavimenti in moquette e zerbini
CV20 - Zerbino tecnico ad incasso, tipo Mat-en Plate 25 Fireplate, completo di telaio ad incasso, sp. 25 mm Fornitura e posa su apposita base di raccolta in acciaio inox realizzata a misura di zerbino tecnico per grandi passaggi con caratteristiche LEED, certificato ignifugo in classe Bfl-s1, tipo Mat.En, modello 25 Fireplate, spessore totale 25 mm, realizzato su misura con dimensione come indicato negli elaborati grafici di progetto, costituito da: Griglia flessibile continua costituita da robusti profili in alluminio tubolari in alluminio riciclato, con sezione media 1,2 mm, particolarmente rinforzati, giunti fra loro mediante sistema di canaline in polietilene ad alta densità, asolate o chiuse; Piano di calpestio di spessore di 2,2 mm in agugliato monofilo dall’aspetto velluto,100% PP UV 1500 gr/m². Spessore 25 mm. | Opere di pavimentazione | Pavimenti in moquette e zerbini
Pavimentazione di cloruro di polivinile, in rotoli di altezza pari a 2,00 m, di 2 mm di spessore e del peso di 2,8 kg/mq, composto di 3 strati indelaminabili senza rapporto né direzione | Opere di pavimentazione | Pavimenti in moquette e zerbini
PV06 - Pavimento in moquette a quadrotte autoposanti Fornitura e posa in opera, su pavimento sopraelevato esistente nelle aree indicate negli elaborati grafici di progetto, di rivestimento in moquette marca e modello da definire per approvazione della D.L., colore da definire e campionare per approvazione della D.L., fibra in 100% poliammide, avente le seguenti caratteristiche tecniche: Caratteristiche tecniche come da Capitolato d'Appalto. Il pavimento dovrà essere in possesso di un coefficiente d’attrito conforme a quanto previsto dal DPR 24 luglio 1996 n°503, recante norme per l’eliminazione delle barriere architettoniche negli edifici, spazi e servizi pubblici, e antiscivolo. Posato secondo indicazioni di disegno di progetto esecutivo, su pavimento sopraelevato perfettamente in bolla, previa verifica dell’idoneità del piano di posa che dovrà presentarsi privo di polvere, parti asportabili, fessurazioni, cere, olii, ruggine, tracce di gesso e prodotti che possano nuocere all’aderenza seguendo le indicazioni della casa fornitrice mediante l’utilizzo di adesivo in dispersione acquosa ad appiccicosità permanente tipo Ultrabond Eco Fix di Mapei. Nel prezzo si intendono compresi e compensati la verifica dell’idoneità del piano di posa, le necessarie forometrie (eseguite in fabbrica) per l’alloggiamento delle torrette se previste in progetto, la posa complanare del coperchio delle torrette; gli sfridi, l’adesivo, la pulizia e l’asporto del materiale di risulta a fine lavoro, la raccolta differenziata e il conferimento con trasporto in discarica autorizzata del materiale di risulta, l’indennità di discarica, il rispetto della marcatura CE e la Dichiarazione di Produzione di Prodotto DOP per i prodotti di costruzione prevista dal Regolamento n. | Opere di pavimentazione | Pavimenti in moquette e zerbini
Fornitura e posa in opera di finitura di pavimento sopraelevato in moquette tipo INTERFACE, modello Composure, colore Regard grigio chiaro, dim. quadrotta 50x50 cm, contenuto totale riciclato e bio based 89,73%, fibra in 100% poliammide Solution Dyed con contenuto riciclato pre e post consumer pari al 75%, sottofondo carbon negative CQuest™Bio certificato cradle to cradle Gold, peso felpa 570 gr/mq ±5% , peso totale 3.704 gr/mq ±5%, altezza totale 6,0mm±0,5mm, resistenza all'usura Classe 33 Heavy Contract (EN 1307), reazione al fuoco Bfl-s1(EN ISO 13501), incremento di isolamento acustico al calpestio (DLnw) 23 dB, valore di assorbimento acustico ponderato (aw) 0,20, marchio di prestazione ambientale Der Blauer Angel, programma Carbon Neutral Floors (che certifica che il prodotto è a emissioni zero lungo tutto il suo ciclo di vita) incluso come standard. Dichiarazione Ambientale di Prodotto (EPD) rilasciata da IBU, installazione: non direzionale. Sono compresi nel prezzo gli oneri per il trasporto, la preparazione del supporto, il tiro in alto, la posa in opera, anche da parte di manodopera specializzata, il taglio, lo sfrido, eventuali assistenze murarie, lo smaltimento di materiali di risulta, la pulizia finale, il rispetto della marcatura CE e la Dichiarazione di Produzione di Prodotto DOP e quanto altro necessario per dare il lavoro finito a regola d'arte. | Opere di pavimentazione | Pavimenti in moquette e zerbini
FL08 - Fornitura e posa di zerbino tecnico autopulente incassato a pavimento, tipo Tecnomat K2 T, con inserto pulente tessile in polipropilene, reazione al fuoco Bfl-s1, colore a scelta della DL, composto da profili portanti in alluminio estruso antitorsione, h 20mm.. Sono compresi nel prezzo gli oneri per il trasporto, il tiro in alto, la posa in opera, anche da parte di manodopera specializzata, il taglio, lo sfrido, eventuali assistenze murarie per la corretta posa, lo smaltimento di materiali di risulta, la pulizia finale, il rispetto della marcatura CE e la Dichiarazione di Produzione di Prodotto DOP e quanto altro necessario per dare il lavoro finito a regola d'arte. | Opere di pavimentazione | Pavimenti in moquette e zerbini
FL02 - Fornitura e posa in opera di finitura di pavimento tessile in quadrotte di moquette tipo Liuni, modello Module First Forward Tufted Bouclè, colore 573 azzurro da campionare a scelta della D.L., dim. 50x50 cm, spessore 6.2 mm, reazione al fuoco classe Bfl-s1. Sono compresi nel prezzo gli oneri per il trasporto, la preparazione del supporto, il tiro in alto, la posa in opera, anche da parte di manodopera specializzata, il taglio, lo sfrido, eventuali assistenze murarie, la corretta posa in opera con apposito collante, lo smaltimento di materiali di risulta, la pulizia finale, il rispetto della marcatura CE e la Dichiarazione di Produzione di Prodotto DOP e quanto altro necessario per dare il lavoro finito a regola d'arte. | Opere di pavimentazione | Pavimenti in moquette e zerbini
CV19 - Zerbino tecnico ad incasso, tipo Mat-en Plate 25 Fireplate, su bussola d'ingresso, sp. | Opere di pavimentazione | Pavimenti in moquette e zerbini
Pavimentazione di cloruro di polivinile, in rotoli di altezza pari a 2,00 m, di 2 mm di spessore e del peso di 2,8 kg/mq, composto di 3 strati indelaminabili senza rapporto né direzione. Lo strato di usura, dovrà avere uno spessore non inferiore a 0,7 mm (EN429), ricoperto da un finish poliuretanico; lo strato intermedio pari in fibra di vetro impregnata di cloruro di vinile omogeneo e compatto. Il materiale dovrà avere le seguenti caratteristiche da certificare: sguscia perimetrale preformata dal medesimo colore, saldata orizzontalmente | Opere di pavimentazione | Pavimenti in moquette e zerbini
Zerbino tecnico ad incasso, tipo Mat-en Plate 25 Fireplate, completo di telaio ad incasso, sp. 25 mm Fornitura e posa su apposita base di raccolta in acciaio inox realizzata a misura di zerbino tecnico per grandi passaggi con caratteristiche LEED, certificato ignifugo in classe Bfl-s1, tipo Mat.En, modello 25 Fireplate, spessore totale 25 mm, realizzato su misura con dimensione come indicato negli elaborati grafici di progetto, costituito da: Griglia flessibile continua costituita da robusti profili in alluminio tubolari in alluminio riciclato, con sezione media 1,2 mm, particolarmente rinforzati, giunti fra loro mediante sistema di canaline in polietilene ad alta densità, asolate o chiuse; Piano di calpestio di spessore di 2,2 mm in agugliato monofilo dall’aspetto velluto,100% PP UV 1500 gr/m². Spessore 25 mm. c.a, colore grigio a scelta della D.L da campionare per approvazione. Antiscivolo R-12, resistente agli raggi UV e idoneo a garantire un elevato traffico e una maggiore capacità nella raccolta e trattenuta dello sporco. | Opere di pavimentazione | Pavimenti in moquette e zerbini
Pavimento in moquette a quadrotte autoposanti Fornitura e posa in opera, su pavimento sopraelevato esistente nelle aree indicate negli elaborati grafici di progetto, di rivestimento in moquette marca e modello da definire per approvazione della D.L., colore da definire e campionare per approvazione della D.L., fibra in 100% poliammide, avente le seguenti caratteristiche tecniche: Caratteristiche tecniche come da Capitolato d'Appalto. Il pavimento dovrà essere in possesso di un coefficiente d’attrito conforme a quanto previsto dal DPR 24 luglio 1996 n°503, recante norme per l’eliminazione delle barriere architettoniche negli edifici, spazi e servizi pubblici, e antiscivolo. Posato secondo indicazioni di disegno di progetto esecutivo, su pavimento sopraelevato perfettamente in bolla, previa verifica dell’idoneità del piano di posa che dovrà presentarsi privo di polvere, parti asportabili, fessurazioni, cere, olii, ruggine, tracce di gesso e prodotti che possano nuocere all’aderenza seguendo le indicazioni della casa fornitrice mediante l’utilizzo di adesivo in dispersione acquosa ad appiccicosità permanente tipo Ultrabond Eco Fix di Mapei. | Opere di pavimentazione | Pavimenti in moquette e zerbini
CV19 - Zerbino tecnico ad incasso, tipo Mat-en Plate 25 Fireplate, su bussola d'ingresso, sp. 25 mm Fornitura e posa su apposita base di raccolta in acciaio inox realizzata a misura di zerbino tecnico per grandi passaggi con caratteristiche LEED, certificato ignifugo in classe Bfl-s1, tipo Mat.En, modello 25 Fireplate, spessore totale 25 mm, realizzato su misura con dimensione come indicato negli elaborati grafici di progetto, costituito da: Griglia flessibile continua costituita da robusti profili in alluminio tubolari in alluminio riciclato, con sezione media 1,2 mm, particolarmente rinforzati, giunti fra loro mediante sistema di canaline in polietilene ad alta densità, asolate o chiuse; Piano di calpestio di spessore di 2,2 mm in agugliato monofilo dall’aspetto velluto,100% PP UV 1500 gr/m². Spessore 25 mm. c.a, colore grigio a scelta della D.L da campionare per approvazione. Antiscivolo R-12, resistente agli raggi UV e idoneo a garantire un elevato traffico e una maggiore capacità nella raccolta e trattenuta dello sporco. Colore da definire e campionare per approvazione della D.L. Posato ad incasso all'interno di vasca di raccolta in acciaio inox, predisposta da bussola d'ingresso (computata a parte). Sono compresi e compensati, la verifica del piano di posa per la posa perfettamente in bolla e a livello, la campionatura della finitura, la costruzione dello zerbino con la sagoma di progetto, i profili perimetrali di mascheramento, la fornitura e posa della vasca di alloggio in acciaio inox realizzato su misura, il trasporto il calo in alto, la posa complanare alla pavimentazione adiacente, il rispetto della marcatura CE e DOP per i prodotti di costruzione previsti dal Regolamento n. 305/2011 (UE) e quanto altro per dare il lavoro finito a regola d'arte. | Opere di pavimentazione | Pavimenti in moquette e zerbini
Pavimentazione tessile autoposante tipo Interface Composure, 4169 Isolation, dim. 50x50 cm Fornitura e posa su pavimento sopraelevato, come indicato negli elaborati grafici di progetto, di rivestimento tessile modulare in quadrotte autoposante tipo Interface, collezione Composure, colore 4169 Isolation a scelta della D.L. da campionare per approvazione. Realizzato in bouclè tufted strutturato, fibra in 100% poliammide PA 6.6 con il 78% di contenuto riciclato, pre-consumer e di 1,5% di contenuto riciclato post consumer, senza contenuto di vinile e bitume, realizzato con bio compositi imbottito con fibre organiche riciclate che non emettono carbonio, con protezione alle macchie e allo sporco tipo Protekt. Dimensione delle quadrotte: 50x50 cm. Posato con posa di tipo non direzionale, su pavimento sopraelevato perfettamente in bolla, previa verifica dell’idoneità del piano di posa che dovrà presentarsi privo di polvere, parti asportabili, fessurazioni, vernici, cere, oli, ruggine, tracce di gesso e prodotti che possano nuocere all’aderenza, mediante spalmatura di adesivo in dispersione acquosa ad appiccicosità permanente tipo Ultrabond Eco Fix di Mapei. | Opere di pavimentazione | Pavimenti in moquette e zerbini
CV04 - Fornitura e posa in opera di finitura di pavimento sopraelevato in moquette tipo INTERFACE, modello Composure, colore Abyss verde BPER, dim. quadrotta 50x50 cm, contenuto totale riciclato e bio based 89,73%, fibra in 100% poliammide Solution Dyed con contenuto riciclato pre e post consumer pari al 75%, sottofondo carbon negative CQuest™Bio certificato cradle to cradle Gold, peso felpa 570 gr/mq ±5% , peso totale 3.704 gr/mq ±5%, altezza totale 6,0mm±0,5mm, resistenza all'usura Classe 33 Heavy Contract (EN 1307), reazione al fuoco Bfl-s1(EN ISO 13501), incremento di isolamento acustico al calpestio (DLnw) 23 dB, valore di assorbimento acustico ponderato (aw) 0,20, marchio di prestazione ambientale Der Blauer Angel, programma Carbon Neutral Floors (che certifica che il prodotto è a emissioni zero lungo tutto il suo ciclo di vita) incluso come standard. | Opere di pavimentazione | Pavimenti in moquette e zerbini
CV20 - Zerbino tecnico ad incasso, tipo Mat-en Plate 25 Fireplate, completo di telaio ad incasso, sp. 25 mm Fornitura e posa su apposita base di raccolta in acciaio inox realizzata a misura di zerbino tecnico per grandi passaggi con caratteristiche LEED, certificato ignifugo in classe Bfl-s1, tipo Mat.En, modello 25 Fireplate, spessore totale 25 mm, realizzato su misura con dimensione come indicato negli elaborati grafici di progetto, costituito da: Griglia flessibile continua costituita da robusti profili in alluminio tubolari in alluminio riciclato, con sezione media 1,2 mm, particolarmente rinforzati, giunti fra loro mediante sistema di canaline in polietilene ad alta densità, asolate o chiuse; Piano di calpestio di spessore di 2,2 mm in agugliato monofilo dall’aspetto velluto,100% PP UV 1500 gr/m². Spessore 25 mm. c.a, colore grigio a scelta della D.L da campionare per approvazione. Antiscivolo R-12, resistente agli raggi UV e idoneo a garantire un elevato traffico e una maggiore capacità nella raccolta e trattenuta dello sporco. Colore da definire e campionare per approvazione della D.L. Completo di telaio di contenimento ad incasso in alluminio con sezione a “L” dimensioni 30 x30 spessore 5mm, annegato a filo pavimento su incavo previamente ricavato sul massetto. Sono compresi e compensati, la verifica del piano di posa per la posa perfettamente in bolla e a livello, la campionatura della finitura, la costruzione dello zerbino con la sagoma di progetto, i profili perimetrali di mascheramento, la fornitura e posa della vasca di alloggio in acciaio inox realizzato su misura, il trasporto il calo in alto, la posa complanare alla pavimentazione adiacente, il rispetto della marcatura CE e DOP per i prodotti di costruzione previsti dal Regolamento n. 305/2011 (UE) e quanto altro per dare il lavoro finito a regola d'arte. | Opere di pavimentazione | Pavimenti in moquette e zerbini
CV19 - Zerbino tecnico ad incasso, tipo Mat-en Plate 25 Fireplate, su bussola d'ingresso, sp. 25 mm Fornitura e posa su apposita base di raccolta in acciaio inox realizzata a misura di zerbino tecnico per grandi passaggi con caratteristiche LEED, certificato ignifugo in classe Bfl-s1, tipo Mat.En, modello 25 Fireplate, spessore totale 25 mm, realizzato su misura con dimensione come indicato negli elaborati grafici di progetto, costituito da: Griglia flessibile continua costituita da robusti profili in alluminio tubolari in alluminio riciclato, con sezione media 1,2 mm, particolarmente rinforzati, giunti fra loro mediante sistema di canaline in polietilene ad alta densità, asolate o chiuse; Piano di calpestio di spessore di 2,2 mm in agugliato monofilo dall’aspetto velluto,100% PP UV 1500 gr/m². Spessore 25 mm. | Opere di pavimentazione | Pavimenti in moquette e zerbini
CV20 - Zerbino tecnico ad incasso, tipo Mat-en Plate 25 Fireplate, completo di telaio ad incasso, sp. 25 mm Fornitura e posa su apposita base di raccolta in acciaio inox realizzata a misura di zerbino tecnico per grandi passaggi con caratteristiche LEED, certificato ignifugo in classe Bfl-s1, tipo Mat.En, modello 25 Fireplate, spessore totale 25 mm, realizzato su misura con dimensione come indicato negli elaborati grafici di progetto, costituito da: Griglia flessibile continua costituita da robusti profili in alluminio tubolari in alluminio riciclato, con sezione media 1,2 mm, particolarmente rinforzati, giunti fra loro mediante sistema di canaline in polietilene ad alta densità, asolate o chiuse; Piano di calpestio di spessore di 2,2 mm in agugliato monofilo dall’aspetto velluto,100% PP UV 1500 gr/m². | Opere di pavimentazione | Pavimenti in moquette e zerbini
Fornitura e posa in opera di finitura di pavimento tessile in quadrotte di moquette tipo Liuni, modello Module First Forward Tufted Bouclè, colore 573 azzurro da campionare a scelta della D.L., dim. 50x50 cm, spessore 6.2 mm, reazione al fuoco classe Bfl-s1. Sono compresi nel prezzo gli oneri per il trasporto, la preparazione del supporto, il tiro in alto, la posa in opera, anche da parte di manodopera specializzata, il taglio, lo sfrido, eventuali assistenze murarie, la corretta posa in opera con apposito collante, lo smaltimento di materiali di risulta, la pulizia finale, il rispetto della marcatura CE e la Dichiarazione di Produzione di Prodotto DOP e quanto altro necessario per dare il lavoro finito a regola d'arte. | Opere di pavimentazione | Pavimenti in moquette e zerbini
Zerbino tecnico ad incasso, tipo Mat-en Plate 25 Fireplate, su bussola d'ingresso, sp. 25 mm Fornitura e posa su apposita base di raccolta in acciaio inox realizzata a misura di zerbino tecnico per grandi passaggi con caratteristiche LEED, certificato ignifugo in classe Bfl-s1, tipo Mat.En, modello 25 Fireplate, spessore totale 25 mm, realizzato su misura con dimensione come indicato negli elaborati grafici di progetto, costituito da: Griglia flessibile continua costituita da robusti profili in alluminio tubolari in alluminio riciclato, con sezione media 1,2 mm, particolarmente rinforzati, giunti fra loro mediante sistema di canaline in polietilene ad alta densità, asolate o chiuse; Piano di calpestio di spessore di 2,2 mm in agugliato monofilo dall’aspetto velluto,100% PP UV 1500 gr/m². Spessore 25 mm. c.a, colore grigio a scelta della D.L da campionare per approvazione. Antiscivolo R-12, resistente agli raggi UV e idoneo a garantire un elevato traffico e una maggiore capacità nella raccolta e trattenuta dello sporco. Colore da definire e campionare per approvazione della D.L. Posato ad incasso all'interno di vasca di raccolta in acciaio inox, predisposta da bussola d'ingresso (computata a parte). | Opere di pavimentazione | Pavimenti in moquette e zerbini
CV19 - Zerbino tecnico ad incasso, tipo Mat-en Plate 25 Fireplate, su bussola d'ingresso, sp. 25 mm Fornitura e posa su apposita base di raccolta in acciaio inox realizzata a misura di zerbino tecnico per grandi passaggi con caratteristiche LEED, certificato ignifugo in classe Bfl-s1, tipo Mat.En, modello 25 Fireplate, spessore totale 25 mm, realizzato su misura con dimensione come indicato negli elaborati grafici di progetto, costituito da: Griglia flessibile continua costituita da robusti profili in alluminio tubolari in alluminio riciclato, con sezione media 1,2 mm, particolarmente rinforzati, giunti fra loro mediante sistema di canaline in polietilene ad alta densità, asolate o chiuse; Piano di calpestio di spessore di 2,2 mm in agugliato monofilo dall’aspetto velluto,100% PP UV 1500 gr/m². Spessore 25 mm. c.a, colore grigio a scelta della D.L da campionare per approvazione. Antiscivolo R-12, resistente agli raggi UV e idoneo a garantire un elevato traffico e una maggiore capacità nella raccolta e trattenuta dello sporco. | Opere di pavimentazione | Pavimenti in moquette e zerbini
CV19 - Zerbino tecnico ad incasso, tipo Mat-en Plate 25 Fireplate, su bussola d'ingresso, sp. 25 mm Fornitura e posa su apposita base di raccolta in acciaio inox realizzata a misura di zerbino tecnico per grandi passaggi con caratteristiche LEED, certificato ignifugo in classe Bfl-s1, tipo Mat.En, modello 25 Fireplate, spessore totale 25 mm, realizzato su misura con dimensione come indicato negli elaborati grafici di progetto, costituito da: Griglia flessibile continua costituita da robusti profili in alluminio tubolari in alluminio riciclato, con sezione media 1,2 mm, particolarmente rinforzati, giunti fra loro mediante sistema di canaline in polietilene ad alta densità, asolate o chiuse; Piano di calpestio di spessore di 2,2 mm in agugliato monofilo dall’aspetto velluto,100% PP UV 1500 gr/m². Spessore 25 mm. c.a, colore grigio a scelta della D.L da campionare per approvazione. | Opere di pavimentazione | Pavimenti in moquette e zerbini
Zerbino tecnico ad incasso, tipo Mat-en Plate 25 Fireplate, su bussola d'ingresso, sp. 25 mm Fornitura e posa su apposita base di raccolta in acciaio inox realizzata a misura di zerbino tecnico per grandi passaggi con caratteristiche LEED, certificato ignifugo in classe Bfl-s1, tipo Mat.En, modello 25 Fireplate, spessore totale 25 mm, realizzato su misura con dimensione come indicato negli elaborati grafici di progetto, costituito da: Griglia flessibile continua costituita da robusti profili in alluminio tubolari in alluminio riciclato, con sezione media 1,2 mm, particolarmente rinforzati, giunti fra loro mediante sistema di canaline in polietilene ad alta densità, asolate o chiuse; Piano di calpestio di spessore di 2,2 mm in agugliato monofilo dall’aspetto velluto,100% PP UV 1500 gr/m². Spessore 25 mm. c.a, colore grigio a scelta della D.L da campionare per approvazione. Antiscivolo R-12, resistente agli raggi UV e idoneo a garantire un elevato traffico e una maggiore capacità nella raccolta e trattenuta dello sporco. Colore da definire e campionare per approvazione della D.L. Posato ad incasso all'interno di vasca di raccolta in acciaio inox, predisposta da bussola d'ingresso (computata a parte). Sono compresi e compensati, la verifica del piano di posa per la posa perfettamente in bolla e a livello, la campionatura della finitura, la costruzione dello zerbino con la sagoma di progetto, i profili perimetrali di mascheramento, la fornitura e posa della vasca di alloggio in acciaio inox realizzato su misura, il trasporto il calo in alto, la posa complanare alla pavimentazione adiacente, il rispetto della marcatura CE e DOP per i prodotti di costruzione previsti dal Regolamento n. 305/2011 (UE) e quanto altro per dare il lavoro finito a regola d'arte. | Opere di pavimentazione | Pavimenti in moquette e zerbini
Zerbino tecnico ad incasso, tipo Mat-en Plate 25 Fireplate, su bussola d'ingresso, sp. 25 mm Fornitura e posa su apposita base di raccolta in acciaio inox realizzata a misura di zerbino tecnico per grandi passaggi con caratteristiche LEED, certificato ignifugo in classe Bfl-s1, tipo Mat.En, modello 25 Fireplate, spessore totale 25 mm, realizzato su misura con dimensione come indicato negli elaborati grafici di progetto, costituito da: Griglia flessibile continua costituita da robusti profili in alluminio tubolari in alluminio riciclato, con sezione media 1,2 mm, particolarmente rinforzati, giunti fra loro mediante sistema di canaline in polietilene ad alta densità, asolate o chiuse; Piano di calpestio di spessore di 2,2 mm in agugliato monofilo dall’aspetto velluto,100% PP UV 1500 gr/m². Spessore 25 mm. c.a, colore grigio a scelta della D.L da campionare per approvazione. | Opere di pavimentazione | Pavimenti in moquette e zerbini
Fornitura e posa in opera di finitura di pavimento sopraelevato in moquette tipo INTERFACE, modello Composure, colore Regard grigio chiaro, dim. quadrotta 50x50 cm, contenuto totale riciclato e bio based 89,73%, fibra in 100% poliammide Solution Dyed con contenuto riciclato pre e post consumer pari al 75%, sottofondo carbon negative CQuest™Bio certificato cradle to cradle Gold, peso felpa 570 gr/mq ±5% , peso totale 3.704 gr/mq ±5%, altezza totale 6,0mm±0,5mm, resistenza all'usura Classe 33 Heavy Contract (EN 1307), reazione al fuoco Bfl-s1(EN ISO 13501), incremento di isolamento acustico al calpestio (DLnw) 23 dB, valore di assorbimento acustico ponderato (aw) 0,20, marchio di prestazione ambientale Der Blauer Angel, programma Carbon Neutral Floors (che certifica che il prodotto è a emissioni zero lungo tutto il suo ciclo di vita) incluso come standard. Dichiarazione Ambientale di Prodotto (EPD) rilasciata da IBU, installazione: non direzionale. Sono compresi nel prezzo gli oneri per il trasporto, la preparazione del supporto, il tiro in alto, la posa in opera, anche da parte di manodopera specializzata, il taglio, lo sfrido, eventuali assistenze murarie, lo smaltimento di materiali di risulta, la pulizia finale, il rispetto della marcatura CE e la Dichiarazione di Produzione di Prodotto DOP e quanto altro necessario per dare il lavoro finito a regola d'arte. | Opere di pavimentazione | Pavimenti in moquette e zerbini
Fornitura e posa in opera di finitura di pavimento sopraelevato in moquette tipo INTERFACE, modello Composure, colore Regard grigio chiaro, dim. quadrotta 50x50 cm, contenuto totale riciclato e bio based 89,73%, fibra in 100% poliammide Solution Dyed con contenuto riciclato pre e post consumer pari al 75%, sottofondo carbon negative CQuest™Bio certificato cradle to cradle Gold, peso felpa 570 gr/mq ±5% , peso totale 3.704 gr/mq ±5%, altezza totale 6,0mm±0,5mm, resistenza all'usura Classe 33 Heavy Contract (EN 1307), reazione al fuoco Bfl-s1(EN ISO 13501), incremento di isolamento acustico al calpestio (DLnw) 23 dB, valore di assorbimento acustico ponderato (aw) 0,20, marchio di prestazione ambientale Der Blauer Angel, programma Carbon Neutral Floors (che certifica che il prodotto è a emissioni zero lungo tutto il suo ciclo di vita) incluso come standard. Dichiarazione Ambientale di Prodotto (EPD) rilasciata da IBU, installazione: non direzionale. | Opere di pavimentazione | Pavimenti in moquette e zerbini
Zerbino tecnico ad incasso, tipo Mat-en Plate 25 Fireplate, completo di telaio ad incasso, sp. 25 mm Fornitura e posa su apposita base di raccolta in acciaio inox realizzata a misura di zerbino tecnico per grandi passaggi con caratteristiche LEED, certificato ignifugo in classe Bfl-s1, tipo Mat.En, modello 25 Fireplate, spessore totale 25 mm, realizzato su misura con dimensione come indicato negli elaborati grafici di progetto, costituito da: Griglia flessibile continua costituita da robusti profili in alluminio tubolari in alluminio riciclato, con sezione media 1,2 mm, particolarmente rinforzati, giunti fra loro mediante sistema di canaline in polietilene ad alta densità, asolate o chiuse; Piano di calpestio di spessore di 2,2 mm in agugliato monofilo dall’aspetto velluto,100% PP UV 1500 gr/m². | Opere di pavimentazione | Pavimenti in moquette e zerbini
PVT02 – Finitura in pavimento tessile autoposante colore antracite Ege di EcoContract collezione Una Level Ecotrust 350, dimensioni quadrotta 48x48cm, posato su pavimento sopraelevato Fornitura e posa in opera, su pavimento sopraelevato e come indicato negli elaborati grafici di progetto, di finitura in pavimento tessile autoposante Ege di EcoContract collezione Una Level Ecotrust 350 colore Anthracite, con filato poliammide 100%, adatta per ambienti ad alto traffico commerciale, da campionare per approvazione della D.L. | Opere di pavimentazione | Pavimenti in moquette e zerbini
Zerbino tecnico ad incasso, tipo Mat-en Plate 25 Fireplate, su bussola d'ingresso, sp. 25 mm Fornitura e posa su apposita base di raccolta in acciaio inox realizzata a misura di zerbino tecnico per grandi passaggi con caratteristiche LEED, certificato ignifugo in classe Bfl-s1, tipo Mat.En, modello 25 Fireplate, spessore totale 25 mm, realizzato su misura con dimensione come indicato negli elaborati grafici di progetto, costituito da: Griglia flessibile continua costituita da robusti profili in alluminio tubolari in alluminio riciclato, con sezione media 1,2 mm, particolarmente rinforzati, giunti fra loro mediante sistema di canaline in polietilene ad alta densità, asolate o chiuse; Piano di calpestio di spessore di 2,2 mm in agugliato monofilo dall’aspetto velluto,100% PP UV 1500 gr/m². Spessore 25 mm. c.a, colore grigio a scelta della D.L da campionare per approvazione. Antiscivolo R-12, resistente agli raggi UV e idoneo a garantire un elevato traffico e una maggiore capacità nella raccolta e trattenuta dello sporco. Colore da definire e campionare per approvazione della D.L. Posato ad incasso all'interno di vasca di raccolta in acciaio inox, predisposta da bussola d'ingresso (computata a parte). Sono compresi e compensati, la verifica del piano di posa per la posa perfettamente in bolla e a livello, la campionatura della finitura, la costruzione dello zerbino con la sagoma di progetto, i profili perimetrali di mascheramento, la fornitura e posa della vasca di alloggio in acciaio inox realizzato su misura, il trasporto il calo in alto, la posa complanare alla pavimentazione adiacente, il rispetto della marcatura CE e DOP per i prodotti di costruzione previsti dal Regolamento n. 305/2011 (UE) e quanto altro per dare il lavoro finito a regola d'arte. | Opere di pavimentazione | Pavimenti in moquette e zerbini
CV19 - Zerbino tecnico ad incasso, tipo Mat-en Plate 25 Fireplate, su bussola d'ingresso, sp. 25 mm Fornitura e posa su apposita base di raccolta in acciaio inox realizzata a misura di zerbino tecnico per grandi passaggi con caratteristiche LEED, certificato ignifugo in classe Bfl-s1, tipo Mat.En, modello 25 Fireplate, spessore totale 25 mm, realizzato su misura con dimensione come indicato negli elaborati grafici di progetto, costituito da: Griglia flessibile continua costituita da robusti profili in alluminio tubolari in alluminio riciclato, con sezione media 1,2 mm, particolarmente rinforzati, giunti fra loro mediante sistema di canaline in polietilene ad alta densità, asolate o chiuse; Piano di calpestio di spessore di 2,2 mm in agugliato monofilo dall’aspetto velluto,100% PP UV 1500 gr/m². | Opere di pavimentazione | Pavimenti in moquette e zerbini
CV19 - Zerbino tecnico ad incasso, tipo Mat-en Plate 25 Fireplate, su bussola d'ingresso, sp. 25 mm Fornitura e posa su apposita base di raccolta in acciaio inox realizzata a misura di zerbino tecnico per grandi passaggi con caratteristiche LEED, certificato ignifugo in classe Bfl-s1, tipo Mat.En, modello 25 Fireplate, spessore totale 25 mm, realizzato su misura con dimensione come indicato negli elaborati grafici di progetto, costituito da: Griglia flessibile continua costituita da robusti profili in alluminio tubolari in alluminio riciclato, con sezione media 1,2 mm, particolarmente rinforzati, giunti fra loro mediante sistema di canaline in polietilene ad alta densità, asolate o chiuse; Piano di calpestio di spessore di 2,2 mm in agugliato monofilo dall’aspetto velluto,100% PP UV 1500 gr/m². Spessore 25 mm. c.a, colore grigio a scelta della D.L da campionare per approvazione. Antiscivolo R-12, resistente agli raggi UV e idoneo a garantire un elevato traffico e una maggiore capacità nella raccolta e trattenuta dello sporco. Colore da definire e campionare per approvazione della D.L. Posato ad incasso all'interno di vasca di raccolta in acciaio inox, predisposta da bussola d'ingresso (computata a parte). Sono compresi e compensati, la verifica del piano di posa per la posa perfettamente in bolla e a livello, la campionatura della finitura, la costruzione dello zerbino con la sagoma di progetto, i profili perimetrali di mascheramento, la fornitura e posa della vasca di alloggio in acciaio inox realizzato su misura, il trasporto il calo in alto, la posa complanare alla pavimentazione adiacente, il rispetto della marcatura CE e DOP per i prodotti di costruzione previsti dal Regolamento n. 305/2011 (UE) e quanto altro per dare il lavoro finito a regola d'arte. | Opere di pavimentazione | Pavimenti in moquette e zerbini
Zerbino tecnico ad incasso, tipo Mat-en Plate 25 Fireplate, completo di telaio ad incasso, sp. 25 mm Fornitura e posa su apposita base di raccolta in acciaio inox realizzata a misura di zerbino tecnico per grandi passaggi con caratteristiche LEED, certificato ignifugo in classe Bfl-s1, tipo Mat.En, modello 25 Fireplate, spessore totale 25 mm, realizzato su misura con dimensione come indicato negli elaborati grafici di progetto, costituito da: Griglia flessibile continua costituita da robusti profili in alluminio tubolari in alluminio riciclato, con sezione media 1,2 mm, particolarmente rinforzati, giunti fra loro mediante sistema di canaline in polietilene ad alta densità, asolate o chiuse; Piano di calpestio di spessore di 2,2 mm in agugliato monofilo dall’aspetto velluto,100% PP UV 1500 gr/m². Spessore 25 mm. c.a, colore grigio a scelta della D.L da campionare per approvazione. Antiscivolo R-12, resistente agli raggi UV e idoneo a garantire un elevato traffico e una maggiore capacità nella raccolta e trattenuta dello sporco. Colore da definire e campionare per approvazione della D.L. Completo di telaio di contenimento ad incasso in alluminio con sezione a “L” dimensioni 30 x30 spessore 5mm, annegato a filo pavimento su incavo previamente ricavato sul massetto. Sono compresi e compensati, la verifica del piano di posa per la posa perfettamente in bolla e a livello, la campionatura della finitura, la costruzione dello zerbino con la sagoma di progetto, i profili perimetrali di mascheramento, la fornitura e posa della vasca di alloggio in acciaio inox realizzato su misura, il trasporto il calo in alto, la posa complanare alla pavimentazione adiacente, il rispetto della marcatura CE e DOP per i prodotti di costruzione previsti dal Regolamento n. | Opere di pavimentazione | Pavimenti in moquette e zerbini
FL08 - Fornitura e posa di zerbino tecnico autopulente incassato a pavimento, tipo Tecnomat K2 T, con inserto pulente tessile in polipropilene, reazione al fuoco Bfl-s1, colore a scelta della DL. Sono compresi nel prezzo gli oneri per il trasporto, il tiro in alto, la posa in opera, anche da parte di manodopera specializzata, il taglio, lo sfrido, eventuali assistenze murarie per la corretta posa, lo smaltimento di materiali di risulta, la pulizia finale, il rispetto della marcatura CE e la Dichiarazione di Produzione di Prodotto DOP e quanto altro necessario per dare il lavoro finito a regola d'arte. | Opere di pavimentazione | Pavimenti in moquette e zerbini
Pavimentazione tessile autoposante tipo Interface Composure, 4169 Isolation, dim. 50x50 cm Fornitura e posa su pavimento sopraelevato, come indicato negli elaborati grafici di progetto, di rivestimento tessile modulare in quadrotte autoposante tipo Interface, collezione Composure, colore 4169 Isolation a scelta della D.L. da campionare per approvazione. Realizzato in bouclè tufted strutturato, fibra in 100% poliammide PA 6.6 con il 78% di contenuto riciclato, pre-consumer e di 1,5% di contenuto riciclato post consumer, senza contenuto di vinile e bitume, realizzato con bio compositi imbottito con fibre organiche riciclate che non emettono carbonio, con protezione alle macchie e allo sporco tipo Protekt. Dimensione delle quadrotte: 50x50 cm. | Opere di pavimentazione | Pavimenti in moquette e zerbini
Zerbino tecnico ad incasso, tipo Mat-en Plate 25 Fireplate, su bussola d'ingresso, sp. 25 mm Fornitura e posa su apposita base di raccolta in acciaio inox realizzata a misura di zerbino tecnico per grandi passaggi con caratteristiche LEED, certificato ignifugo in classe Bfl-s1, tipo Mat.En, modello 25 Fireplate, spessore totale 25 mm, realizzato su misura con dimensione come indicato negli elaborati grafici di progetto, costituito da: Griglia flessibile continua costituita da robusti profili in alluminio tubolari in alluminio riciclato, con sezione media 1,2 mm, particolarmente rinforzati, giunti fra loro mediante sistema di canaline in polietilene ad alta densità, asolate o chiuse; Piano di calpestio di spessore di 2,2 mm in agugliato monofilo dall’aspetto velluto,100% PP UV 1500 gr/m². Spessore 25 mm. c.a, colore grigio a scelta della D.L da campionare per approvazione. Antiscivolo R-12, resistente agli raggi UV e idoneo a garantire un elevato traffico e una maggiore capacità nella raccolta e trattenuta dello sporco. Colore da definire e campionare per approvazione della D.L. Posato ad incasso all'interno di vasca di raccolta in acciaio inox, predisposta da bussola d'ingresso (computata a parte). | Opere di pavimentazione | Pavimenti in moquette e zerbini
Zerbino tecnico ad incasso, tipo Mat-en Plate 25 Fireplate, completo di telaio ad incasso, sp. 25 mm Fornitura e posa su apposita base di raccolta in acciaio inox realizzata a misura di zerbino tecnico per grandi passaggi con caratteristiche LEED, certificato ignifugo in classe Bfl-s1, tipo Mat.En, modello 25 Fireplate, spessore totale 25 mm, realizzato su misura con dimensione come indicato negli elaborati grafici di progetto, costituito da: Griglia flessibile continua costituita da robusti profili in alluminio tubolari in alluminio riciclato, con sezione media 1,2 mm, particolarmente rinforzati, giunti fra loro mediante sistema di canaline in polietilene ad alta densità, asolate o chiuse; Piano di calpestio di spessore di 2,2 mm in agugliato monofilo dall’aspetto velluto,100% PP UV 1500 gr/m². Spessore 25 mm. c.a, colore grigio a scelta della D.L da campionare per approvazione. Antiscivolo R-12, resistente agli raggi UV e idoneo a garantire un elevato traffico e una maggiore capacità nella raccolta e trattenuta dello sporco. Colore da definire e campionare per approvazione della D.L. Completo di telaio di contenimento ad incasso in alluminio con sezione a “L” dimensioni 30 x30 spessore 5mm, annegato a filo pavimento su incavo previamente ricavato sul massetto. Sono compresi e compensati, la verifica del piano di posa per la posa perfettamente in bolla e a livello, la campionatura della finitura, la costruzione dello zerbino con la sagoma di progetto, i profili perimetrali di mascheramento, la fornitura e posa della vasca di alloggio in acciaio inox realizzato su misura, il trasporto il calo in alto, la posa complanare alla pavimentazione adiacente, il rispetto della marcatura CE e DOP per i prodotti di costruzione previsti dal Regolamento n. 305/2011 (UE) e quanto altro per dare il lavoro finito a regola d'arte. | Opere di pavimentazione | Pavimenti in moquette e zerbini
CV20 - Zerbino tecnico ad incasso, tipo Mat-en Plate 25 Fireplate, completo di telaio ad incasso, sp. 25 mm Fornitura e posa su apposita base di raccolta in acciaio inox realizzata a misura di zerbino tecnico per grandi passaggi con caratteristiche LEED, certificato ignifugo in classe Bfl-s1, tipo Mat.En, modello 25 Fireplate, spessore totale 25 mm, realizzato su misura con dimensione come indicato negli elaborati grafici di progetto, costituito da: Griglia flessibile continua costituita da robusti profili in alluminio tubolari in alluminio riciclato, con sezione media 1,2 mm, particolarmente rinforzati, giunti fra loro mediante sistema di canaline in polietilene ad alta densità, asolate o chiuse; Piano di calpestio di spessore di 2,2 mm in agugliato monofilo dall’aspetto velluto,100% PP UV 1500 gr/m². Spessore 25 mm. | Opere di pavimentazione | Pavimenti in moquette e zerbini
CV04 - Fornitura e posa in opera di finitura di pavimento sopraelevato in moquette tipo INTERFACE, modello Composure, colore Regard grigio chiaro, dim. | Opere di pavimentazione | Pavimenti in moquette e zerbini
Pavimento autolivellante, realizzato con resine poliuretaniche senza solventi steso direttamente su supporto esistente, convenientemente preparato, con spessore di 2 mm circa, esclusa preparazione, avente caratteristiche di decontaminabilità, dielettricità e inattaccabilità ad acidi, oli, carburanti, alcali | Opere di pavimentazione | Pavimenti in moquette e zerbini
Zerbino tecnico ad incasso, tipo Mat-en Plate 25 Fireplate, su bussola d'ingresso, sp. 25 mm Fornitura e posa su apposita base di raccolta in acciaio inox realizzata a misura di zerbino tecnico per grandi passaggi con caratteristiche LEED, certificato ignifugo in classe Bfl-s1, tipo Mat.En, modello 25 Fireplate, spessore totale 25 mm, realizzato su misura con dimensione come indicato negli elaborati grafici di progetto, costituito da: Griglia flessibile continua costituita da robusti profili in alluminio tubolari in alluminio riciclato, con sezione media 1,2 mm, particolarmente rinforzati, giunti fra loro mediante sistema di canaline in polietilene ad alta densità, asolate o chiuse; Piano di calpestio di spessore di 2,2 mm in agugliato monofilo dall’aspetto velluto,100% PP UV 1500 gr/m². | Opere di pavimentazione | Pavimenti in moquette e zerbini
CV04 - Fornitura e posa in opera di finitura di pavimento sopraelevato in moquette tipo INTERFACE, modello Composure, colore Patience grigio chiaro, dim. quadrotta 50x50 cm, contenuto totale riciclato e bio based 89,73%, fibra in 100% poliammide Solution Dyed con contenuto riciclato pre e post consumer pari al 75%, sottofondo carbon negative CQuest™Bio certificato cradle to cradle Gold, peso felpa 570 gr/mq ±5% , peso totale 3.704 gr/mq ±5%, altezza totale 6,0mm±0,5mm, resistenza all'usura Classe 33 Heavy Contract (EN 1307), reazione al fuoco Bfl-s1(EN ISO 13501), incremento di isolamento acustico al calpestio (DLnw) 23 dB, valore di assorbimento acustico ponderato (aw) 0,20, marchio di prestazione ambientale Der Blauer Angel, programma Carbon Neutral Floors (che certifica che il prodotto è a emissioni zero lungo tutto il suo ciclo di vita) incluso come standard. Dichiarazione Ambientale di Prodotto (EPD) rilasciata da IBU, installazione: non direzionale. Sono compresi nel prezzo gli oneri per il trasporto, la preparazione del supporto, il tiro in alto, la posa in opera, anche da parte di manodopera specializzata, il taglio, lo sfrido, eventuali assistenze murarie, lo smaltimento di materiali di risulta, la pulizia finale, il rispetto della marcatura CE e la Dichiarazione di Produzione di Prodotto DOP e quanto altro necessario per dare il lavoro finito a regola d'arte. | Opere di pavimentazione | Pavimenti in moquette e zerbini
Fornitura e posa in opera di finitura di pavimento sopraelevato in moquette tipo INTERFACE, modello Composure, colore Patience grigio chiaro, dim. | Opere di pavimentazione | Pavimenti in moquette e zerbini
FL02 - Fornitura e posa in opera di finitura di pavimento tessile in quadrotte di moquette tipo Liuni, modello Module First Forward Tufted Bouclè, colore 573 azzurro da campionare a scelta della D.L., dim. 50x50 cm, spessore 6.2 mm, reazione al fuoco classe Bfl-s1, da posare su massetto o pavimento sopraelevato. Sono compresi nel prezzo gli oneri per il trasporto, la preparazione del supporto, il tiro in alto, la posa in opera, anche da parte di manodopera specializzata, il taglio, lo sfrido, eventuali assistenze murarie, la corretta posa in opera con apposito collante, lo smaltimento di materiali di risulta, la pulizia finale, il rispetto della marcatura CE e la Dichiarazione di Produzione di Prodotto DOP e quanto altro necessario per dare il lavoro finito a regola d'arte. | Opere di pavimentazione | Pavimenti in moquette e zerbini
CV19 - Zerbino tecnico ad incasso, tipo Mat-en Plate 25 Fireplate, su bussola d'ingresso, sp. 25 mm Fornitura e posa su apposita base di raccolta in acciaio inox realizzata a misura di zerbino tecnico per grandi passaggi con caratteristiche LEED, certificato ignifugo in classe Bfl-s1, tipo Mat.En, modello 25 Fireplate, spessore totale 25 mm, realizzato su misura con dimensione come indicato negli elaborati grafici di progetto, costituito da: Griglia flessibile continua costituita da robusti profili in alluminio tubolari in alluminio riciclato, con sezione media 1,2 mm, particolarmente rinforzati, giunti fra loro mediante sistema di canaline in polietilene ad alta densità, asolate o chiuse; Piano di calpestio di spessore di 2,2 mm in agugliato monofilo dall’aspetto velluto,100% PP UV 1500 gr/m². Spessore 25 mm. c.a, colore grigio a scelta della D.L da campionare per approvazione. Antiscivolo R-12, resistente agli raggi UV e idoneo a garantire un elevato traffico e una maggiore capacità nella raccolta e trattenuta dello sporco. Colore da definire e campionare per approvazione della D.L. Posato ad incasso all'interno di vasca di raccolta in acciaio inox, predisposta da bussola d'ingresso (computata a parte). | Opere di pavimentazione | Pavimenti in moquette e zerbini
FL02 - Fornitura e posa in opera di finitura di pavimento tessile in quadrotte di moquette tipo Liuni, modello Module First Forward Tufted Bouclè, colore 573 azzurro da campionare a scelta della D.L., dim. | Opere di pavimentazione | Pavimenti in moquette e zerbini
CV20 - Zerbino tecnico ad incasso, tipo Mat-en Plate 25 Fireplate, completo di telaio ad incasso, sp. 25 mm Fornitura e posa su apposita base di raccolta in acciaio inox realizzata a misura di zerbino tecnico per grandi passaggi con caratteristiche LEED, certificato ignifugo in classe Bfl-s1, tipo Mat.En, modello 25 Fireplate, spessore totale 25 mm, realizzato su misura con dimensione come indicato negli elaborati grafici di progetto, costituito da: Griglia flessibile continua costituita da robusti profili in alluminio tubolari in alluminio riciclato, con sezione media 1,2 mm, particolarmente rinforzati, giunti fra loro mediante sistema di canaline in polietilene ad alta densità, asolate o chiuse; Piano di calpestio di spessore di 2,2 mm in agugliato monofilo dall’aspetto velluto,100% PP UV 1500 gr/m². Spessore 25 mm. c.a, colore grigio a scelta della D.L da campionare per approvazione. Antiscivolo R-12, resistente agli raggi UV e idoneo a garantire un elevato traffico e una maggiore capacità nella raccolta e trattenuta dello sporco. Colore da definire e campionare per approvazione della D.L. Completo di telaio di contenimento ad incasso in alluminio con sezione a “L” dimensioni 30 x30 spessore 5mm, annegato a filo pavimento su incavo previamente ricavato sul massetto. | Opere di pavimentazione | Pavimenti in moquette e zerbini
CV19 - Zerbino tecnico ad incasso, tipo Mat-en Plate 25 Fireplate, su bussola d'ingresso, sp. 25 mm Fornitura e posa su apposita base di raccolta in acciaio inox realizzata a misura di zerbino tecnico per grandi passaggi con caratteristiche LEED, certificato ignifugo in classe Bfl-s1, tipo Mat.En, modello 25 Fireplate, spessore totale 25 mm, realizzato su misura con dimensione come indicato negli elaborati grafici di progetto, costituito da: Griglia flessibile continua costituita da robusti profili in alluminio tubolari in alluminio riciclato, con sezione media 1,2 mm, particolarmente rinforzati, giunti fra loro mediante sistema di canaline in polietilene ad alta densità, asolate o chiuse; Piano di calpestio di spessore di 2,2 mm in agugliato monofilo dall’aspetto velluto,100% PP UV 1500 gr/m². Spessore 25 mm. c.a, colore grigio a scelta della D.L da campionare per approvazione. Antiscivolo R-12, resistente agli raggi UV e idoneo a garantire un elevato traffico e una maggiore capacità nella raccolta e trattenuta dello sporco. Colore da definire e campionare per approvazione della D.L. Posato ad incasso all'interno di vasca di raccolta in acciaio inox, predisposta da bussola d'ingresso (computata a parte). Sono compresi e compensati, la verifica del piano di posa per la posa perfettamente in bolla e a livello, la campionatura della finitura, la costruzione dello zerbino con la sagoma di progetto, i profili perimetrali di mascheramento, la fornitura e posa della vasca di alloggio in acciaio inox realizzato su misura, il trasporto il calo in alto, la posa complanare alla pavimentazione adiacente, il rispetto della marcatura CE e DOP per i prodotti di costruzione previsti dal Regolamento n. 305/2011 (UE) e quanto altro per dare il lavoro finito a regola d'arte. | Opere di pavimentazione | Pavimenti in moquette e zerbini
CV20 - Zerbino tecnico ad incasso, tipo Mat-en Plate 25 Fireplate, completo di telaio ad incasso, sp. 25 mm Fornitura e posa su apposita base di raccolta in acciaio inox realizzata a misura di zerbino tecnico per grandi passaggi con caratteristiche LEED, certificato ignifugo in classe Bfl-s1, tipo Mat.En, modello 25 Fireplate, spessore totale 25 mm, realizzato su misura con dimensione come indicato negli elaborati grafici di progetto, costituito da: Griglia flessibile continua costituita da robusti profili in alluminio tubolari in alluminio riciclato, con sezione media 1,2 mm, particolarmente rinforzati, giunti fra loro mediante sistema di canaline in polietilene ad alta densità, asolate o chiuse; Piano di calpestio di spessore di 2,2 mm in agugliato monofilo dall’aspetto velluto,100% PP UV 1500 gr/m². | Opere di pavimentazione | Pavimenti in moquette e zerbini
Zerbino tecnico ad incasso, tipo Mat-en Plate 25 Fireplate, su bussola d'ingresso, sp. 25 mm Fornitura e posa su apposita base di raccolta in acciaio inox realizzata a misura di zerbino tecnico per grandi passaggi con caratteristiche LEED, certificato ignifugo in classe Bfl-s1, tipo Mat.En, modello 25 Fireplate, spessore totale 25 mm, realizzato su misura con dimensione come indicato negli elaborati grafici di progetto, costituito da: Griglia flessibile continua costituita da robusti profili in alluminio tubolari in alluminio riciclato, con sezione media 1,2 mm, particolarmente rinforzati, giunti fra loro mediante sistema di canaline in polietilene ad alta densità, asolate o chiuse; Piano di calpestio di spessore di 2,2 mm in agugliato monofilo dall’aspetto velluto,100% PP UV 1500 gr/m². Spessore 25 mm. c.a, colore grigio a scelta della D.L da campionare per approvazione. Antiscivolo R-12, resistente agli raggi UV e idoneo a garantire un elevato traffico e una maggiore capacità nella raccolta e trattenuta dello sporco. | Opere di pavimentazione | Pavimenti in moquette e zerbini
CV04 - Fornitura e posa in opera di finitura di pavimento sopraelevato in moquette tipo INTERFACE, modello Composure, colore Abyss verde BPER, dim. quadrotta 50x50 cm, contenuto totale riciclato e bio based 89,73%, fibra in 100% poliammide Solution Dyed con contenuto riciclato pre e post consumer pari al 75%, sottofondo carbon negative CQuest™Bio certificato cradle to cradle Gold, peso felpa 570 gr/mq ±5% , peso totale 3.704 gr/mq ±5%, altezza totale 6,0mm±0,5mm, resistenza all'usura Classe 33 Heavy Contract (EN 1307), reazione al fuoco Bfl-s1(EN ISO 13501), incremento di isolamento acustico al calpestio (DLnw) 23 dB, valore di assorbimento acustico ponderato (aw) 0,20, marchio di prestazione ambientale Der Blauer Angel, programma Carbon Neutral Floors (che certifica che il prodotto è a emissioni zero lungo tutto il suo ciclo di vita) incluso come standard. Dichiarazione Ambientale di Prodotto (EPD) rilasciata da IBU, installazione: non direzionale. Sono compresi nel prezzo gli oneri per il trasporto, la preparazione del supporto, il tiro in alto, la posa in opera, anche da parte di manodopera specializzata, il taglio, lo sfrido, eventuali assistenze murarie, lo smaltimento di materiali di risulta, la pulizia finale, il rispetto della marcatura CE e la Dichiarazione di Produzione di Prodotto DOP e quanto altro necessario per dare il lavoro finito a regola d'arte. | Opere di pavimentazione | Pavimenti in moquette e zerbini
CV16 - Pavimentazione tessile autoposante tipo Interface Composure, 4169 Isolation, dim. 50x50 cm Fornitura e posa su pavimento sopraelevato, come indicato negli elaborati grafici di progetto, di rivestimento tessile modulare in quadrotte autoposante tipo Interface, collezione Composure, colore 4169 Isolation a scelta della D.L. da campionare per approvazione. Realizzato in bouclè tufted strutturato, fibra in 100% poliammide PA 6.6 con il 78% di contenuto riciclato, pre-consumer e di 1,5% di contenuto riciclato post consumer, senza contenuto di vinile e bitume, realizzato con bio compositi imbottito con fibre organiche riciclate che non emettono carbonio, con protezione alle macchie e allo sporco tipo Protekt. Dimensione delle quadrotte: 50x50 cm. Posato con posa di tipo non direzionale, su pavimento sopraelevato perfettamente in bolla, previa verifica dell’idoneità del piano di posa che dovrà presentarsi privo di polvere, parti asportabili, fessurazioni, vernici, cere, oli, ruggine, tracce di gesso e prodotti che possano nuocere all’aderenza, mediante spalmatura di adesivo in dispersione acquosa ad appiccicosità permanente tipo Ultrabond Eco Fix di Mapei. | Opere di pavimentazione | Pavimenti in moquette e zerbini
Pavimento in moquette a quadrotte autoposanti Fornitura e posa in opera, su pavimento sopraelevato esistente nelle aree indicate negli elaborati grafici di progetto, di rivestimento in moquette marca e modello da definire per approvazione della D.L., colore da definire e campionare per approvazione della D.L., fibra in 100% poliammide, avente le seguenti caratteristiche tecniche: Caratteristiche tecniche come da Capitolato d'Appalto. Il pavimento dovrà essere in possesso di un coefficiente d’attrito conforme a quanto previsto dal DPR 24 luglio 1996 n°503, recante norme per l’eliminazione delle barriere architettoniche negli edifici, spazi e servizi pubblici, e antiscivolo. Posato secondo indicazioni di disegno di progetto esecutivo, su pavimento sopraelevato perfettamente in bolla, previa verifica dell’idoneità del piano di posa che dovrà presentarsi privo di polvere, parti asportabili, fessurazioni, cere, olii, ruggine, tracce di gesso e prodotti che possano nuocere all’aderenza seguendo le indicazioni della casa fornitrice mediante l’utilizzo di adesivo in dispersione acquosa ad appiccicosità permanente tipo Ultrabond Eco Fix di Mapei. Nel prezzo si intendono compresi e compensati la verifica dell’idoneità del piano di posa, le necessarie forometrie (eseguite in fabbrica) per l’alloggiamento delle torrette se previste in progetto, la posa complanare del coperchio delle torrette; gli sfridi, l’adesivo, la pulizia e l’asporto del materiale di risulta a fine lavoro, la raccolta differenziata e il conferimento con trasporto in discarica autorizzata del materiale di risulta, l’indennità di discarica, il rispetto della marcatura CE e la Dichiarazione di Produzione di Prodotto DOP per i prodotti di costruzione prevista dal Regolamento n. | Opere di pavimentazione | Pavimenti in moquette e zerbini
FL02 - Fornitura e posa in opera di finitura di pavimento tessile in quadrotte di moquette tipo Liuni, modello Module First Forward Tufted Bouclè, colore 573 azzurro da campionare a scelta della D.L., dim. 50x50 cm, spessore 6.2 mm, reazione al fuoco classe Bfl-s1. Sono compresi nel prezzo gli oneri per il trasporto, la preparazione del supporto, il tiro in alto, la posa in opera, anche da parte di manodopera specializzata, il taglio, lo sfrido, eventuali assistenze murarie, la corretta posa in opera con apposito collante, lo smaltimento di materiali di risulta, la pulizia finale, il rispetto della marcatura CE e la Dichiarazione di Produzione di Prodotto DOP e quanto altro necessario per dare il lavoro finito a regola d'arte. | Opere di pavimentazione | Pavimenti in moquette e zerbini
FL02 - Fornitura e posa in opera di finitura di pavimento tessile in quadrotte di moquette tipo Liuni, modello Module First Forward Tufted Bouclè, colore 573 azzurro da campionare a scelta della D.L., dim. 50x50 cm, spessore 6.2 mm, reazione al fuoco classe Bfl-s1, da posare su massetto o pavimento sopraelevato. | Opere di pavimentazione | Pavimenti in moquette e zerbini
CV04 - Fornitura e posa in opera di finitura di pavimento sopraelevato in moquette tipo INTERFACE, modello Composure, colore Abyss verde BPER, dim. quadrotta 50x50 cm, contenuto totale riciclato e bio based 89,73%, fibra in 100% poliammide Solution Dyed con contenuto riciclato pre e post consumer pari al 75%, sottofondo carbon negative CQuest™Bio certificato cradle to cradle Gold, peso felpa 570 gr/mq ±5% , peso totale 3.704 gr/mq ±5%, altezza totale 6,0mm±0,5mm, resistenza all'usura Classe 33 Heavy Contract (EN 1307), reazione al fuoco Bfl-s1(EN ISO 13501), incremento di isolamento acustico al calpestio (DLnw) 23 dB, valore di assorbimento acustico ponderato (aw) 0,20, marchio di prestazione ambientale Der Blauer Angel, programma Carbon Neutral Floors (che certifica che il prodotto è a emissioni zero lungo tutto il suo ciclo di vita) incluso come standard. Dichiarazione Ambientale di Prodotto (EPD) rilasciata da IBU, installazione: non direzionale. | Opere di pavimentazione | Pavimenti in moquette e zerbini
CV19 - Zerbino tecnico ad incasso, tipo Mat-en Plate 25 Fireplate, su bussola d'ingresso, sp. 25 mm Fornitura e posa su apposita base di raccolta in acciaio inox realizzata a misura di zerbino tecnico per grandi passaggi con caratteristiche LEED, certificato ignifugo in classe Bfl-s1, tipo Mat.En, modello 25 Fireplate, spessore totale 25 mm, realizzato su misura con dimensione come indicato negli elaborati grafici di progetto, costituito da: Griglia flessibile continua costituita da robusti profili in alluminio tubolari in alluminio riciclato, con sezione media 1,2 mm, particolarmente rinforzati, giunti fra loro mediante sistema di canaline in polietilene ad alta densità, asolate o chiuse; Piano di calpestio di spessore di 2,2 mm in agugliato monofilo dall’aspetto velluto,100% PP UV 1500 gr/m². Spessore 25 mm. c.a, colore grigio a scelta della D.L da campionare per approvazione. Antiscivolo R-12, resistente agli raggi UV e idoneo a garantire un elevato traffico e una maggiore capacità nella raccolta e trattenuta dello sporco. Colore da definire e campionare per approvazione della D.L. | Opere di pavimentazione | Pavimenti in moquette e zerbini
Pavimento in moquette a quadrotte autoposanti Fornitura e posa in opera, su pavimento sopraelevato esistente nelle aree indicate negli elaborati grafici di progetto, di rivestimento in moquette marca e modello da definire per approvazione della D.L., colore da definire e campionare per approvazione della D.L., fibra in 100% poliammide, avente le seguenti caratteristiche tecniche: Caratteristiche tecniche come da Capitolato d'Appalto. Il pavimento dovrà essere in possesso di un coefficiente d’attrito conforme a quanto previsto dal DPR 24 luglio 1996 n°503, recante norme per l’eliminazione delle barriere architettoniche negli edifici, spazi e servizi pubblici, e antiscivolo. Posato secondo indicazioni di disegno di progetto esecutivo, su pavimento sopraelevato perfettamente in bolla, previa verifica dell’idoneità del piano di posa che dovrà presentarsi privo di polvere, parti asportabili, fessurazioni, cere, olii, ruggine, tracce di gesso e prodotti che possano nuocere all’aderenza seguendo le indicazioni della casa fornitrice mediante l’utilizzo di adesivo in dispersione acquosa ad appiccicosità permanente tipo Ultrabond Eco Fix di Mapei. Nel prezzo si intendono compresi e compensati la verifica dell’idoneità del piano di posa, le necessarie forometrie (eseguite in fabbrica) per l’alloggiamento delle torrette se previste in progetto, la posa complanare del coperchio delle torrette; gli sfridi, l’adesivo, la pulizia e l’asporto del materiale di risulta a fine lavoro, la raccolta differenziata e il conferimento con trasporto in discarica autorizzata del materiale di risulta, l’indennità di discarica, il rispetto della marcatura CE e la Dichiarazione di Produzione di Prodotto DOP per i prodotti di costruzione prevista dal Regolamento n. 305/2011 (UE) e quanto altro necessario per dare il lavoro finito a regola d’arte. | Opere di pavimentazione | Pavimenti in moquette e zerbini
FL02 - Fornitura e posa in opera di finitura di pavimento tessile in quadrotte di moquette tipo Liuni, modello Module First Forward Tufted Bouclè, colore 573 azzurro da campionare a scelta della D.L., dim. 50x50 cm, spessore 6.2 mm, reazione al fuoco classe Bfl-s1. | Opere di pavimentazione | Pavimenti in moquette e zerbini
CV20 - Zerbino tecnico ad incasso, tipo Mat-en Plate 25 Fireplate, completo di telaio ad incasso, sp. 25 mm Fornitura e posa su apposita base di raccolta in acciaio inox realizzata a misura di zerbino tecnico per grandi passaggi con caratteristiche LEED, certificato ignifugo in classe Bfl-s1, tipo Mat.En, modello 25 Fireplate, spessore totale 25 mm, realizzato su misura con dimensione come indicato negli elaborati grafici di progetto, costituito da: Griglia flessibile continua costituita da robusti profili in alluminio tubolari in alluminio riciclato, con sezione media 1,2 mm, particolarmente rinforzati, giunti fra loro mediante sistema di canaline in polietilene ad alta densità, asolate o chiuse; Piano di calpestio di spessore di 2,2 mm in agugliato monofilo dall’aspetto velluto,100% PP UV 1500 gr/m². Spessore 25 mm. c.a, colore grigio a scelta della D.L da campionare per approvazione. Antiscivolo R-12, resistente agli raggi UV e idoneo a garantire un elevato traffico e una maggiore capacità nella raccolta e trattenuta dello sporco. | Opere di pavimentazione | Pavimenti in moquette e zerbini
FL02 - Fornitura e posa in opera di finitura di pavimento tessile in quadrotte di moquette tipo Liuni, modello Module First Forward Tufted Bouclè, colore 573 azzurro da campionare a scelta della D.L., dim. | Opere di pavimentazione | Pavimenti in moquette e zerbini
CV16 - Pavimentazione tessile autoposante tipo Interface Composure, 4169 Isolation, dim. 50x50 cm Fornitura e posa su pavimento sopraelevato, come indicato negli elaborati grafici di progetto, di rivestimento tessile modulare in quadrotte autoposante tipo Interface, collezione Composure, colore 4169 Isolation a scelta della D.L. da campionare per approvazione. Realizzato in bouclè tufted strutturato, fibra in 100% poliammide PA 6.6 con il 78% di contenuto riciclato, pre-consumer e di 1,5% di contenuto riciclato post consumer, senza contenuto di vinile e bitume, realizzato con bio compositi imbottito con fibre organiche riciclate che non emettono carbonio, con protezione alle macchie e allo sporco tipo Protekt. Dimensione delle quadrotte: 50x50 cm. Posato con posa di tipo non direzionale, su pavimento sopraelevato perfettamente in bolla, previa verifica dell’idoneità del piano di posa che dovrà presentarsi privo di polvere, parti asportabili, fessurazioni, vernici, cere, oli, ruggine, tracce di gesso e prodotti che possano nuocere all’aderenza, mediante spalmatura di adesivo in dispersione acquosa ad appiccicosità permanente tipo Ultrabond Eco Fix di Mapei. Nel prezzo si intendono compresi e compensati la campionatura, la verifica dell’idoneità del piano di posa, i tagli, gli sfridi; l’adesivo, le necessarie forometrie per l’alloggiamento griglie, torrette su pavimento sopraelevato se previste in Progetto Impianti, il rivestimento complanare del coperchio delle torrette, la pulizia e l’asporto del materiale di risulta a fine lavoro, la certificazioni di omologazione al fuoco in classe Bfl-s1(UNI EN 13501-1) del pacchetto piastra strutturale + rivestimento, la raccolta differenziata e il conferimento con trasporto in discarica autorizzata del materiale di risulta, l’indennità di discarica, il rispetto della marcatura CE e DOP per i prodotti di costruzione previsti dal Regolamento n. 305/2011 (UE) e quanto altro per dare il lavoro finito a regola d'arte. | Opere di pavimentazione | Pavimenti in moquette e zerbini
CV16 - Pavimentazione tessile autoposante tipo Interface Composure, 4169 Isolation, dim. 50x50 cm Fornitura e posa su pavimento sopraelevato, come indicato negli elaborati grafici di progetto, di rivestimento tessile modulare in quadrotte autoposante tipo Interface, collezione Composure, colore 4169 Isolation a scelta della D.L. da campionare per approvazione. Realizzato in bouclè tufted strutturato, fibra in 100% poliammide PA 6.6 con il 78% di contenuto riciclato, pre-consumer e di 1,5% di contenuto riciclato post consumer, senza contenuto di vinile e bitume, realizzato con bio compositi imbottito con fibre organiche riciclate che non emettono carbonio, con protezione alle macchie e allo sporco tipo Protekt. | Opere di pavimentazione | Pavimenti in moquette e zerbini
CV19 - Zerbino tecnico ad incasso, tipo Mat-en Plate 25 Fireplate, su bussola d'ingresso, sp. | Opere di pavimentazione | Pavimenti in moquette e zerbini
Zerbino tecnico ad incasso, tipo Mat-en Plate 25 Fireplate, su bussola d'ingresso, sp. | Opere di pavimentazione | Pavimenti in moquette e zerbini
CV04 - Fornitura e posa in opera di finitura di pavimento sopraelevato in moquette tipo INTERFACE, modello Composure, colore Patience grigio chiaro, dim. | Opere di pavimentazione | Pavimenti in moquette e zerbini
Zerbino tecnico ad incasso, tipo Mat-en Plate 25 Fireplate, su bussola d'ingresso, sp. 25 mm Fornitura e posa su apposita base di raccolta in acciaio inox realizzata a misura di zerbino tecnico per grandi passaggi con caratteristiche LEED, certificato ignifugo in classe Bfl-s1, tipo Mat.En, modello 25 Fireplate, spessore totale 25 mm, realizzato su misura con dimensione come indicato negli elaborati grafici di progetto, costituito da: Griglia flessibile continua costituita da robusti profili in alluminio tubolari in alluminio riciclato, con sezione media 1,2 mm, particolarmente rinforzati, giunti fra loro mediante sistema di canaline in polietilene ad alta densità, asolate o chiuse; Piano di calpestio di spessore di 2,2 mm in agugliato monofilo dall’aspetto velluto,100% PP UV 1500 gr/m². Spessore 25 mm. c.a, colore grigio a scelta della D.L da campionare per approvazione. Antiscivolo R-12, resistente agli raggi UV e idoneo a garantire un elevato traffico e una maggiore capacità nella raccolta e trattenuta dello sporco. Colore da definire e campionare per approvazione della D.L. Posato ad incasso all'interno di vasca di raccolta in acciaio inox, predisposta da bussola d'ingresso (computata a parte). Sono compresi e compensati, la verifica del piano di posa per la posa perfettamente in bolla e a livello, la campionatura della finitura, la costruzione dello zerbino con la sagoma di progetto, i profili perimetrali di mascheramento, la fornitura e posa della vasca di alloggio in acciaio inox realizzato su misura, il trasporto il calo in alto, la posa complanare alla pavimentazione adiacente, il rispetto della marcatura CE e DOP per i prodotti di costruzione previsti dal Regolamento n. | Opere di pavimentazione | Pavimenti in moquette e zerbini
Fornitura e posa in opera di finitura di pavimento tessile in quadrotte di moquette tipo Liuni, modello Module First Forward Tufted Bouclè, colore 573 azzurro da campionare a scelta della D.L., dim. | Opere di pavimentazione | Pavimenti in moquette e zerbini
FL08 - Fornitura e posa di zerbino tecnico autopulente incassato a pavimento, tipo Tecnomat K2 T, con inserto pulente tessile in polipropilene, reazione al fuoco Bfl-s1, colore a scelta della DL, composto da profili portanti in alluminio estruso antitorsione, h 20mm.. Sono compresi nel prezzo gli oneri per il trasporto, il tiro in alto, la posa in opera, anche da parte di manodopera specializzata, il taglio, lo sfrido, eventuali assistenze murarie per la corretta posa, lo smaltimento di materiali di risulta, la pulizia finale, il rispetto della marcatura CE e la Dichiarazione di Produzione di Prodotto DOP e quanto altro necessario per dare il lavoro finito a regola d'arte. | Opere di pavimentazione | Pavimenti in moquette e zerbini
Fornitura e posa in opera di finitura di pavimento sopraelevato in moquette tipo INTERFACE, modello Composure, colore Abyss verde BPER, dim. | Opere di pavimentazione | Pavimenti in moquette e zerbini
Zerbino tecnico ad incasso, tipo Mat-en Plate 25 Fireplate, completo di telaio ad incasso, sp. 25 mm Fornitura e posa su apposita base di raccolta in acciaio inox realizzata a misura di zerbino tecnico per grandi passaggi con caratteristiche LEED, certificato ignifugo in classe Bfl-s1, tipo Mat.En, modello 25 Fireplate, spessore totale 25 mm, realizzato su misura con dimensione come indicato negli elaborati grafici di progetto, costituito da: Griglia flessibile continua costituita da robusti profili in alluminio tubolari in alluminio riciclato, con sezione media 1,2 mm, particolarmente rinforzati, giunti fra loro mediante sistema di canaline in polietilene ad alta densità, asolate o chiuse; Piano di calpestio di spessore di 2,2 mm in agugliato monofilo dall’aspetto velluto,100% PP UV 1500 gr/m². Spessore 25 mm. c.a, colore grigio a scelta della D.L da campionare per approvazione. | Opere di pavimentazione | Pavimenti in moquette e zerbini
Zerbino tecnico ad incasso, tipo Mat-en Plate 25 Fireplate, su bussola d'ingresso, sp. 25 mm Fornitura e posa su apposita base di raccolta in acciaio inox realizzata a misura di zerbino tecnico per grandi passaggi con caratteristiche LEED, certificato ignifugo in classe Bfl-s1, tipo Mat.En, modello 25 Fireplate, spessore totale 25 mm, realizzato su misura con dimensione come indicato negli elaborati grafici di progetto, costituito da: Griglia flessibile continua costituita da robusti profili in alluminio tubolari in alluminio riciclato, con sezione media 1,2 mm, particolarmente rinforzati, giunti fra loro mediante sistema di canaline in polietilene ad alta densità, asolate o chiuse; Piano di calpestio di spessore di 2,2 mm in agugliato monofilo dall’aspetto velluto,100% PP UV 1500 gr/m². Spessore 25 mm. c.a, colore grigio a scelta della D.L da campionare per approvazione. Antiscivolo R-12, resistente agli raggi UV e idoneo a garantire un elevato traffico e una maggiore capacità nella raccolta e trattenuta dello sporco. Colore da definire e campionare per approvazione della D.L. | Opere di pavimentazione | Pavimenti in moquette e zerbini
Zerbino tecnico ad incasso, tipo Mat-en Plate 25 Fireplate, su bussola d'ingresso, sp. | Opere di pavimentazione | Pavimenti in moquette e zerbini
CV20 - Zerbino tecnico ad incasso, tipo Mat-en Plate 25 Fireplate, completo di telaio ad incasso, sp. 25 mm Fornitura e posa su apposita base di raccolta in acciaio inox realizzata a misura di zerbino tecnico per grandi passaggi con caratteristiche LEED, certificato ignifugo in classe Bfl-s1, tipo Mat.En, modello 25 Fireplate, spessore totale 25 mm, realizzato su misura con dimensione come indicato negli elaborati grafici di progetto, costituito da: Griglia flessibile continua costituita da robusti profili in alluminio tubolari in alluminio riciclato, con sezione media 1,2 mm, particolarmente rinforzati, giunti fra loro mediante sistema di canaline in polietilene ad alta densità, asolate o chiuse; Piano di calpestio di spessore di 2,2 mm in agugliato monofilo dall’aspetto velluto,100% PP UV 1500 gr/m². Spessore 25 mm. c.a, colore grigio a scelta della D.L da campionare per approvazione. Antiscivolo R-12, resistente agli raggi UV e idoneo a garantire un elevato traffico e una maggiore capacità nella raccolta e trattenuta dello sporco. Colore da definire e campionare per approvazione della D.L. Completo di telaio di contenimento ad incasso in alluminio con sezione a “L” dimensioni 30 x30 spessore 5mm, annegato a filo pavimento su incavo previamente ricavato sul massetto. | Opere di pavimentazione | Pavimenti in moquette e zerbini
CV16 - Pavimentazione tessile autoposante tipo Interface Composure, 4169 Isolation, dim. | Opere di pavimentazione | Pavimenti in moquette e zerbini
CV19 - Zerbino tecnico ad incasso, tipo Mat-en Plate 25 Fireplate, su bussola d'ingresso, sp. 25 mm Fornitura e posa su apposita base di raccolta in acciaio inox realizzata a misura di zerbino tecnico per grandi passaggi con caratteristiche LEED, certificato ignifugo in classe Bfl-s1, tipo Mat.En, modello 25 Fireplate, spessore totale 25 mm, realizzato su misura con dimensione come indicato negli elaborati grafici di progetto, costituito da: Griglia flessibile continua costituita da robusti profili in alluminio tubolari in alluminio riciclato, con sezione media 1,2 mm, particolarmente rinforzati, giunti fra loro mediante sistema di canaline in polietilene ad alta densità, asolate o chiuse; Piano di calpestio di spessore di 2,2 mm in agugliato monofilo dall’aspetto velluto,100% PP UV 1500 gr/m². | Opere di pavimentazione | Pavimenti in moquette e zerbini
Fornitura e posa in opera di finitura di pavimento tessile in quadrotte di moquette tipo Liuni, modello Module First Forward Tufted Bouclè, colore 573 azzurro da campionare a scelta della D.L., dim. 50x50 cm, spessore 6.2 mm, reazione al fuoco classe Bfl-s1, da posare su massetto o pavimento sopraelevato. Sono compresi nel prezzo gli oneri per il trasporto, la preparazione del supporto, il tiro in alto, la posa in opera, anche da parte di manodopera specializzata, il taglio, lo sfrido, eventuali assistenze murarie, la corretta posa in opera con apposito collante, lo smaltimento di materiali di risulta, la pulizia finale, il rispetto della marcatura CE e la Dichiarazione di Produzione di Prodotto DOP e quanto altro necessario per dare il lavoro finito a regola d'arte. | Opere di pavimentazione | Pavimenti in moquette e zerbini
CV04 - Fornitura e posa in opera di finitura di pavimento sopraelevato in moquette tipo INTERFACE, modello Composure, colore Patience grigio chiaro, dim. quadrotta 50x50 cm, contenuto totale riciclato e bio based 89,73%, fibra in 100% poliammide Solution Dyed con contenuto riciclato pre e post consumer pari al 75%, sottofondo carbon negative CQuest™Bio certificato cradle to cradle Gold, peso felpa 570 gr/mq ±5% , peso totale 3.704 gr/mq ±5%, altezza totale 6,0mm±0,5mm, resistenza all'usura Classe 33 Heavy Contract (EN 1307), reazione al fuoco Bfl-s1(EN ISO 13501), incremento di isolamento acustico al calpestio (DLnw) 23 dB, valore di assorbimento acustico ponderato (aw) 0,20, marchio di prestazione ambientale Der Blauer Angel, programma Carbon Neutral Floors (che certifica che il prodotto è a emissioni zero lungo tutto il suo ciclo di vita) incluso come standard. Dichiarazione Ambientale di Prodotto (EPD) rilasciata da IBU, installazione: non direzionale. Sono compresi nel prezzo gli oneri per il trasporto, la preparazione del supporto, il tiro in alto, la posa in opera, anche da parte di manodopera specializzata, il taglio, lo sfrido, eventuali assistenze murarie, lo smaltimento di materiali di risulta, la pulizia finale, il rispetto della marcatura CE e la Dichiarazione di Produzione di Prodotto DOP e quanto altro necessario per dare il lavoro finito a regola d'arte. | Opere di pavimentazione | Pavimenti in moquette e zerbini
CV20 - Zerbino tecnico ad incasso, tipo Mat-en Plate 25 Fireplate, completo di telaio ad incasso, sp. 25 mm Fornitura e posa su apposita base di raccolta in acciaio inox realizzata a misura di zerbino tecnico per grandi passaggi con caratteristiche LEED, certificato ignifugo in classe Bfl-s1, tipo Mat.En, modello 25 Fireplate, spessore totale 25 mm, realizzato su misura con dimensione come indicato negli elaborati grafici di progetto, costituito da: Griglia flessibile continua costituita da robusti profili in alluminio tubolari in alluminio riciclato, con sezione media 1,2 mm, particolarmente rinforzati, giunti fra loro mediante sistema di canaline in polietilene ad alta densità, asolate o chiuse; Piano di calpestio di spessore di 2,2 mm in agugliato monofilo dall’aspetto velluto,100% PP UV 1500 gr/m². Spessore 25 mm. c.a, colore grigio a scelta della D.L da campionare per approvazione. Antiscivolo R-12, resistente agli raggi UV e idoneo a garantire un elevato traffico e una maggiore capacità nella raccolta e trattenuta dello sporco. Colore da definire e campionare per approvazione della D.L. Completo di telaio di contenimento ad incasso in alluminio con sezione a “L” dimensioni 30 x30 spessore 5mm, annegato a filo pavimento su incavo previamente ricavato sul massetto. Sono compresi e compensati, la verifica del piano di posa per la posa perfettamente in bolla e a livello, la campionatura della finitura, la costruzione dello zerbino con la sagoma di progetto, i profili perimetrali di mascheramento, la fornitura e posa della vasca di alloggio in acciaio inox realizzato su misura, il trasporto il calo in alto, la posa complanare alla pavimentazione adiacente, il rispetto della marcatura CE e DOP per i prodotti di costruzione previsti dal Regolamento n. 305/2011 (UE) e quanto altro per dare il lavoro finito a regola d'arte. | Opere di pavimentazione | Pavimenti in moquette e zerbini
Zerbino tecnico ad incasso, tipo Mat-en Plate 25 Fireplate, su bussola d'ingresso, sp. 25 mm Fornitura e posa su apposita base di raccolta in acciaio inox realizzata a misura di zerbino tecnico per grandi passaggi con caratteristiche LEED, certificato ignifugo in classe Bfl-s1, tipo Mat.En, modello 25 Fireplate, spessore totale 25 mm, realizzato su misura con dimensione come indicato negli elaborati grafici di progetto, costituito da: Griglia flessibile continua costituita da robusti profili in alluminio tubolari in alluminio riciclato, con sezione media 1,2 mm, particolarmente rinforzati, giunti fra loro mediante sistema di canaline in polietilene ad alta densità, asolate o chiuse; Piano di calpestio di spessore di 2,2 mm in agugliato monofilo dall’aspetto velluto,100% PP UV 1500 gr/m². Spessore 25 mm. c.a, colore grigio a scelta della D.L da campionare per approvazione. Antiscivolo R-12, resistente agli raggi UV e idoneo a garantire un elevato traffico e una maggiore capacità nella raccolta e trattenuta dello sporco. | Opere di pavimentazione | Pavimenti in moquette e zerbini
Pavimento in moquette a quadrotte autoposanti Fornitura e posa in opera, su pavimento sopraelevato esistente nelle aree indicate negli elaborati grafici di progetto, di rivestimento in moquette marca e modello da definire per approvazione della D.L., colore da definire e campionare per approvazione della D.L., fibra in 100% poliammide, avente le seguenti caratteristiche tecniche: Caratteristiche tecniche come da Capitolato d'Appalto. Il pavimento dovrà essere in possesso di un coefficiente d’attrito conforme a quanto previsto dal DPR 24 luglio 1996 n°503, recante norme per l’eliminazione delle barriere architettoniche negli edifici, spazi e servizi pubblici, e antiscivolo. Posato secondo indicazioni di disegno di progetto esecutivo, su pavimento sopraelevato perfettamente in bolla, previa verifica dell’idoneità del piano di posa che dovrà presentarsi privo di polvere, parti asportabili, fessurazioni, cere, olii, ruggine, tracce di gesso e prodotti che possano nuocere all’aderenza seguendo le indicazioni della casa fornitrice mediante l’utilizzo di adesivo in dispersione acquosa ad appiccicosità permanente tipo Ultrabond Eco Fix di Mapei. Nel prezzo si intendono compresi e compensati la verifica dell’idoneità del piano di posa, le necessarie forometrie (eseguite in fabbrica) per l’alloggiamento delle torrette se previste in progetto, la posa complanare del coperchio delle torrette; gli sfridi, l’adesivo, la pulizia e l’asporto del materiale di risulta a fine lavoro, la raccolta differenziata e il conferimento con trasporto in discarica autorizzata del materiale di risulta, l’indennità di discarica, il rispetto della marcatura CE e la Dichiarazione di Produzione di Prodotto DOP per i prodotti di costruzione prevista dal Regolamento n. 305/2011 (UE) e quanto altro necessario per dare il lavoro finito a regola d’arte. | Opere di pavimentazione | Pavimenti in moquette e zerbini
Pavimentazione tessile autoposante tipo Interface Composure, 4169 Isolation, dim. 50x50 cm Fornitura e posa su pavimento sopraelevato, come indicato negli elaborati grafici di progetto, di rivestimento tessile modulare in quadrotte autoposante tipo Interface, collezione Composure, colore 4169 Isolation a scelta della D.L. da campionare per approvazione. Realizzato in bouclè tufted strutturato, fibra in 100% poliammide PA 6.6 con il 78% di contenuto riciclato, pre-consumer e di 1,5% di contenuto riciclato post consumer, senza contenuto di vinile e bitume, realizzato con bio compositi imbottito con fibre organiche riciclate che non emettono carbonio, con protezione alle macchie e allo sporco tipo Protekt. Dimensione delle quadrotte: 50x50 cm. Posato con posa di tipo non direzionale, su pavimento sopraelevato perfettamente in bolla, previa verifica dell’idoneità del piano di posa che dovrà presentarsi privo di polvere, parti asportabili, fessurazioni, vernici, cere, oli, ruggine, tracce di gesso e prodotti che possano nuocere all’aderenza, mediante spalmatura di adesivo in dispersione acquosa ad appiccicosità permanente tipo Ultrabond Eco Fix di Mapei. Nel prezzo si intendono compresi e compensati la campionatura, la verifica dell’idoneità del piano di posa, i tagli, gli sfridi; l’adesivo, le necessarie forometrie per l’alloggiamento griglie, torrette su pavimento sopraelevato se previste in Progetto Impianti, il rivestimento complanare del coperchio delle torrette, la pulizia e l’asporto del materiale di risulta a fine lavoro, la certificazioni di omologazione al fuoco in classe Bfl-s1(UNI EN 13501-1) del pacchetto piastra strutturale + rivestimento, la raccolta differenziata e il conferimento con trasporto in discarica autorizzata del materiale di risulta, l’indennità di discarica, il rispetto della marcatura CE e DOP per i prodotti di costruzione previsti dal Regolamento n. | Opere di pavimentazione | Pavimenti in moquette e zerbini
Zerbino tecnico ad incasso, tipo Mat-en Plate 25 Fireplate, su bussola d'ingresso, sp. 25 mm Fornitura e posa su apposita base di raccolta in acciaio inox realizzata a misura di zerbino tecnico per grandi passaggi con caratteristiche LEED, certificato ignifugo in classe Bfl-s1, tipo Mat.En, modello 25 Fireplate, spessore totale 25 mm, realizzato su misura con dimensione come indicato negli elaborati grafici di progetto, costituito da: Griglia flessibile continua costituita da robusti profili in alluminio tubolari in alluminio riciclato, con sezione media 1,2 mm, particolarmente rinforzati, giunti fra loro mediante sistema di canaline in polietilene ad alta densità, asolate o chiuse; Piano di calpestio di spessore di 2,2 mm in agugliato monofilo dall’aspetto velluto,100% PP UV 1500 gr/m². Spessore 25 mm. c.a, colore grigio a scelta della D.L da campionare per approvazione. Antiscivolo R-12, resistente agli raggi UV e idoneo a garantire un elevato traffico e una maggiore capacità nella raccolta e trattenuta dello sporco. Colore da definire e campionare per approvazione della D.L. | Opere di pavimentazione | Pavimenti in moquette e zerbini
Zerbino tecnico ad incasso, tipo Mat-en Plate 25 Fireplate, completo di telaio ad incasso, sp. 25 mm Fornitura e posa su apposita base di raccolta in acciaio inox realizzata a misura di zerbino tecnico per grandi passaggi con caratteristiche LEED, certificato ignifugo in classe Bfl-s1, tipo Mat.En, modello 25 Fireplate, spessore totale 25 mm, realizzato su misura con dimensione come indicato negli elaborati grafici di progetto, costituito da: Griglia flessibile continua costituita da robusti profili in alluminio tubolari in alluminio riciclato, con sezione media 1,2 mm, particolarmente rinforzati, giunti fra loro mediante sistema di canaline in polietilene ad alta densità, asolate o chiuse; Piano di calpestio di spessore di 2,2 mm in agugliato monofilo dall’aspetto velluto,100% PP UV 1500 gr/m². Spessore 25 mm. c.a, colore grigio a scelta della D.L da campionare per approvazione. | Opere di pavimentazione | Pavimenti in moquette e zerbini
Zerbino tecnico ad incasso, tipo Mat-en Plate 25 Fireplate, completo di telaio ad incasso, sp. 25 mm Fornitura e posa su apposita base di raccolta in acciaio inox realizzata a misura di zerbino tecnico per grandi passaggi con caratteristiche LEED, certificato ignifugo in classe Bfl-s1, tipo Mat.En, modello 25 Fireplate, spessore totale 25 mm, realizzato su misura con dimensione come indicato negli elaborati grafici di progetto, costituito da: Griglia flessibile continua costituita da robusti profili in alluminio tubolari in alluminio riciclato, con sezione media 1,2 mm, particolarmente rinforzati, giunti fra loro mediante sistema di canaline in polietilene ad alta densità, asolate o chiuse; Piano di calpestio di spessore di 2,2 mm in agugliato monofilo dall’aspetto velluto,100% PP UV 1500 gr/m². Spessore 25 mm. c.a, colore grigio a scelta della D.L da campionare per approvazione. Antiscivolo R-12, resistente agli raggi UV e idoneo a garantire un elevato traffico e una maggiore capacità nella raccolta e trattenuta dello sporco. Colore da definire e campionare per approvazione della D.L. Completo di telaio di contenimento ad incasso in alluminio con sezione a “L” dimensioni 30 x30 spessore 5mm, annegato a filo pavimento su incavo previamente ricavato sul massetto. Sono compresi e compensati, la verifica del piano di posa per la posa perfettamente in bolla e a livello, la campionatura della finitura, la costruzione dello zerbino con la sagoma di progetto, i profili perimetrali di mascheramento, la fornitura e posa della vasca di alloggio in acciaio inox realizzato su misura, il trasporto il calo in alto, la posa complanare alla pavimentazione adiacente, il rispetto della marcatura CE e DOP per i prodotti di costruzione previsti dal Regolamento n. 305/2011 (UE) e quanto altro per dare il lavoro finito a regola d'arte. | Opere di pavimentazione | Pavimenti in moquette e zerbini
CV04 - Fornitura e posa in opera di finitura di pavimento sopraelevato in moquette tipo INTERFACE, modello Composure, colore Patience grigio chiaro, dim. quadrotta 50x50 cm, contenuto totale riciclato e bio based 89,73%, fibra in 100% poliammide Solution Dyed con contenuto riciclato pre e post consumer pari al 75%, sottofondo carbon negative CQuest™Bio certificato cradle to cradle Gold, peso felpa 570 gr/mq ±5% , peso totale 3.704 gr/mq ±5%, altezza totale 6,0mm±0,5mm, resistenza all'usura Classe 33 Heavy Contract (EN 1307), reazione al fuoco Bfl-s1(EN ISO 13501), incremento di isolamento acustico al calpestio (DLnw) 23 dB, valore di assorbimento acustico ponderato (aw) 0,20, marchio di prestazione ambientale Der Blauer Angel, programma Carbon Neutral Floors (che certifica che il prodotto è a emissioni zero lungo tutto il suo ciclo di vita) incluso come standard. | Opere di pavimentazione | Pavimenti in moquette e zerbini
PV06 - Pavimento in moquette a quadrotte autoposanti Fornitura e posa in opera, su pavimento sopraelevato esistente nelle aree indicate negli elaborati grafici di progetto, di rivestimento in moquette marca e modello da definire per approvazione della D.L., colore da definire e campionare per approvazione della D.L., fibra in 100% poliammide, avente le seguenti caratteristiche tecniche: Caratteristiche tecniche come da Capitolato d'Appalto. Il pavimento dovrà essere in possesso di un coefficiente d’attrito conforme a quanto previsto dal DPR 24 luglio 1996 n°503, recante norme per l’eliminazione delle barriere architettoniche negli edifici, spazi e servizi pubblici, e antiscivolo. Posato secondo indicazioni di disegno di progetto esecutivo, su pavimento sopraelevato perfettamente in bolla, previa verifica dell’idoneità del piano di posa che dovrà presentarsi privo di polvere, parti asportabili, fessurazioni, cere, olii, ruggine, tracce di gesso e prodotti che possano nuocere all’aderenza seguendo le indicazioni della casa fornitrice mediante l’utilizzo di adesivo in dispersione acquosa ad appiccicosità permanente tipo Ultrabond Eco Fix di Mapei. Nel prezzo si intendono compresi e compensati la verifica dell’idoneità del piano di posa, le necessarie forometrie (eseguite in fabbrica) per l’alloggiamento delle torrette se previste in progetto, la posa complanare del coperchio delle torrette; gli sfridi, l’adesivo, la pulizia e l’asporto del materiale di risulta a fine lavoro, la raccolta differenziata e il conferimento con trasporto in discarica autorizzata del materiale di risulta, l’indennità di discarica, il rispetto della marcatura CE e la Dichiarazione di Produzione di Prodotto DOP per i prodotti di costruzione prevista dal Regolamento n. 305/2011 (UE) e quanto altro necessario per dare il lavoro finito a regola d’arte. | Opere di pavimentazione | Pavimenti in moquette e zerbini
Zerbino tecnico ad incasso, tipo Mat-en Plate 25 Fireplate, su bussola d'ingresso, sp. 25 mm Fornitura e posa su apposita base di raccolta in acciaio inox realizzata a misura di zerbino tecnico per grandi passaggi con caratteristiche LEED, certificato ignifugo in classe Bfl-s1, tipo Mat.En, modello 25 Fireplate, spessore totale 25 mm, realizzato su misura con dimensione come indicato negli elaborati grafici di progetto, costituito da: Griglia flessibile continua costituita da robusti profili in alluminio tubolari in alluminio riciclato, con sezione media 1,2 mm, particolarmente rinforzati, giunti fra loro mediante sistema di canaline in polietilene ad alta densità, asolate o chiuse; Piano di calpestio di spessore di 2,2 mm in agugliato monofilo dall’aspetto velluto,100% PP UV 1500 gr/m². Spessore 25 mm. c.a, colore grigio a scelta della D.L da campionare per approvazione. Antiscivolo R-12, resistente agli raggi UV e idoneo a garantire un elevato traffico e una maggiore capacità nella raccolta e trattenuta dello sporco. Colore da definire e campionare per approvazione della D.L. Posato ad incasso all'interno di vasca di raccolta in acciaio inox, predisposta da bussola d'ingresso (computata a parte). | Opere di pavimentazione | Pavimenti in moquette e zerbini
CV19 - Zerbino tecnico ad incasso, tipo Mat-en Plate 25 Fireplate, su bussola d'ingresso, sp. 25 mm Fornitura e posa su apposita base di raccolta in acciaio inox realizzata a misura di zerbino tecnico per grandi passaggi con caratteristiche LEED, certificato ignifugo in classe Bfl-s1, tipo Mat.En, modello 25 Fireplate, spessore totale 25 mm, realizzato su misura con dimensione come indicato negli elaborati grafici di progetto, costituito da: Griglia flessibile continua costituita da robusti profili in alluminio tubolari in alluminio riciclato, con sezione media 1,2 mm, particolarmente rinforzati, giunti fra loro mediante sistema di canaline in polietilene ad alta densità, asolate o chiuse; Piano di calpestio di spessore di 2,2 mm in agugliato monofilo dall’aspetto velluto,100% PP UV 1500 gr/m². Spessore 25 mm. c.a, colore grigio a scelta della D.L da campionare per approvazione. Antiscivolo R-12, resistente agli raggi UV e idoneo a garantire un elevato traffico e una maggiore capacità nella raccolta e trattenuta dello sporco. Colore da definire e campionare per approvazione della D.L. Posato ad incasso all'interno di vasca di raccolta in acciaio inox, predisposta da bussola d'ingresso (computata a parte). | Opere di pavimentazione | Pavimenti in moquette e zerbini
Zerbino tecnico ad incasso, tipo Mat-en Plate 25 Fireplate, su bussola d'ingresso, sp. | Opere di pavimentazione | Pavimenti in moquette e zerbini
CV19 - Zerbino tecnico ad incasso, tipo Mat-en Plate 25 Fireplate, su bussola d'ingresso, sp. 25 mm Fornitura e posa su apposita base di raccolta in acciaio inox realizzata a misura di zerbino tecnico per grandi passaggi con caratteristiche LEED, certificato ignifugo in classe Bfl-s1, tipo Mat.En, modello 25 Fireplate, spessore totale 25 mm, realizzato su misura con dimensione come indicato negli elaborati grafici di progetto, costituito da: Griglia flessibile continua costituita da robusti profili in alluminio tubolari in alluminio riciclato, con sezione media 1,2 mm, particolarmente rinforzati, giunti fra loro mediante sistema di canaline in polietilene ad alta densità, asolate o chiuse; Piano di calpestio di spessore di 2,2 mm in agugliato monofilo dall’aspetto velluto,100% PP UV 1500 gr/m². Spessore 25 mm. c.a, colore grigio a scelta della D.L da campionare per approvazione. Antiscivolo R-12, resistente agli raggi UV e idoneo a garantire un elevato traffico e una maggiore capacità nella raccolta e trattenuta dello sporco. Colore da definire e campionare per approvazione della D.L. Posato ad incasso all'interno di vasca di raccolta in acciaio inox, predisposta da bussola d'ingresso (computata a parte). Sono compresi e compensati, la verifica del piano di posa per la posa perfettamente in bolla e a livello, la campionatura della finitura, la costruzione dello zerbino con la sagoma di progetto, i profili perimetrali di mascheramento, la fornitura e posa della vasca di alloggio in acciaio inox realizzato su misura, il trasporto il calo in alto, la posa complanare alla pavimentazione adiacente, il rispetto della marcatura CE e DOP per i prodotti di costruzione previsti dal Regolamento n. 305/2011 (UE) e quanto altro per dare il lavoro finito a regola d'arte. | Opere di pavimentazione | Pavimenti in moquette e zerbini
P01 – Pavimento in moquette tipo Forbo, serie flotex, modello come esistente Fornitura e posa in opera, su pavimento sopraelevato nelle aree indicate negli elaborati grafici di progetto, di finitura in moquette tipo Forbo, serie Flotex, modello come esistente, da campionare per approvazione della D.L. e della Committenza. Nel prezzo si intendono compresi e compensati la campionatura, la verifica dell’idoneità del piano di posa, i tagli, gli sfridi, l’adesivo, la pulizia e l’asporto dei materiali di risulta a fine lavoro, la raccolta differenziata e il conferimento con trasporto in discarica autorizzata del materiale di risulta, l’indennità di discarica, il rispetto della marcatura CE e la Dichiarazione di Produzione di Prodotto DOP per i prodotti di costruzione previsti dal Regolamento n. 305/2011 (UE) e quanto altro necessario per dare il lavoro finito a regola d’arte. | Opere di pavimentazione | Pavimenti in moquette e zerbini
Zerbino tecnico ad incasso, tipo Mat-en Plate 25 Fireplate, completo di telaio ad incasso, sp. 25 mm Fornitura e posa su apposita base di raccolta in acciaio inox realizzata a misura di zerbino tecnico per grandi passaggi con caratteristiche LEED, certificato ignifugo in classe Bfl-s1, tipo Mat.En, modello 25 Fireplate, spessore totale 25 mm, realizzato su misura con dimensione come indicato negli elaborati grafici di progetto, costituito da: Griglia flessibile continua costituita da robusti profili in alluminio tubolari in alluminio riciclato, con sezione media 1,2 mm, particolarmente rinforzati, giunti fra loro mediante sistema di canaline in polietilene ad alta densità, asolate o chiuse; Piano di calpestio di spessore di 2,2 mm in agugliato monofilo dall’aspetto velluto,100% PP UV 1500 gr/m². Spessore 25 mm. c.a, colore grigio a scelta della D.L da campionare per approvazione. Antiscivolo R-12, resistente agli raggi UV e idoneo a garantire un elevato traffico e una maggiore capacità nella raccolta e trattenuta dello sporco. Colore da definire e campionare per approvazione della D.L. Completo di telaio di contenimento ad incasso in alluminio con sezione a “L” dimensioni 30 x30 spessore 5mm, annegato a filo pavimento su incavo previamente ricavato sul massetto. Sono compresi e compensati, la verifica del piano di posa per la posa perfettamente in bolla e a livello, la campionatura della finitura, la costruzione dello zerbino con la sagoma di progetto, i profili perimetrali di mascheramento, la fornitura e posa della vasca di alloggio in acciaio inox realizzato su misura, il trasporto il calo in alto, la posa complanare alla pavimentazione adiacente, il rispetto della marcatura CE e DOP per i prodotti di costruzione previsti dal Regolamento n. 305/2011 (UE) e quanto altro per dare il lavoro finito a regola d'arte. | Opere di pavimentazione | Pavimenti in moquette e zerbini
Pavimento in lastre di travertino o pietra di prima scelta avente perimetro minimo di 120 cm di forma quadrata o rettangolare, di spessore di 2 cm, poste in opera su un letto di malta bastarda, previo spolvero di cemento tipo 32.5 con giunti connessi a cemento bianco o colorato compresi tagli e sfridi: pietra arenaria grigio perla (carico di rottura minimo 500 kg/cmq) | Opere di pavimentazione | Pavimenti in pietra
Pavimento in lastre di travertino o pietra di prima scelta avente perimetro minimo di 120 cm di forma quadrata o rettangolare, di spessore di 2 cm, poste in opera su un letto di malta bastarda, previo spolvero di cemento tipo 32.5 con giunti connessi a cemento bianco o colorato compresi tagli e sfridi: basalto | Opere di pavimentazione | Pavimenti in pietra
NUOVE COSTRUZIONI EDILI. Prezzi per una nuova costruzione di edilizia civile. Per lavori con normali difficoltà di esecuzione. PAVIMENTI. installazione di pavimenti di qualsiasi tipo; compresi i materiali di allettamento o di incollaggio; i tagli e lo sfrido; la formazione di quartaboni; eventuali riprese di mantelline; stuccatura dei giunti e pulizia finale. Escluso: fornitura del materiale (salvo diversa indicazione) e preparazione del fondo di installazione. installazione di pavimento in marmo; pietra o granito; posato a colla su sottofondo precostituito; compreso sigillautra dei giunti; pulizia; escluso trattamento e ceratura finale. lastre di forma regolare posate lineari | Opere di pavimentazione | Pavimenti in pietra
NUOVE COSTRUZIONI EDILI. Prezzi per una nuova costruzione di edilizia civile. Per lavori con normali difficoltà di esecuzione. PAVIMENTI. Posa in opera di pavimenti di qualsiasi tipo; compresi i materiali di allettamento o di incollaggio; i tagli e lo sfrido; la formazione di quartaboni; eventuali riprese di mantelline; stuccatura dei giunti e pulizia finale. Escluso: fornitura del materiale (salvo diversa indicazione) e preparazione del fondo di posa. Posa in opera di pavimento in marmo; pietra o granito; posato su sottofondo di malta cementizia dosata a 4 q.li di cemento 32;5 R per mc di sabbia di spessore 3;5 cm; compreso sigillatura dei giunti; pulizia; escluso trattamento e ceratura finale. lastre di forma irregolare posate ad opus incertum | Opere di pavimentazione | Pavimenti in pietra
OPERA COMPIUTA EDILIZIA_EDIFICI_RESIDENZE PRODUZIONE_REALIZZAZIONE_POSA INGEGNERIA CIVILE_SISTEMI DI DELIMITAZIONE_CORDONATA_ROCCIA NATURALE GRANITO BIANCO DI MONTORFANO OPERA: Cordonata, tipo C di roccia naturale granito bianco di montorfano; geometria: sviluppo rettilineo ¦ a vista; sezione [cm] = 20 ¦ lato x [cm] = 25 ¦ lato y [cm] = 25. LAVORO: Posa. Incluso: scarico; movimentazione; scavo; fondazione; rinfranco calcestruzzo; adattamenti; pulizia; carico/scarico macerie a discarica e/o stoccaggio. SPECIFICHE TECNICHE: Granito di Montorfano o Sanfedelino. Dosaggio calcestruzzo C12/15 [m³/ml] ≥ 0,045. In orario normale. OP1 Cordonata, tipo C di roccia naturale granito bianco di montorfano; geometria: sviluppo rettilineo ¦ a vista; sezione [cm] = 20 ¦ lato x [cm] = 25 ¦ lato y [cm] = 25. SPECIFICHE TECNICHE: Granito di Montorfano o Sanfedelino. Dosaggio calcestruzzo C12/15 [m³/ml] ≥ 0,045. RM2 Cordolo rettilineo di roccia naturale granito generico; finitura: bocciardatura; geometria: baverno ¦ montorfano ¦ sanfedelino; dimensione x sezione [cm] = 20 ÷ 25 ¦ dimensione y sezione [cm] = 25 SPECIFICHE TECNICHE: parti in vista bocciardate; a vista RM2 Premiscelato malta da restauro; geometria: granulometria fine SPECIFICHE TECNICHE: a base di calce con pozzolana PO1 PRODOTTO SEMILAVORATO: Impasto in opera di conglomerato cementizio; resistenza meccanica [classe] = C12/15 | Opere di pavimentazione | Pavimenti in pietra
NUOVE COSTRUZIONI EDILI. Prezzi per una nuova costruzione di edilizia civile. Per lavori con normali difficoltà di esecuzione. PAVIMENTI. installazione di pavimenti di qualsiasi tipo, compresi i materiali di allettamento o di incollaggio, i tagli e lo sfrido, la formazione di quartaboni, eventuali riprese di mantelline, stuccatura dei giunti e pulizia finale. Escluso: fornitura del materiale (salvo diversa indicazione) e preparazione del fondo di installazione. installazione di pavimento in porfido, pietra o altro materiale da esterno, posato su sottofondo di malta cementizia dosata a 4 q.li di cemento 32,5 R per mc di sabbia di spessore 3,5 cm, compreso sigillatura dei giunti e pulizia finale cubetti di porfido posati su disegno geometrico | Opere di pavimentazione | Pavimenti in pietra
NUOVE COSTRUZIONI EDILI. Prezzi per una nuova costruzione di edilizia civile. Per lavori con normali difficoltà di esecuzione. PAVIMENTI. Posa in opera di pavimenti di qualsiasi tipo, compresi i materiali di allettamento o di incollaggio, i tagli e lo sfrido, la formazione di quartaboni, eventuali riprese di mantelline, stuccatura dei giunti e pulizia finale. Escluso: fornitura del materiale (salvo diversa indicazione) e preparazione del fondo di posa. Posa in opera di pavimento in marmo, pietra o granito, posato su sottofondo di malta cementizia dosata a 4 q.li di cemento 32,5 R per mc di sabbia di spessore 4 cm, compreso sigillatura dei giunti, pulizia, escluso trattamento e ceratura finale. elementi per scalino | Opere di pavimentazione | Pavimenti in pietra
Pavimentazione, supervinilica antistatica, eseguita utilizzando in rivestimento pressato e monostrato di cloruro di polivinile in piastrelle flessibili, 61 x 61 cm, conforme alla norma EN 649 e con disegno, senza rapporto e senza direzione, passante su tutto lo spessore | Opere di pavimentazione | Pavimenti in pietra
NUOVE COSTRUZIONI EDILI. Prezzi per una nuova costruzione di edilizia civile. Per lavori con normali difficoltà di esecuzione. PAVIMENTI. installazione di pavimenti di qualsiasi tipo, compresi i materiali di allettamento o di incollaggio, i tagli e lo sfrido, la formazione di quartaboni, eventuali riprese di mantelline, stuccatura dei giunti e pulizia finale. Escluso: fornitura del materiale (salvo diversa indicazione) e preparazione del fondo di installazione. installazione di pavimento in marmo, pietra o granito, posato a colla su sottofondo precostituito, compreso sigillautra dei giunti, pulizia, escluso trattamento e ceratura finale. lastre di forma regolare posate lineari | Opere di pavimentazione | Pavimenti in pietra
NUOVE COSTRUZIONI EDILI. Prezzi per una nuova costruzione di edilizia civile. Per lavori con normali difficoltà di esecuzione. PAVIMENTI. installazione di pavimenti di qualsiasi tipo, compresi i materiali di allettamento o di incollaggio, i tagli e lo sfrido, la formazione di quartaboni, eventuali riprese di mantelline, stuccatura dei giunti e pulizia finale. Escluso: fornitura del materiale (salvo diversa indicazione) e preparazione del fondo di installazione. installazione di pavimento in marmo, pietra o granito, posato a colla su sottofondo precostituito, compreso sigillautra dei giunti, pulizia, escluso trattamento e ceratura finale. lastre di forma irregolare posate ad opus incertum | Opere di pavimentazione | Pavimenti in pietra
NUOVE COSTRUZIONI EDILI. Prezzi per una nuova costruzione di edilizia civile. Per lavori con normali difficoltà di esecuzione. PAVIMENTI. Posa in opera di pavimenti di qualsiasi tipo, compresi i materiali di allettamento o di incollaggio, i tagli e lo sfrido, la formazione di quartaboni, eventuali riprese di mantelline, stuccatura dei giunti e pulizia finale. Escluso: fornitura del materiale (salvo diversa indicazione) e preparazione del fondo di posa. Posa in opera di pavimento in porfido, pietra o altro materiale da esterno, posato su sottofondo di malta cementizia dosata a 4 q.li di cemento 32,5 R per mc di sabbia di spessore 4 cm, compreso sigillatura dei giunti e pulizia finale cubetti di porfido posati su disegno geometrico | Opere di pavimentazione | Pavimenti in pietra
Pavimento in lastre di granito, sienite, beola, ecc., delle dimensioni non superiori a 150 x 65 cm, spessore 2 cm e con larghezza non inferiore a 25 cm, coste fresate a giunto, poste in opera su un letto di malta bastarda, compresa nel prezzo, previo spolvero di cemento tipo 32.5 con giunti connessi a cemento bianco o colorato, compresi eventuali tagli e sfridi: granito rosso imperiale | Opere di pavimentazione | Pavimenti in pietra
Fornitura e posa in opera di pavimentazione realizzata in lastre di in pietra naturale tipo Granito Bianco di Montorfano, spessore 3cm, tagliate a filo con faccia a vista granigliata a scelta della D.L. da campionare per approvazione; dimensioni delle lastre come da elaborati grafici di progetto; Posate a mano su letto di sabbia di origine alluvionale o dalla frantumazione di rocce, questo computato a parte. Nel prezzo si intendono compresi e compensati, la campionatura delle pietre con le dimensioni e finitura richieste da sottoporre all'approvazione della D.L., il taglio delle pietre con le dimensioni e finiture richieste, il trasporto del materiale a piè d'opera, la verifica dell'idoneità del piano di posa, il taglio e lo sfrido delle lastre, l'onere relativo alla formazione di tutti i pezzi speciali che si rendessero necessari per l'adattamento a chiusini, caditoie, la posa manuale, la costipazione dei giunti fra le lastre, la pressatura e vibratura; la pulizia e l'asporto del materiale di risulta a fine lavoro, la raccolta differenziata e il conferimento con trasporto in discarica autorizzata del materiale di risulta, l'indennità di discarica, il rispetto della marcatura CE e DOP per i prodotti di costruzione previsti dal Regolamento n. 305/2011 (UE) e quanto altro necessario per dare il lavoro finito a regola d'arte. Escluso il letto di posa in sabbia, computato a parte. | Opere di pavimentazione | Pavimenti in pietra
NUOVE COSTRUZIONI EDILI. Prezzi per una nuova costruzione di edilizia civile. Per lavori con normali difficoltà di esecuzione. PAVIMENTI. installazione di pavimenti di qualsiasi tipo, compresi i materiali di allettamento o di incollaggio, i tagli e lo sfrido, la formazione di quartaboni, eventuali riprese di mantelline, stuccatura dei giunti e pulizia finale. Escluso: fornitura del materiale (salvo diversa indicazione) e preparazione del fondo di installazione. installazione di pavimento in marmo, pietra o granito, posato a colla su sottofondo precostituito, compreso sigillautra dei giunti, pulizia, escluso trattamento e ceratura finale. lastre di forma regolare posate lineari | Opere di pavimentazione | Pavimenti in pietra
NUOVE COSTRUZIONI EDILI. Prezzi per una nuova costruzione di edilizia civile. Per lavori con normali difficoltà di esecuzione. PAVIMENTI. Posa in opera di pavimenti di qualsiasi tipo, compresi i materiali di allettamento o di incollaggio, i tagli e lo sfrido, la formazione di quartaboni, eventuali riprese di mantelline, stuccatura dei giunti e pulizia finale. Escluso: fornitura del materiale (salvo diversa indicazione) e preparazione del fondo di posa. Posa in opera di pavimento in porfido, pietra o altro materiale da esterno, posato su sottofondo di malta cementizia dosata a 4 q.li di cemento 32,5 R per mc di sabbia di spessore 4 cm, compreso sigillatura dei giunti e pulizia finale cubetti di porfido posati su disegno geometrico | Opere di pavimentazione | Pavimenti in pietra
Pavimentazione, supervinilica antistatica, eseguita utilizzando in rivestimento pressato e monostrato di cloruro di polivinile in piastrelle flessibili, 61 x 61 cm, conforme alla norma EN 649 e con disegno, senza rapporto e senza direzione, passante su tutto lo spessore | Opere di pavimentazione | Pavimenti in pietra
Lucidatura a piombo di pavimenti con mezzo meccanico, compreso ogni onere e magistero per dare il lavoro eseguito a regola d'arte: per pavimenti in marmo | Opere di pavimentazione | Pavimenti in pietra
Pavimento in lastre di marmo di prima scelta, avente perimetro minimo di 120 cm di forma quadrata o rettangolare, di spessore di 2 cm, poste in opera su un letto di malta bastarda, previo spolvero di cemento tipo 32.5 con giunti connessi a cemento bianco o colorato compresi tagli e sfridi: bianco Carrara | Opere di pavimentazione | Pavimenti in pietra
Pavimento in lastre di granito, sienite, beola, ecc., delle dimensioni non superiori a 150 x 65 cm, spessore 2 cm e con larghezza non inferiore a 25 cm, coste fresate a giunto, poste in opera su un letto di malta bastarda, compresa nel prezzo, previo spolvero di cemento tipo 32.5 con giunti connessi a cemento bianco o colorato, compresi eventuali tagli e sfridi: granito nero Africa | Opere di pavimentazione | Pavimenti in pietra
NUOVE COSTRUZIONI EDILI. Prezzi per una nuova costruzione di edilizia civile. Per lavori con normali difficoltà di esecuzione. PAVIMENTI. Posa in opera di pavimenti di qualsiasi tipo, compresi i materiali di allettamento o di incollaggio, i tagli e lo sfrido, la formazione di quartaboni, eventuali riprese di mantelline, stuccatura dei giunti e pulizia finale. Escluso: fornitura del materiale (salvo diversa indicazione) e preparazione del fondo di posa. Posa in opera di pavimento in marmo, pietra o granito, posato a colla su sottofondo precostituito, compreso sigillautra dei giunti, pulizia, escluso trattamento e ceratura finale. lastre di forma regolare posate lineari | Opere di pavimentazione | Pavimenti in pietra
NUOVE COSTRUZIONI EDILI. Prezzi per una nuova costruzione edilizia civile. Per lavori con normali difficoltà esecuzione. PAVIMENTI. installazione pavimenti qualsiasi tipo, compresi i materiali allettamento o incollaggio, i tagli e lo sfrido, la formazione quartaboni, eventuali riprese mantelline, stuccatura giunti e pulizia finale. Escluso: fornitura materiale (salvo diversa indicazione) e preparazione fondo installazione. installazione pavimento in marmo, pietra o granito, posato su sottofondo malta cementizia dosata a 4 q.li cemento 32,5 R per mc sabbia spessore 4 cm, compreso sigillatura giunti, pulizia, escluso trattamento e ceratura finale. lastre forma irregolare posate ad opus incertum | Opere di pavimentazione | Pavimenti in pietra
NUOVE COSTRUZIONI EDILI. Prezzi per una nuova costruzione di edilizia civile. Per lavori con normali difficoltà di esecuzione. PAVIMENTI. installazione di pavimenti di qualsiasi tipo, compresi i materiali di allettamento o di incollaggio, i tagli e lo sfrido, la formazione di quartaboni, eventuali riprese di mantelline, stuccatura dei giunti e pulizia finale. Escluso: fornitura del materiale (salvo diversa indicazione) e preparazione del fondo di installazione. installazione di pavimento in marmo, pietra o granito, posato a colla su sottofondo precostituito, compreso sigillautra dei giunti, pulizia, escluso trattamento e ceratura finale. lastre di forma irregolare posate ad opus incertum | Opere di pavimentazione | Pavimenti in pietra
Pavimentazione, supervinilica antistatica, eseguita utilizzando in rivestimento pressato e monostrato di cloruro di polivinile in piastrelle flessibili, 61 x 61 cm, conforme alla norma EN 649 e con disegno, senza rapporto e senza direzione, passante su tutto lo spessore. angoli e spigoli posati e saldati | Opere di pavimentazione | Pavimenti in pietra
FL - Fornitura e posa in opera di pavimentazione carrabile realizzata in lastre di in pietra naturale tipo Granito Bianco di Montorfano, spessore 8cm, tagliate a filo con faccia a vista granigliata a scelta della D.L. | Opere di pavimentazione | Pavimenti in pietra
NUOVE COSTRUZIONI EDILI. Prezzi per una nuova costruzione di edilizia civile. Per lavori con normali difficoltà di esecuzione. PAVIMENTI. installazione di pavimenti di qualsiasi tipo,compresi i materiali di allettamento o di incollaggio,i tagli e lo sfrido,la formazione di quartaboni,pulizia,stuccatura dei giunti e pulizia finale. Escluso: fornitura del materiale (salvo diversa indicazione) e preparazione del fondo di installazione. installazione di pavimento in marmo,pietra o granito,posato a colla su sottofondo precostituito,compreso sigillautra dei giunti,eventuali riprese di mantelline,escluso trattamento e ceratura finale. elementi per scalino | Opere di pavimentazione | Pavimenti in pietra
Pavimento in lastre di marmo di prima scelta, avente perimetro minimo di 120 cm di forma quadrata o rettangolare, di spessore di 2 cm, poste in opera su un letto di malta bastarda, previo spolvero di cemento tipo 32.5 con giunti connessi a cemento bianco o colorato compresi tagli e sfridi: perlato royal Coreno | Opere di pavimentazione | Pavimenti in pietra
NUOVE COSTRUZIONI EDILI. Prezzi per una nuova costruzione di edilizia civile. Per lavori con normali difficoltà di esecuzione. PAVIMENTI. installazione di pavimenti di qualsiasi tipo,compresi i materiali di allettamento o di incollaggio,i tagli e lo sfrido,la formazione di quartaboni,eventuali riprese di mantelline,stuccatura dei giunti e pulizia finale. Escluso: fornitura del materiale (salvo diversa indicazione) e preparazione del fondo di installazione. installazione di pavimento in marmo,pietra o granito,posato a colla su sottofondo precostituito,pulizia,compreso sigillautra dei giunti,escluso trattamento e ceratura finale. lastre di forma irregolare posate ad opus incertum | Opere di pavimentazione | Pavimenti in pietra
NUOVE COSTRUZIONI EDILI. Prezzi per una nuova costruzione di edilizia civile. Per lavori con normali difficoltà di esecuzione. PAVIMENTI. installazione di pavimenti di qualsiasi tipo,compresi i materiali di allettamento o di incollaggio,i tagli e lo sfrido,escluso trattamento e ceratura finale. lastre di forma regolare posate lineari,eventuali riprese di mantelline,stuccatura dei giunti e pulizia finale. Escluso: fornitura del materiale (salvo diversa indicazione) e preparazione del fondo di installazione. installazione di pavimento in marmo,pietra o granito,posato su sottofondo di malta cementizia dosata a 4 q.li di cemento 32,5 R per mc di sabbia di spessore 4,5 cm,compreso sigillatura dei giunti,pulizia,la formazione di quartaboni | Opere di pavimentazione | Pavimenti in pietra
FL - Fornitura e posa in opera di pavimentazione carrabile realizzata in lastre di in pietra naturale tipo Granito Bianco di Montorfano, spessore 8cm, tagliate a filo con faccia a vista granigliata a scelta della D.L. da campionare per approvazione; dimensioni delle lastre come da elaborati grafici di progetto; Posate a mano su letto di sabbia di origine alluvionale o dalla frantumazione di rocce, questo computato a parte. Nel prezzo si intendono compresi e compensati, la campionatura delle pietre con le dimensioni e finitura richieste da sottoporre all'approvazione della D.L., il taglio delle pietre con le dimensioni e finiture richieste, il trasporto del materiale a piè d'opera, la verifica dell'idoneità del piano di posa, il taglio e lo sfrido delle lastre, l'onere relativo alla formazione di tutti i pezzi speciali che si rendessero necessari per l'adattamento a chiusini, caditoie, la posa manuale, la costipazione dei giunti fra le lastre, la pressatura e vibratura; la pulizia e l'asporto del materiale di risulta a fine lavoro, la raccolta differenziata e il conferimento con trasporto in discarica autorizzata del materiale di risulta, l'indennità di discarica, il rispetto della marcatura CE e DOP per i prodotti di costruzione previsti dal Regolamento n. 305/2011 (UE) e quanto altro necessario per dare il lavoro finito a regola d'arte. Escluso il letto di posa in sabbia, computato a parte. | Opere di pavimentazione | Pavimenti in pietra
NUOVE COSTRUZIONI EDILI. Prezzi per una nuova costruzione edilizia civile. Per lavori con normali difficoltà esecuzione. PAVIMENTI. installazione pavimenti qualsiasi tipo, compresi i materiali allettamento o incollaggio, i tagli e lo sfrido, la formazione quartaboni, eventuali riprese mantelline, stuccatura giunti e pulizia finale. Escluso: fornitura materiale (salvo diversa indicazione) e preparazione fondo installazione. installazione pavimento in marmo, pietra o granito, posato a colla su sottofondo precostituito, compreso sigillautra giunti, pulizia, escluso trattamento e ceratura finale. con adesivo migliorato a rapida essicazione per lastre forma irregolare posate ad opus incertum | Opere di pavimentazione | Pavimenti in pietra
NUOVE COSTRUZIONI EDILI. Prezzi per una nuova costruzione di edilizia civile. Per lavori con normali difficoltà di esecuzione. PAVIMENTI. installazione di pavimenti di qualsiasi tipo, compresi i materiali di allettamento o di incollaggio, i tagli e lo sfrido, la formazione di quartaboni, eventuali riprese di mantelline, stuccatura dei giunti e pulizia finale. Escluso: fornitura del materiale (salvo diversa indicazione) e preparazione del fondo di installazione. installazione di pavimento in porfido, pietra o altro materiale da esterno, posato su sottofondo di malta cementizia dosata a 4 q.li di cemento 32,5 R per mc di sabbia di spessore 4 cm, compreso sigillatura dei giunti e pulizia finale cubetti di porfido posati su disegno geometrico | Opere di pavimentazione | Pavimenti in pietra
Pavimentazione in piastrelle eterogenee dello spessore totale di 3 mm (3,2 kg/mq) costituite da speciali resine viniliche rinforzate con doppia fibra di vetro; lo strato d’usura, in rayatan, avrà uno spessore minimo di 0,45 mm a formare una superficie liscia, priva di porosità ed antibatterica | Opere di pavimentazione | Pavimenti in pietra
NUOVE COSTRUZIONI EDILI. Prezzi per una nuova costruzione edilizia civile. Per lavori con normali difficoltà esecuzione. PAVIMENTI. installazione pavimenti qualsiasi tipo,compresi i materiali allettamento o incollaggio,stuccatura giunti e pulizia finale. Escluso: fornitura materiale (salvo diversa indicazione) e preparazione fondo installazione. installazione pavimento in marmo,la formazione quartaboni,eventuali riprese mantelline,i tagli e lo sfrido,pietra o granito,posato su sottofondo malta cementizia dosata a 4 q.li cemento 32,5 R per mc sabbia spessore 4 cm,compreso sigillatura giunti,pulizia,escluso trattamento e ceratura finale. lastre forma irregolare posate ad opus incertum | Opere di pavimentazione | Pavimenti in pietra
Fornitura e posa in opera di pavimentazione carrabile realizzata in lastre di in pietra naturale tipo Granito Bianco di Montorfano, spessore 8cm, tagliate a filo con faccia a vista granigliata a scelta della D.L. da campionare per approvazione; dimensioni delle lastre come da elaborati grafici di progetto; Posate a mano su letto di sabbia di origine alluvionale o dalla frantumazione di rocce, questo computato a parte. Nel prezzo si intendono compresi e compensati, la campionatura delle pietre con le dimensioni e finitura richieste da sottoporre all'approvazione della D.L., il taglio delle pietre con le dimensioni e finiture richieste, il trasporto del materiale a piè d'opera, la verifica dell'idoneità del piano di posa, il taglio e lo sfrido delle lastre, l'onere relativo alla formazione di tutti i pezzi speciali che si rendessero necessari per l'adattamento a chiusini, caditoie, la posa manuale, la costipazione dei giunti fra le lastre, la pressatura e vibratura; la pulizia e l'asporto del materiale di risulta a fine lavoro, la raccolta differenziata e il conferimento con trasporto in discarica autorizzata del materiale di risulta, l'indennità di discarica, il rispetto della marcatura CE e DOP per i prodotti di costruzione previsti dal Regolamento n. 305/2011 (UE) e quanto altro necessario per dare il lavoro finito a regola d'arte. Escluso il letto di posa in sabbia, computato a parte. | Opere di pavimentazione | Pavimenti in pietra
OPERA COMPIUTA EDILIZIA_EDIFICI_RESIDENZE PRODUZIONE_REALIZZAZIONE_POSA INGEGNERIA CIVILE_SISTEMI DI DELIMITAZIONE_CORDONATA_ROCCIA NATURALE GRANITO BIANCO DI MONTORFANO OPERA: Cordonata, tipo C di roccia naturale granito bianco di montorfano; geometria: sviluppo rettilineo ¦ a vista; sezione [cm] = 20 ¦ lato x [cm] = 25 ¦ lato y [cm] = 25. LAVORO: Posa. Incluso: scarico; movimentazione; scavo; fondazione; rinfranco calcestruzzo; adattamenti; pulizia; carico/scarico macerie a discarica e/o stoccaggio. SPECIFICHE TECNICHE: Granito di Montorfano o Sanfedelino. Dosaggio calcestruzzo C12/15 [m³/ml] ≥ 0,045. In orario normale. OP1 Cordonata, tipo C di roccia naturale granito bianco di montorfano; geometria: sviluppo rettilineo ¦ a vista; sezione [cm] = 20 ¦ lato x [cm] = 25 ¦ lato y [cm] = 25. SPECIFICHE TECNICHE: Granito di Montorfano o Sanfedelino. Dosaggio calcestruzzo C12/15 [m³/ml] ≥ 0,045 | Opere di pavimentazione | Pavimenti in pietra
NUOVE COSTRUZIONI EDILI. Prezzi per una nuova costruzione di edilizia civile. Per lavori con normali difficoltà di esecuzione. PAVIMENTI. installazione di pavimenti di qualsiasi tipo, compresi i materiali di allettamento o di incollaggio, i tagli e lo sfrido, la formazione di quartaboni, eventuali riprese di mantelline, stuccatura dei giunti e pulizia finale. Escluso: fornitura del materiale (salvo diversa indicazione) e preparazione del fondo di installazione. installazione di pavimento in marmo, pietra o granito, posato a colla su sottofondo precostituito, compreso sigillautra dei giunti, pulizia, escluso trattamento e ceratura finale. elementi per scalino | Opere di pavimentazione | Pavimenti in pietra
NUOVE COSTRUZIONI EDILI. Prezzi per una nuova costruzione di edilizia civile. Per lavori con normali difficoltà di esecuzione. PAVIMENTI. Posa in opera di pavimenti di qualsiasi tipo, compresi i materiali di allettamento o di incollaggio, i tagli e lo sfrido, la formazione di quartaboni, eventuali riprese di mantelline, stuccatura dei giunti e pulizia finale. Escluso: fornitura del materiale (salvo diversa indicazione) e preparazione del fondo di posa. Posa in opera di pavimento in marmo, pietra o granito, posato a colla su sottofondo precostituito, compreso sigillautra dei giunti, pulizia, escluso trattamento e ceratura finale. lastre di forma irregolare posate ad opus incertum | Opere di pavimentazione | Pavimenti in pietra
Battente di pietra naturale o marmo, riportato in opera su soglie lisce di marmo o pietra naturale, compreso l'onere dell'incavo e della saldatura, con cemento puro o con mastici, e quanto altro necessario per dare il lavoro finito a regola d'arte | Opere di pavimentazione | Pavimenti in pietra
NUOVE COSTRUZIONI EDILI. Prezzi per una nuova costruzione di edilizia civile. Per lavori con normali difficoltà di esecuzione. PAVIMENTI. installazione di pavimenti di qualsiasi tipo, compresi i materiali di allettamento o di incollaggio, i tagli e lo sfrido, la formazione di quartaboni, eventuali riprese di mantelline, stuccatura dei giunti e pulizia finale. Escluso: fornitura del materiale (salvo diversa indicazione) e preparazione del fondo di installazione. installazione di pavimento in marmo, pietra o granito, posato a colla su sottofondo precostituito, compreso sigillautra dei giunti, pulizia, escluso trattamento e ceratura finale. con adesivo migliorato a rapida essicazione per lastre di forma regolare posate lineari | Opere di pavimentazione | Pavimenti in pietra
Pavimento in lastre di travertino o pietra di prima scelta avente perimetro minimo di 120 cm di forma quadrata o rettangolare, di spessore di 2 cm, poste in opera su un letto di malta bastarda, previo spolvero di cemento tipo 32.5 con giunti connessi a cemento bianco o colorato compresi tagli e sfridi: peperino grigio (carico di rottura minimo 550 kg/cmq) | Opere di pavimentazione | Pavimenti in pietra
Fornitura e posa in opera di pavimentazione carrabile realizzata in lastre di in pietra naturale tipo Granito Bianco di Montorfano, spessore 8cm, tagliate a filo con faccia a vista granigliata a scelta della D.L. da campionare per approvazione; dimensioni delle lastre come da elaborati grafici di progetto; Posate a mano su letto di sabbia di origine alluvionale o dalla frantumazione di rocce, questo computato a parte. Nel prezzo si intendono compresi e compensati, la campionatura delle pietre con le dimensioni e finitura richieste da sottoporre all'approvazione della D.L., il taglio delle pietre con le dimensioni e finiture richieste, il trasporto del materiale a piè d'opera, la verifica dell'idoneità del piano di posa, il taglio e lo sfrido delle lastre, l'onere relativo alla formazione di tutti i pezzi speciali che si rendessero necessari per l'adattamento a chiusini, caditoie, la posa manuale, la costipazione dei giunti fra le lastre, la pressatura e vibratura; la pulizia e l'asporto del materiale di risulta a fine lavoro, la raccolta differenziata e il conferimento con trasporto in discarica autorizzata del materiale di risulta, l'indennità di discarica, il rispetto della marcatura CE e DOP per i prodotti di costruzione previsti dal Regolamento n. | Opere di pavimentazione | Pavimenti in pietra
NUOVE COSTRUZIONI EDILI. Prezzi per una nuova costruzione di edilizia civile. Per lavori con normali difficoltà di esecuzione. PAVIMENTI. installazione di pavimenti di qualsiasi tipo, compresi i materiali di allettamento o di incollaggio, i tagli e lo sfrido, la formazione di quartaboni, eventuali riprese di mantelline, stuccatura dei giunti e pulizia finale. Escluso: fornitura del materiale (salvo diversa indicazione) e preparazione del fondo di installazione. installazione di pavimento in marmo, pietra o granito, posato su sottofondo di malta cementizia dosata a 4 q.li di cemento 32,5 R per mc di sabbia di spessore 4 cm, compreso sigillatura dei giunti, pulizia, escluso trattamento e ceratura finale. lastre di forma irregolare posate ad opus incertum | Opere di pavimentazione | Pavimenti in pietra
Pavimentazione in piastrelle eterogenee dello spessore totale di 3 mm (3,2 kg/mq) costituite da speciali resine viniliche rinforzate con doppia fibra di vetro; lo strato d’usura, in rayatan, avrà uno spessore minimo di 0,45 mm a formare una superficie liscia, priva di porosità ed antibatterica. Le piastrelle dovranno avere i bordi bisellati e smussati per consentire la posa in opera, essere incollate al sottofondo con appositi adesivi monocomponenti; a giunzioni aperte, stuccate e pulite per dare una pavimentazione finita a perfetta regola d’arte. scalino formato 32 x 32 cm e spessore 3 mm | Opere di pavimentazione | Pavimenti in pietra
Fornitura e posa in opera di pavimentazione carrabile realizzata in lastre di in pietra naturale tipo Granito Bianco di Montorfano, spessore 8cm, tagliate a filo con faccia a vista granigliata a scelta della D.L. da campionare per approvazione; dimensioni delle lastre come da elaborati grafici di progetto; Posate a mano su letto di sabbia di origine alluvionale o dalla frantumazione di rocce, questo computato a parte. | Opere di pavimentazione | Pavimenti in pietra
FL - Fornitura e posa in opera di pavimentazione realizzata in lastre di in pietra naturale tipo Granito Bianco di Montorfano, spessore 3cm, tagliate a filo con faccia a vista granigliata a scelta della D.L. da campionare per approvazione; dimensioni delle lastre come da elaborati grafici di progetto; Posate a mano su letto di sabbia di origine alluvionale o dalla frantumazione di rocce, questo computato a parte. Nel prezzo si intendono compresi e compensati, la campionatura delle pietre con le dimensioni e finitura richieste da sottoporre all'approvazione della D.L., il taglio delle pietre con le dimensioni e finiture richieste, il trasporto del materiale a piè d'opera, la verifica dell'idoneità del piano di posa, il taglio e lo sfrido delle lastre, l'onere relativo alla formazione di tutti i pezzi speciali che si rendessero necessari per l'adattamento a chiusini, caditoie, la posa manuale, la costipazione dei giunti fra le lastre, la pressatura e vibratura; la pulizia e l'asporto del materiale di risulta a fine lavoro, la raccolta differenziata e il conferimento con trasporto in discarica autorizzata del materiale di risulta, l'indennità di discarica, il rispetto della marcatura CE e DOP per i prodotti di costruzione previsti dal Regolamento n. 305/2011 (UE) e quanto altro necessario per dare il lavoro finito a regola d'arte. Escluso il letto di posa in sabbia, computato a parte. | Opere di pavimentazione | Pavimenti in pietra
Fornitura e posa in opera di pavimentazione realizzata in lastre di in pietra naturale tipo Granito Bianco di Montorfano, spessore 6cm, tagliate a filo con faccia a vista granigliata a scelta della D.L. da campionare per approvazione; dimensioni delle lastre come da elaborati grafici di progetto; Posate a mano su letto di sabbia di origine alluvionale o dalla frantumazione di rocce, questo computato a parte. Nel prezzo si intendono compresi e compensati, la campionatura delle pietre con le dimensioni e finitura richieste da sottoporre all'approvazione della D.L., il taglio delle pietre con le dimensioni e finiture richieste, il trasporto del materiale a piè d'opera, la verifica dell'idoneità del piano di posa, il taglio e lo sfrido delle lastre, l'onere relativo alla formazione di tutti i pezzi speciali che si rendessero necessari per l'adattamento a chiusini, caditoie, la posa manuale, la costipazione dei giunti fra le lastre, la pressatura e vibratura; la pulizia e l'asporto del materiale di risulta a fine lavoro, la raccolta differenziata e il conferimento con trasporto in discarica autorizzata del materiale di risulta, l'indennità di discarica, il rispetto della marcatura CE e DOP per i prodotti di costruzione previsti dal Regolamento n. 305/2011 (UE) e quanto altro necessario per dare il lavoro finito a regola d'arte. Escluso il letto di posa in sabbia, computato a parte. | Opere di pavimentazione | Pavimenti in pietra
NUOVE COSTRUZIONI EDILI. Prezzi per una nuova costruzione di edilizia civile. Per lavori con normali difficoltà di esecuzione. PAVIMENTI. installazione di pavimenti di qualsiasi tipo; compresi i materiali di allettamento o di incollaggio; i tagli e lo sfrido; la formazione di quartaboni; eventuali riprese di mantelline; stuccatura dei giunti e pulizia finale. Escluso: fornitura del materiale (salvo diversa indicazione) e preparazione del fondo di installazione. installazione di pavimento in marmo; pietra o granito; posato su sottofondo di malta cementizia dosata a 4 q.li di cemento 32;5 R per mc di sabbia di spessore 4 cm; compreso sigillatura dei giunti; pulizia; escluso trattamento e ceratura finale. lastre di forma regolare posate lineari | Opere di pavimentazione | Pavimenti in pietra
OPERA COMPIUTA EDILIZIA_EDIFICI_RESIDENZE PRODUZIONE_REALIZZAZIONE_POSA INGEGNERIA CIVILE_SISTEMI DI DELIMITAZIONE_CORDONATA_ROCCIA NATURALE GRANITO BIANCO DI MONTORFANO OPERA: Cordonata, tipo C di roccia naturale granito bianco di montorfano; geometria: sviluppo rettilineo ¦ a vista; sezione [cm] = 20 ¦ lato x [cm] = 25 ¦ lato y [cm] = 25. LAVORO: Posa. Incluso: scarico; movimentazione; scavo; fondazione; rinfranco calcestruzzo; adattamenti; pulizia; carico/scarico macerie a discarica e/o stoccaggio. SPECIFICHE TECNICHE: Granito di Montorfano o Sanfedelino. Dosaggio calcestruzzo C12/15 [m³/ml] ≥ 0,045. In orario normale. OP1 Cordonata, tipo C di roccia naturale granito bianco di montorfano; geometria: sviluppo rettilineo ¦ a vista; sezione [cm] = 20 ¦ lato x [cm] = 25 ¦ lato y [cm] = 25. SPECIFICHE TECNICHE: Granito di Montorfano o Sanfedelino | Opere di pavimentazione | Pavimenti in pietra
Pavimento antipolvere e antiusura da eseguire su pavimenti o supporti già esistenti o su battuti di cemento mediante resine epossipoliuretaniche caricate con aggreganti silicei dati a rullo in tre mani, aventi caratteristiche di antipolvere, antisdrucciolo, antiabrasione e resistenza ai detergenti | Opere di pavimentazione | Pavimenti in pietra
NUOVE COSTRUZIONI EDILI. Prezzi per una nuova costruzione di edilizia civile. Per lavori con normali difficoltà di esecuzione. PAVIMENTI. installazione di pavimenti di qualsiasi tipo, compresi i materiali di allettamento o di incollaggio, i tagli e lo sfrido, la formazione di quartaboni, eventuali riprese di mantelline, stuccatura dei giunti e pulizia finale. Escluso: fornitura del materiale (salvo diversa indicazione) e preparazione del fondo di installazione. installazione di pavimento in marmo, pietra o granito, posato a colla su sottofondo precostituito, compreso sigillautra dei giunti, pulizia, escluso trattamento e ceratura finale. con adesivo migliorato a rapida essicazione per lastre di forma regolare posate lineari | Opere di pavimentazione | Pavimenti in pietra
FL - Fornitura e posa in opera di pavimentazione realizzata in lastre di in pietra naturale tipo Granito Bianco di Montorfano, spessore 6cm, tagliate a filo con faccia a vista granigliata a scelta della D.L. | Opere di pavimentazione | Pavimenti in pietra
FL - Fornitura e posa in opera di pavimentazione carrabile realizzata in lastre di in pietra naturale tipo Granito Bianco di Montorfano, spessore 8cm, tagliate a filo con faccia a vista granigliata a scelta della D.L. da campionare per approvazione; dimensioni delle lastre come da elaborati grafici di progetto; Posate a mano su letto di sabbia di origine alluvionale o dalla frantumazione di rocce, questo computato a parte. Nel prezzo si intendono compresi e compensati, la campionatura delle pietre con le dimensioni e finitura richieste da sottoporre all'approvazione della D.L., il taglio delle pietre con le dimensioni e finiture richieste, il trasporto del materiale a piè d'opera, la verifica dell'idoneità del piano di posa, il taglio e lo sfrido delle lastre, l'onere relativo alla formazione di tutti i pezzi speciali che si rendessero necessari per l'adattamento a chiusini, caditoie, la posa manuale, la costipazione dei giunti fra le lastre, la pressatura e vibratura; la pulizia e l'asporto del materiale di risulta a fine lavoro, la raccolta differenziata e il conferimento con trasporto in discarica autorizzata del materiale di risulta, l'indennità di discarica, il rispetto della marcatura CE e DOP per i prodotti di costruzione previsti dal Regolamento n. 305/2011 (UE) e quanto altro necessario per dare il lavoro finito a regola d'arte. | Opere di pavimentazione | Pavimenti in pietra
NUOVE COSTRUZIONI EDILI. Prezzi per una nuova costruzione di edilizia civile. Per lavori con normali difficoltà di esecuzione. PAVIMENTI. installazione di pavimenti di qualsiasi tipo,compresi i materiali di allettamento o di incollaggio,i tagli e lo sfrido,la formazione di quartaboni,eventuali riprese di mantelline,stuccatura dei giunti e pulizia finale. Escluso: fornitura del materiale (salvo diversa indicazione) e preparazione del fondo di installazione. installazione di pavimento in marmo,pietra o granito,escluso trattamento e ceratura finale. elementi per scalino,compreso sigillautra dei giunti,pulizia,posato a colla su sottofondo precostituito | Opere di pavimentazione | Pavimenti in pietra
Arrotatura e levigatura a pomice di pavimenti con mezzo meccanico, compreso ogni onere e magistero per dare il lavoro eseguito a regola d'arte: per pavimenti in pietra | Opere di pavimentazione | Pavimenti in pietra
FL - Fornitura e posa in opera di pavimentazione carrabile realizzata in lastre di in pietra naturale tipo Granito Bianco di Montorfano, spessore 8cm, tagliate a filo con faccia a vista granigliata a scelta della D.L. da campionare per approvazione; dimensioni delle lastre come da elaborati grafici di progetto; Posate a mano su letto di sabbia di origine alluvionale o dalla frantumazione di rocce, questo computato a parte. Nel prezzo si intendono compresi e compensati, la campionatura delle pietre con le dimensioni e finitura richieste da sottoporre all'approvazione della D.L., il taglio delle pietre con le dimensioni e finiture richieste, il trasporto del materiale a piè d'opera, la verifica dell'idoneità del piano di posa, il taglio e lo sfrido delle lastre, l'onere relativo alla formazione di tutti i pezzi speciali che si rendessero necessari per l'adattamento a chiusini, caditoie, la posa manuale, la costipazione dei giunti fra le lastre, la pressatura e vibratura; la pulizia e l'asporto del materiale di risulta a fine lavoro, la raccolta differenziata e il conferimento con trasporto in discarica autorizzata del materiale di risulta, l'indennità di discarica, il rispetto della marcatura CE e DOP per i prodotti di costruzione previsti dal Regolamento n. 305/2011 (UE) e quanto altro necessario per dare il lavoro finito a regola d'arte. Escluso il letto di posa in sabbia, computato a parte. | Opere di pavimentazione | Pavimenti in pietra
NUOVE COSTRUZIONI EDILI. Prezzi per una nuova costruzione di edilizia civile. Per lavori con normali difficoltà di esecuzione. PAVIMENTI. installazione di pavimenti di qualsiasi tipo, compresi i materiali di allettamento o di incollaggio, i tagli e lo sfrido, la formazione di quartaboni, eventuali riprese di mantelline, stuccatura dei giunti e pulizia finale. Escluso: fornitura del materiale (salvo diversa indicazione) e preparazione del fondo di installazione. installazione di pavimento in marmo, pietra o granito, posato a colla su sottofondo precostituito, compreso sigillautra dei giunti, pulizia, escluso trattamento e ceratura finale. elementi per scalino | Opere di pavimentazione | Pavimenti in pietra
NUOVE COSTRUZIONI EDILI. Prezzi per una nuova costruzione di edilizia civile. Per lavori con normali difficoltà di esecuzione. PAVIMENTI. installazione di pavimenti di qualsiasi tipo, compresi i materiali di allettamento o di incollaggio, i tagli e lo sfrido, la formazione di quartaboni, eventuali riprese di mantelline, stuccatura dei giunti e pulizia finale. Escluso: fornitura del materiale (salvo diversa indicazione) e preparazione del fondo di installazione. installazione di pavimento in porfido, pietra o altro materiale da esterno, posato su sottofondo di malta cementizia dosata a 4 q.li di cemento 32,5 R per mc di sabbia di spessore 4 cm, compreso sigillatura dei giunti e pulizia finale lastre cementizie quadrate o rettangolari posate lineari | Opere di pavimentazione | Pavimenti in pietra
NUOVE COSTRUZIONI EDILI. Prezzi per una nuova costruzione di edilizia civile. Per lavori con normali difficoltà di esecuzione. PAVIMENTI. installazione di pavimenti di qualsiasi tipo, compresi i materiali di allettamento o di incollaggio, i tagli e lo sfrido, la formazione di quartaboni, eventuali riprese di mantelline, stuccatura dei giunti e pulizia finale. Escluso: fornitura del materiale (salvo diversa indicazione) e preparazione del fondo di installazione. installazione di pavimento in porfido, pietra o altro materiale da esterno, posato su sottofondo di malta cementizia dosata a 4 q.li di cemento 32,5 R per mc di sabbia di spessore 3,5 cm, compreso sigillatura dei giunti e pulizia finale cubetti di porfido posati su disegno geometrico | Opere di pavimentazione | Pavimenti in pietra
NUOVE COSTRUZIONI EDILI. Prezzi per una nuova costruzione di edilizia civile. Per lavori con normali difficoltà di esecuzione. PAVIMENTI. installazione di pavimenti di qualsiasi tipo,compresi i materiali di allettamento o di incollaggio,i tagli e lo sfrido,la formazione di quartaboni,eventuali riprese di mantelline,stuccatura dei giunti e pulizia finale. Escluso: fornitura del materiale (salvo diversa indicazione) e preparazione del fondo di installazione. installazione di pavimento in marmo,compreso sigillatura dei giunti,posato su sottofondo di malta cementizia dosata a 4 q.li di cemento 32,5 R per mc di sabbia di spessore 4 cm,pietra o granito,pulizia,escluso trattamento e ceratura finale. lastre di forma regolare posate lineari | Opere di pavimentazione | Pavimenti in pietra
Fornitura e posa in opera di pavimentazione realizzata in lastre di in pietra naturale tipo Granito Bianco di Montorfano, spessore 3cm, tagliate a filo con faccia a vista granigliata a scelta della D.L. da campionare per approvazione; dimensioni delle lastre come da elaborati grafici di progetto; Posate a mano su letto di sabbia di origine alluvionale o dalla frantumazione di rocce, questo computato a parte. Nel prezzo si intendono compresi e compensati, la campionatura delle pietre con le dimensioni e finitura richieste da sottoporre all'approvazione della D.L., il taglio delle pietre con le dimensioni e finiture richieste, il trasporto del materiale a piè d'opera, la verifica dell'idoneità del piano di posa, il taglio e lo sfrido delle lastre, l'onere relativo alla formazione di tutti i pezzi speciali che si rendessero necessari per l'adattamento a chiusini, caditoie, la posa manuale, la costipazione dei giunti fra le lastre, la pressatura e vibratura; la pulizia e l'asporto del materiale di risulta a fine lavoro, la raccolta differenziata e il conferimento con trasporto in discarica autorizzata del materiale di risulta, l'indennità di discarica, il rispetto della marcatura CE e DOP per i prodotti di costruzione previsti dal Regolamento n. | Opere di pavimentazione | Pavimenti in pietra
NUOVE COSTRUZIONI EDILI. Prezzi per una nuova costruzione di edilizia civile. Per lavori con normali difficoltà di esecuzione. PAVIMENTI. installazione di pavimenti di qualsiasi tipo, compresi i materiali di allettamento o di incollaggio, i tagli e lo sfrido, la formazione di quartaboni, eventuali riprese di mantelline, stuccatura dei giunti e pulizia finale. Escluso: fornitura del materiale (salvo diversa indicazione) e preparazione del fondo di installazione. installazione di pavimento in marmo, pietra o granito, posato su sottofondo di malta cementizia dosata a 4 q.li di cemento 32,5 R per mc di sabbia di spessore 4 cm, compreso sigillatura dei giunti, pulizia, escluso trattamento e ceratura finale. lastre di forma regolare posate lineari | Opere di pavimentazione | Pavimenti in pietra
Pavimentazione, supervinilica antistatica, eseguita utilizzando in rivestimento pressato e monostrato di cloruro di polivinile in piastrelle flessibili, 61 x 61 cm, conforme alla norma EN 649 e con disegno, senza rapporto e senza direzione, passante su tutto lo spessore | Opere di pavimentazione | Pavimenti in pietra
NUOVE COSTRUZIONI EDILI. Prezzi per una nuova costruzione di edilizia civile. Per lavori con normali difficoltà di esecuzione. PAVIMENTI. installazione di pavimenti di qualsiasi tipo,compresi i materiali di allettamento o di incollaggio,i tagli e lo sfrido,la formazione di quartaboni,eventuali riprese di mantelline,stuccatura dei giunti e pulizia finale. Escluso: fornitura del materiale (salvo diversa indicazione) e preparazione del fondo di installazione. installazione di pavimento in marmo,pietra o granito,posato a colla su sottofondo precostituito,compreso sigillautra dei giunti,escluso trattamento e ceratura finale. elementi per scalino,pulizia | Opere di pavimentazione | Pavimenti in pietra
OPERA COMPIUTA EDILIZIA_EDIFICI_RESIDENZE PRODUZIONE_REALIZZAZIONE_POSA INGEGNERIA CIVILE_SISTEMI DI DELIMITAZIONE_CORDONATA_ROCCIA NATURALE GRANITO BIANCO DI MONTORFANO OPERA: Cordonata, tipo C di roccia naturale granito bianco di montorfano; geometria: sviluppo rettilineo ¦ a vista; sezione [cm] = 20 ¦ lato x [cm] = 25 ¦ lato y [cm] = 25. LAVORO: Posa. Incluso: scarico; movimentazione; scavo; fondazione; rinfranco calcestruzzo; adattamenti; pulizia; carico/scarico macerie a discarica e/o stoccaggio. SPECIFICHE TECNICHE: Granito di Montorfano o Sanfedelino. Dosaggio calcestruzzo C12/15 [m³/ml] ≥ 0,045. In orario normale | Opere di pavimentazione | Pavimenti in pietra
NUOVE COSTRUZIONI EDILI. Prezzi per una nuova costruzione di edilizia civile. Per lavori con normali difficoltà di esecuzione. PAVIMENTI. Posa in opera di pavimenti di qualsiasi tipo, compresi i materiali di allettamento o di incollaggio, i tagli e lo sfrido, la formazione di quartaboni, eventuali riprese di mantelline, stuccatura dei giunti e pulizia finale. Escluso: fornitura del materiale (salvo diversa indicazione) e preparazione del fondo di posa. Posa in opera di pavimento in marmo, pietra o granito, posato a colla su sottofondo precostituito, compreso sigillautra dei giunti, pulizia, escluso trattamento e ceratura finale. lastre di forma regolare posate lineari | Opere di pavimentazione | Pavimenti in pietra
Fornitura e posa in opera di pavimentazione realizzata in lastre di in pietra naturale tipo Granito Bianco di Montorfano, spessore 6cm, tagliate a filo con faccia a vista granigliata a scelta della D.L. da campionare per approvazione; dimensioni delle lastre come da elaborati grafici di progetto; Posate a mano su letto di sabbia di origine alluvionale o dalla frantumazione di rocce, questo computato a parte. | Opere di pavimentazione | Pavimenti in pietra
NUOVE COSTRUZIONI EDILI. Prezzi per una nuova costruzione di edilizia civile. Per lavori con normali difficoltà di esecuzione. PAVIMENTI. installazione di pavimenti di qualsiasi tipo, compresi i materiali di allettamento o di incollaggio, i tagli e lo sfrido, la formazione di quartaboni, eventuali riprese di mantelline, stuccatura dei giunti e pulizia finale. Escluso: fornitura del materiale (salvo diversa indicazione) e preparazione del fondo di installazione. installazione di pavimento in marmo, pietra o granito, posato a colla su sottofondo precostituito, compreso sigillautra dei giunti, pulizia, escluso trattamento e ceratura finale. con adesivo migliorato a rapida essicazione per lastre di forma regolare posate lineari | Opere di pavimentazione | Pavimenti in pietra
FL - Fornitura e posa in opera di pavimentazione realizzata in lastre di in pietra naturale tipo Granito Bianco di Montorfano, spessore 3cm, tagliate a filo con faccia a vista granigliata a scelta della D.L. da campionare per approvazione; dimensioni delle lastre come da elaborati grafici di progetto; Posate a mano su letto di sabbia di origine alluvionale o dalla frantumazione di rocce, questo computato a parte. | Opere di pavimentazione | Pavimenti in pietra
Pavimentazione, supervinilica conduttiva (per sale operatorie e simili), eseguita utilizzando in rivestimento pressato e monostrato di cloruro di polivinile in piastrelle flessibili, 61 x 61 cm, conforme alla norma EN 649 e con disegno, senza rapporto e senza direzione, passante su tutto lo spessore. dello spessore di 2,0 mm e del peso di 3,2 kg/mq | Opere di pavimentazione | Pavimenti in pietra
NUOVE COSTRUZIONI EDILI. Prezzi per una nuova costruzione di edilizia civile. Per lavori con normali difficoltà di esecuzione. PAVIMENTI. Posa in opera di pavimenti di qualsiasi tipo, compresi i materiali di allettamento o di incollaggio, i tagli e lo sfrido, la formazione di quartaboni, eventuali riprese di mantelline, stuccatura dei giunti e pulizia finale. Escluso: fornitura del materiale (salvo diversa indicazione) e preparazione del fondo di posa. Posa in opera di pavimento in marmo, pietra o granito, posato su sottofondo di malta cementizia dosata a 4 q.li di cemento 32,5 R per mc di sabbia di spessore 4 cm, compreso sigillatura dei giunti, pulizia, escluso trattamento e ceratura finale. lastre di forma irregolare posate ad opus incertum | Opere di pavimentazione | Pavimenti in pietra
NUOVE COSTRUZIONI EDILI. Prezzi per una nuova costruzione di edilizia civile. Per lavori con normali difficoltà di esecuzione. PAVIMENTI. installazione di pavimenti di qualsiasi tipo,compresi i materiali di allettamento o di incollaggio,i tagli e lo sfrido,la formazione di quartaboni,eventuali riprese di mantelline,stuccatura dei giunti e pulizia finale. Escluso: fornitura del materiale (salvo diversa indicazione) e preparazione del fondo di installazione. installazione di pavimento in marmo,pietra o granito,posato a colla su sottofondo precostituito,compreso sigillautra dei giunti,escluso trattamento e ceratura finale. elementi per scalino,pulizia | Opere di pavimentazione | Pavimenti in pietra
NUOVE COSTRUZIONI EDILI. Prezzi per una nuova costruzione di edilizia civile. Per lavori con normali difficoltà di esecuzione. PAVIMENTI. installazione di pavimenti di qualsiasi tipo; compresi i materiali di allettamento o di incollaggio; i tagli e lo sfrido; la formazione di quartaboni; eventuali riprese di mantelline; stuccatura dei giunti e pulizia finale. Escluso: fornitura del materiale (salvo diversa indicazione) e preparazione del fondo di installazione. installazione di pavimento in marmo; pietra o granito; posato su sottofondo di malta cementizia dosata a 4 q.li di cemento 32;5 R per mc di sabbia di spessore 4 cm; compreso sigillatura dei giunti; pulizia; escluso trattamento e ceratura finale. lastre di forma regolare posate lineari | Opere di pavimentazione | Pavimenti in pietra
OPERA COMPIUTA EDILIZIA_EDIFICI_RESIDENZE PRODUZIONE_REALIZZAZIONE_POSA INGEGNERIA CIVILE_SISTEMI DI DELIMITAZIONE_CORDONATA_ROCCIA NATURALE GRANITO BIANCO DI MONTORFANO OPERA: Cordonata, tipo C di roccia naturale granito bianco di montorfano; geometria: sviluppo rettilineo ¦ a vista; sezione [cm] = 20 ¦ lato x [cm] = 25 ¦ lato y [cm] = 25. LAVORO: Posa. Incluso: scarico; movimentazione; scavo; fondazione; rinfranco calcestruzzo; adattamenti; pulizia; carico/scarico macerie a discarica e/o stoccaggio. SPECIFICHE TECNICHE: Granito di Montorfano o Sanfedelino | Opere di pavimentazione | Pavimenti in pietra
FL - Fornitura e posa in opera di pavimentazione carrabile realizzata in lastre di in pietra naturale tipo Granito Bianco di Montorfano, spessore 8cm, tagliate a filo con faccia a vista granigliata a scelta della D.L. da campionare per approvazione; dimensioni delle lastre come da elaborati grafici di progetto; Posate a mano su letto di sabbia di origine alluvionale o dalla frantumazione di rocce, questo computato a parte. | Opere di pavimentazione | Pavimenti in pietra
FL - Fornitura e posa in opera di pavimentazione carrabile realizzata in lastre di in pietra naturale tipo Granito Bianco di Montorfano, spessore 8cm, tagliate a filo con faccia a vista granigliata a scelta della D.L. da campionare per approvazione; dimensioni delle lastre come da elaborati grafici di progetto; Posate a mano su letto di sabbia di origine alluvionale o dalla frantumazione di rocce, questo computato a parte. Nel prezzo si intendono compresi e compensati, la campionatura delle pietre con le dimensioni e finitura richieste da sottoporre all'approvazione della D.L., il taglio delle pietre con le dimensioni e finiture richieste, il trasporto del materiale a piè d'opera, la verifica dell'idoneità del piano di posa, il taglio e lo sfrido delle lastre, l'onere relativo alla formazione di tutti i pezzi speciali che si rendessero necessari per l'adattamento a chiusini, caditoie, la posa manuale, la costipazione dei giunti fra le lastre, la pressatura e vibratura; la pulizia e l'asporto del materiale di risulta a fine lavoro, la raccolta differenziata e il conferimento con trasporto in discarica autorizzata del materiale di risulta, l'indennità di discarica, il rispetto della marcatura CE e DOP per i prodotti di costruzione previsti dal Regolamento n. | Opere di pavimentazione | Pavimenti in pietra
NUOVE COSTRUZIONI EDILI. Prezzi per una nuova costruzione di edilizia civile. Per lavori con normali difficoltà di esecuzione. PAVIMENTI. installazione di pavimenti di qualsiasi tipo, compresi i materiali di allettamento o di incollaggio, i tagli e lo sfrido, la formazione di quartaboni, eventuali riprese di mantelline, stuccatura dei giunti e pulizia finale. Escluso: fornitura del materiale (salvo diversa indicazione) e preparazione del fondo di installazione. installazione di pavimento in marmo, pietra o granito, posato su sottofondo di malta cementizia dosata a 4 q.li di cemento 32,5 R per mc di sabbia di spessore 4 cm, compreso sigillatura dei giunti, pulizia, escluso trattamento e ceratura finale. lastre di forma regolare posate lineari | Opere di pavimentazione | Pavimenti in pietra
NUOVE COSTRUZIONI EDILI. Prezzi per una nuova costruzione di edilizia civile. Per lavori con normali difficoltà di esecuzione. PAVIMENTI. installazione di pavimenti di qualsiasi tipo, compresi i materiali di allettamento o di incollaggio, i tagli e lo sfrido, la formazione di quartaboni, eventuali riprese di mantelline, stuccatura dei giunti e pulizia finale. Escluso: fornitura del materiale (salvo diversa indicazione) e preparazione del fondo di installazione. installazione di pavimento in porfido, pietra o altro materiale da esterno, posato su sottofondo di malta cementizia dosata a 4 q.li di cemento 32,5 R per mc di sabbia di spessore 4 cm, compreso sigillatura dei giunti e pulizia finale lastre di pietra di forma irregolare posate ad opus incertum | Opere di pavimentazione | Pavimenti in pietra
NUOVE COSTRUZIONI EDILI. Prezzi per una nuova costruzione di edilizia civile. Per lavori con normali difficoltà di esecuzione. PAVIMENTI. Posa in opera di pavimenti di qualsiasi tipo, compresi i materiali di allettamento o di incollaggio, i tagli e lo sfrido, la formazione di quartaboni, eventuali riprese di mantelline, stuccatura dei giunti e pulizia finale. Escluso: fornitura del materiale (salvo diversa indicazione) e preparazione del fondo di posa. Posa in opera di pavimento in marmo, pietra o granito, posato su sottofondo di malta cementizia dosata a 4 q.li di cemento 32,5 R per mc di sabbia di spessore 4 cm, compreso sigillatura dei giunti, pulizia, escluso trattamento e ceratura finale. lastre di forma regolare posate lineari | Opere di pavimentazione | Pavimenti in pietra
FL - Fornitura e posa in opera di pavimentazione realizzata in lastre di in pietra naturale tipo Granito Bianco di Montorfano, spessore 6cm, tagliate a filo con faccia a vista granigliata a scelta della D.L. da campionare per approvazione; dimensioni delle lastre come da elaborati grafici di progetto; Posate a mano su letto di sabbia di origine alluvionale o dalla frantumazione di rocce, questo computato a parte. Nel prezzo si intendono compresi e compensati, la campionatura delle pietre con le dimensioni e finitura richieste da sottoporre all'approvazione della D.L., il taglio delle pietre con le dimensioni e finiture richieste, il trasporto del materiale a piè d'opera, la verifica dell'idoneità del piano di posa, il taglio e lo sfrido delle lastre, l'onere relativo alla formazione di tutti i pezzi speciali che si rendessero necessari per l'adattamento a chiusini, caditoie, la posa manuale, la costipazione dei giunti fra le lastre, la pressatura e vibratura; la pulizia e l'asporto del materiale di risulta a fine lavoro, la raccolta differenziata e il conferimento con trasporto in discarica autorizzata del materiale di risulta, l'indennità di discarica, il rispetto della marcatura CE e DOP per i prodotti di costruzione previsti dal Regolamento n. 305/2011 (UE) e quanto altro necessario per dare il lavoro finito a regola d'arte. Escluso il letto di posa in sabbia, computato a parte. | Opere di pavimentazione | Pavimenti in pietra
NUOVE COSTRUZIONI EDILI. Prezzi per una nuova costruzione di edilizia civile. Per lavori con normali difficoltà di esecuzione. PAVIMENTI. installazione di pavimenti di qualsiasi tipo, compresi i materiali di allettamento o di incollaggio, i tagli e lo sfrido, la formazione di quartaboni, eventuali riprese di mantelline, stuccatura dei giunti e pulizia finale. Escluso: fornitura del materiale (salvo diversa indicazione) e preparazione del fondo di installazione. installazione di pavimento in marmo, pietra o granito, posato su sottofondo di malta cementizia dosata a 4 q.li di cemento 32,5 R per mc di sabbia di spessore 4 cm, compreso sigillatura dei giunti, pulizia, escluso trattamento e ceratura finale. lastre di forma regolare posate lineari | Opere di pavimentazione | Pavimenti in pietra
NUOVE COSTRUZIONI EDILI. Prezzi per una nuova costruzione di edilizia civile. Per lavori con normali difficoltà di esecuzione. PAVIMENTI. installazione di pavimenti di qualsiasi tipo,compresi i materiali di allettamento o di incollaggio,i tagli e lo sfrido,la formazione di quartaboni,eventuali riprese di mantelline,stuccatura dei giunti e pulizia finale. Escluso: fornitura del materiale (salvo diversa indicazione) e preparazione del fondo di installazione. installazione di pavimento in marmo,pulizia,posato a colla su sottofondo precostituito,compreso sigillautra dei giunti,pietra o granito,escluso trattamento e ceratura finale. lastre di forma regolare posate lineari | Opere di pavimentazione | Pavimenti in pietra
NUOVE COSTRUZIONI EDILI. Prezzi per una nuova costruzione di edilizia civile. Per lavori con normali difficoltà di esecuzione. PAVIMENTI. installazione di pavimenti di qualsiasi tipo, compresi i materiali di allettamento o di incollaggio, i tagli e lo sfrido, la formazione di quartaboni, eventuali riprese di mantelline, stuccatura dei giunti e pulizia finale. Escluso: fornitura del materiale (salvo diversa indicazione) e preparazione del fondo di installazione. installazione di pavimento in porfido, pietra o altro materiale da esterno, posato su sottofondo di malta cementizia dosata a 4 q.li di cemento 32,5 R per mc di sabbia di spessore 4 cm, compreso sigillatura dei giunti e pulizia finale lastre cementizie quadrate o rettangolari posate lineari | Opere di pavimentazione | Pavimenti in pietra
Pavimento in lastre di marmo di prima scelta, avente perimetro minimo di 120 cm di forma quadrata o rettangolare, di spessore di 2 cm, poste in opera su un letto di malta bastarda, previo spolvero di cemento tipo 32.5 con giunti connessi a cemento bianco o colorato compresi tagli e sfridi: trani filetto rosso | Opere di pavimentazione | Pavimenti in pietra
Pavimentazione con piastrelle in cemento pressato, bugnate o scanalate, spessore 3 cm, poste in opera con malta di sabbia e 400 kg di cemento tipo 32.5 per 1,00 mc di sabbia, e boiacca, su sottostante massetto di fondazione da pagarsi a parte, compreso ogni altro onere e magistero per dare il lavoro finito a regola d'arte: delle dimensioni di 40 x40 cm, con finitura diagonale: grigie | Opere di pavimentazione | Pavimenti in pietra
Pavimento in lastre di travertino o pietra di prima scelta avente perimetro minimo di 120 cm di forma quadrata o rettangolare, di spessore di 2 cm, poste in opera su un letto di malta bastarda, previo spolvero di cemento tipo 32.5 con giunti connessi a cemento bianco o colorato compresi tagli e sfridi: peperino rosato (carico di rottura minimo 550 kg/cmq) | Opere di pavimentazione | Pavimenti in pietra
FL - Fornitura e posa in opera di pavimentazione realizzata in lastre di in pietra naturale tipo Granito Bianco di Montorfano, spessore 6cm, tagliate a filo con faccia a vista granigliata a scelta della D.L. da campionare per approvazione; dimensioni delle lastre come da elaborati grafici di progetto; Posate a mano su letto di sabbia di origine alluvionale o dalla frantumazione di rocce, questo computato a parte. Nel prezzo si intendono compresi e compensati, la campionatura delle pietre con le dimensioni e finitura richieste da sottoporre all'approvazione della D.L., il taglio delle pietre con le dimensioni e finiture richieste, il trasporto del materiale a piè d'opera, la verifica dell'idoneità del piano di posa, il taglio e lo sfrido delle lastre, l'onere relativo alla formazione di tutti i pezzi speciali che si rendessero necessari per l'adattamento a chiusini, caditoie, la posa manuale, la costipazione dei giunti fra le lastre, la pressatura e vibratura; la pulizia e l'asporto del materiale di risulta a fine lavoro, la raccolta differenziata e il conferimento con trasporto in discarica autorizzata del materiale di risulta, l'indennità di discarica, il rispetto della marcatura CE e DOP per i prodotti di costruzione previsti dal Regolamento n. 305/2011 (UE) e quanto altro necessario per dare il lavoro finito a regola d'arte. Escluso il letto di posa in sabbia, computato a parte. | Opere di pavimentazione | Pavimenti in pietra
NUOVE COSTRUZIONI EDILI. Prezzi per una nuova costruzione di edilizia civile. Per lavori con normali difficoltà di esecuzione. PAVIMENTI. Posa in opera di pavimenti di qualsiasi tipo, compresi i materiali di allettamento o di incollaggio, i tagli e lo sfrido, la formazione di quartaboni, eventuali riprese di mantelline, stuccatura dei giunti e pulizia finale. Escluso: fornitura del materiale (salvo diversa indicazione) e preparazione del fondo di posa. Posa in opera di pavimento in marmo, pietra o granito, posato a colla su sottofondo precostituito, compreso sigillautra dei giunti, pulizia, escluso trattamento e ceratura finale. con adesivo migliorato a rapida essicazione per lastre di forma regolare posate lineari | Opere di pavimentazione | Pavimenti in pietra
NUOVE COSTRUZIONI EDILI. Prezzi per una nuova costruzione di edilizia civile. Per lavori con normali difficoltà di esecuzione. PAVIMENTI. installazione di pavimenti di qualsiasi tipo, compresi i materiali di allettamento o di incollaggio, i tagli e lo sfrido, la formazione di quartaboni, eventuali riprese di mantelline, stuccatura dei giunti e pulizia finale. Escluso: fornitura del materiale (salvo diversa indicazione) e preparazione del fondo di installazione. installazione di pavimento in porfido, pietra o altro materiale da esterno, posato su sottofondo di malta cementizia dosata a 4 q.li di cemento 32,5 R per mc di sabbia di spessore 4 cm, compreso sigillatura dei giunti e pulizia finale lastre di pietra di forma irregolare posate ad opus incertum | Opere di pavimentazione | Pavimenti in pietra
NUOVE COSTRUZIONI EDILI. Prezzi per una nuova costruzione di edilizia civile. Per lavori con normali difficoltà di esecuzione. PAVIMENTI. Posa in opera di pavimenti di qualsiasi tipo, compresi i materiali di allettamento o di incollaggio, i tagli e lo sfrido, la formazione di quartaboni, eventuali riprese di mantelline, stuccatura dei giunti e pulizia finale. Escluso: fornitura del materiale (salvo diversa indicazione) e preparazione del fondo di posa. Posa in opera di pavimento in marmo, pietra o granito, posato a colla su sottofondo precostituito, compreso sigillautra dei giunti, pulizia, escluso trattamento e ceratura finale. lastre di forma irregolare posate ad opus incertum | Opere di pavimentazione | Pavimenti in pietra
Lucidatura a piombo di pavimenti con mezzo meccanico, compreso ogni onere e magistero per dare il lavoro eseguito a regola d'arte: per pavimenti in granito | Opere di pavimentazione | Pavimenti in pietra
NUOVE COSTRUZIONI EDILI. Prezzi per una nuova costruzione di edilizia civile. Per lavori con normali difficoltà di esecuzione. PAVIMENTI. installazione di pavimenti di qualsiasi tipo,compresi i materiali di allettamento o di incollaggio,i tagli e lo sfrido,5 R per mc di sabbia di spessore 4 cm,eventuali riprese di mantelline,stuccatura dei giunti e pulizia finale. Escluso: fornitura del materiale (salvo diversa indicazione) e preparazione del fondo di installazione. installazione di pavimento in porfido,pietra o altro materiale da esterno,posato su sottofondo di malta cementizia dosata a 4 q.li di cemento 32,la formazione di quartaboni,compreso sigillatura dei giunti e pulizia finale lastre cementizie quadrate o rettangolari posate lineari | Opere di pavimentazione | Pavimenti in pietra
Arrotatura e levigatura a pomice di pavimenti con mezzo meccanico, compreso ogni onere e magistero per dare il lavoro eseguito a regola d'arte: per pavimenti in granito | Opere di pavimentazione | Pavimenti in pietra
Fornitura e posa in opera di pavimentazione realizzata in lastre di in pietra naturale tipo Granito Bianco di Montorfano, spessore 3cm, tagliate a filo con faccia a vista granigliata a scelta della D.L. da campionare per approvazione; dimensioni delle lastre come da elaborati grafici di progetto; Posate a mano su letto di sabbia di origine alluvionale o dalla frantumazione di rocce, questo computato a parte. Nel prezzo si intendono compresi e compensati, la campionatura delle pietre con le dimensioni e finitura richieste da sottoporre all'approvazione della D.L., il taglio delle pietre con le dimensioni e finiture richieste, il trasporto del materiale a piè d'opera, la verifica dell'idoneità del piano di posa, il taglio e lo sfrido delle lastre, l'onere relativo alla formazione di tutti i pezzi speciali che si rendessero necessari per l'adattamento a chiusini, caditoie, la posa manuale, la costipazione dei giunti fra le lastre, la pressatura e vibratura; la pulizia e l'asporto del materiale di risulta a fine lavoro, la raccolta differenziata e il conferimento con trasporto in discarica autorizzata del materiale di risulta, l'indennità di discarica, il rispetto della marcatura CE e DOP per i prodotti di costruzione previsti dal Regolamento n. 305/2011 (UE) e quanto altro necessario per dare il lavoro finito a regola d'arte. Escluso il letto di posa in sabbia, computato a parte. | Opere di pavimentazione | Pavimenti in pietra
NUOVE COSTRUZIONI EDILI. Prezzi per una nuova costruzione di edilizia civile. Per lavori con normali difficoltà di esecuzione. PAVIMENTI. installazione di pavimenti di qualsiasi tipo, compresi i materiali di allettamento o di incollaggio, i tagli e lo sfrido, la formazione di quartaboni, eventuali riprese di mantelline, stuccatura dei giunti e pulizia finale. Escluso: fornitura del materiale (salvo diversa indicazione) e preparazione del fondo di installazione. installazione di pavimento in marmo, pietra o granito, posato su sottofondo di malta cementizia dosata a 4 q.li di cemento 32,5 R per mc di sabbia di spessore 4 cm, compreso sigillatura dei giunti, pulizia, escluso trattamento e ceratura finale. elementi per scalino | Opere di pavimentazione | Pavimenti in pietra
Arrotatura e levigatura a pomice di pavimenti con mezzo meccanico, compreso ogni onere e magistero per dare il lavoro eseguito a regola d'arte: per pavimenti in marmo | Opere di pavimentazione | Pavimenti in pietra
Pavimento in lastre di travertino o pietra di prima scelta avente perimetro minimo di 120 cm di forma quadrata o rettangolare, di spessore di 2 cm, poste in opera su un letto di malta bastarda, previo spolvero di cemento tipo 32.5 con giunti connessi a cemento bianco o colorato compresi tagli e sfridi: travertino chiaro romano | Opere di pavimentazione | Pavimenti in pietra
Fornitura e posa in opera di pavimentazione realizzata in lastre di in pietra naturale tipo Granito Bianco di Montorfano, spessore 6cm, tagliate a filo con faccia a vista granigliata a scelta della D.L. da campionare per approvazione; dimensioni delle lastre come da elaborati grafici di progetto; Posate a mano su letto di sabbia di origine alluvionale o dalla frantumazione di rocce, questo computato a parte. Nel prezzo si intendono compresi e compensati, la campionatura delle pietre con le dimensioni e finitura richieste da sottoporre all'approvazione della D.L., il taglio delle pietre con le dimensioni e finiture richieste, il trasporto del materiale a piè d'opera, la verifica dell'idoneità del piano di posa, il taglio e lo sfrido delle lastre, l'onere relativo alla formazione di tutti i pezzi speciali che si rendessero necessari per l'adattamento a chiusini, caditoie, la posa manuale, la costipazione dei giunti fra le lastre, la pressatura e vibratura; la pulizia e l'asporto del materiale di risulta a fine lavoro, la raccolta differenziata e il conferimento con trasporto in discarica autorizzata del materiale di risulta, l'indennità di discarica, il rispetto della marcatura CE e DOP per i prodotti di costruzione previsti dal Regolamento n. 305/2011 (UE) e quanto altro necessario per dare il lavoro finito a regola d'arte. | Opere di pavimentazione | Pavimenti in pietra
NUOVE COSTRUZIONI EDILI. Prezzi per una nuova costruzione di edilizia civile. Per lavori con normali difficoltà di esecuzione. PAVIMENTI. installazione di pavimenti di qualsiasi tipo, compresi i materiali di allettamento o di incollaggio, i tagli e lo sfrido, la formazione di quartaboni, eventuali riprese di mantelline, stuccatura dei giunti e pulizia finale. Escluso: fornitura del materiale (salvo diversa indicazione) e preparazione del fondo di installazione. installazione di pavimento in porfido, pietra o altro materiale da esterno, posato su sottofondo di malta cementizia dosata a 4 q.li di cemento 32,5 R per mc di sabbia di spessore 4 cm, compreso sigillatura dei giunti e pulizia finale lastre cementizie quadrate o rettangolari posate lineari | Opere di pavimentazione | Pavimenti in pietra
NUOVE COSTRUZIONI EDILI. Prezzi per una nuova costruzione edilizia civile. Per lavori con normali difficoltà esecuzione. PAVIMENTI. installazione pavimenti qualsiasi tipo, compresi i materiali allettamento o incollaggio, i tagli e lo sfrido, la formazione quartaboni, eventuali riprese mantelline, stuccatura giunti e pulizia finale. Escluso: fornitura materiale (salvo diversa indicazione) e preparazione fondo installazione. installazione pavimento in porfido, pietra o altro materiale da esterno, posato su sottofondo malta cementizia dosata a 4 q.li cemento 32,5 R per mc sabbia spessore 4 cm, compreso sigillatura giunti e pulizia finale lastre pietra forma irregolare posate ad opus incertum | Opere di pavimentazione | Pavimenti in pietra
Pavimentazione in piastrelle eterogenee dello spessore totale di 3 mm (3,2 kg/mq) costituite da speciali resine viniliche rinforzate con doppia fibra di vetro; lo strato d’usura, in rayatan, avrà uno spessore minimo di 0,45 mm a formare una superficie liscia, priva di porosità ed antibatterica. Le piastrelle dovranno avere i bordi bisellati e smussati per consentire la posa in opera, essere incollate al sottofondo con appositi adesivi monocomponenti; a giunzioni aperte, stuccate e pulite per dare una pavimentazione finita a perfetta regola d’arte | Opere di pavimentazione | Pavimenti in pietra
Pavimento in lastre di granito, sienite, beola, ecc., delle dimensioni non superiori a 150 x 65 cm, spessore 2 cm e con larghezza non inferiore a 25 cm, coste fresate a giunto, poste in opera su un letto di malta bastarda, compresa nel prezzo, previo spolvero di cemento tipo 32.5 con giunti connessi a cemento bianco o colorato, compresi eventuali tagli e sfridi: granito sardo grigio e rosa | Opere di pavimentazione | Pavimenti in pietra
NUOVE COSTRUZIONI EDILI. Prezzi per una nuova costruzione di edilizia civile. Per lavori con normali difficoltà di esecuzione. PAVIMENTI. Posa in opera di pavimenti di qualsiasi tipo, compresi i materiali di allettamento o di incollaggio, i tagli e lo sfrido, la formazione di quartaboni, eventuali riprese di mantelline, stuccatura dei giunti e pulizia finale. Escluso: fornitura del materiale (salvo diversa indicazione) e preparazione del fondo di posa. Posa in opera di pavimento in porfido, pietra o altro materiale da esterno, posato su sottofondo di malta cementizia dosata a 4 q.li di cemento 32,5 R per mc di sabbia di spessore 4 cm, compreso sigillatura dei giunti e pulizia finale lastre cementizie quadrate o rettangolari posate lineari | Opere di pavimentazione | Pavimenti in pietra
NUOVE COSTRUZIONI EDILI. Prezzi per una nuova costruzione di edilizia civile. Per lavori con normali difficoltà di esecuzione. PAVIMENTI. installazione di pavimenti di qualsiasi tipo, compresi i materiali di allettamento o di incollaggio, i tagli e lo sfrido, la formazione di quartaboni, eventuali riprese di mantelline, stuccatura dei giunti e pulizia finale. Escluso: fornitura del materiale (salvo diversa indicazione) e preparazione del fondo di installazione. installazione di pavimento in porfido, pietra o altro materiale da esterno, posato su sottofondo di malta cementizia dosata a 4 q.li di cemento 32,5 R per mc di sabbia di spessore 3,5 cm, compreso sigillatura dei giunti e pulizia finale lastre cementizie quadrate o rettangolari posate lineari | Opere di pavimentazione | Pavimenti in pietra
OPERA COMPIUTA EDILIZIA_EDIFICI_RESIDENZE PRODUZIONE_REALIZZAZIONE_POSA INGEGNERIA CIVILE_SISTEMI DI DELIMITAZIONE_CORDONATA_ROCCIA NATURALE GRANITO BIANCO DI MONTORFANO OPERA: Cordonata, tipo C di roccia naturale granito bianco di montorfano; geometria: sviluppo rettilineo ¦ a vista; sezione [cm] = 20 ¦ lato x [cm] = 25 ¦ lato y [cm] = 25. LAVORO: Posa. Incluso: scarico; movimentazione; scavo; fondazione; rinfranco calcestruzzo; adattamenti; pulizia; carico/scarico macerie a discarica e/o stoccaggio. SPECIFICHE TECNICHE: Granito di Montorfano o Sanfedelino. Dosaggio calcestruzzo C12/15 [m³/ml] ≥ 0,045. In orario normale. OP1 Cordonata, tipo C di roccia naturale granito bianco di montorfano; geometria: sviluppo rettilineo ¦ a vista; sezione [cm] = 20 ¦ lato x [cm] = 25 ¦ lato y [cm] = 25 | Opere di pavimentazione | Pavimenti in pietra
NUOVE COSTRUZIONI EDILI. Prezzi per una nuova costruzione edilizia civile. Per lavori con normali difficoltà esecuzione. PAVIMENTI. Posa in opera pavimenti qualsiasi tipo,pietra o granito,i tagli e lo sfrido,la formazione quartaboni,eventuali riprese mantelline,stuccatura giunti e pulizia finale. Escluso: fornitura materiale (salvo diversa indicazione) e preparazione fondo posa. Posa in opera pavimento in marmo,compresi i materiali allettamento o incollaggio,posato su sottofondo malta cementizia dosata a 4 q.li cemento 32,5 R per mc sabbia spessore 4 cm,compreso sigillatura giunti,pulizia,escluso trattamento e ceratura finale. lastre forma irregolare posate ad opus incertum | Opere di pavimentazione | Pavimenti in pietra
Pavimento in lastre di marmo di prima scelta, avente perimetro minimo di 120 cm di forma quadrata o rettangolare, di spessore di 2 cm, poste in opera su un letto di malta bastarda, previo spolvero di cemento tipo 32.5 con giunti connessi a cemento bianco o colorato compresi tagli e sfridi: bianco Lasa | Opere di pavimentazione | Pavimenti in pietra
OPERA COMPIUTA EDILIZIA_EDIFICI_RESIDENZE PRODUZIONE_REALIZZAZIONE_POSA INGEGNERIA CIVILE_SISTEMI DI DELIMITAZIONE_CORDONATA_ROCCIA NATURALE GRANITO BIANCO DI MONTORFANO OPERA: Cordonata, tipo C di roccia naturale granito bianco di montorfano; geometria: sviluppo rettilineo ¦ a vista; sezione [cm] = 20 ¦ lato x [cm] = 25 ¦ lato y [cm] = 25. LAVORO: Posa. Incluso: scarico; movimentazione; scavo; fondazione; rinfranco calcestruzzo; adattamenti; pulizia; carico/scarico macerie a discarica e/o stoccaggio | Opere di pavimentazione | Pavimenti in pietra
Pavimentazione, supervinilica conduttiva (per sale operatorie e simili), eseguita utilizzando in rivestimento pressato e monostrato di cloruro di polivinile in piastrelle flessibili, 61 x 61 cm, conforme alla norma EN 649 e con disegno, senza rapporto e senza direzione, passante su tutto lo spessore. sguscia perimetrale preformata dal medesimo colore, saldata orizzontalmente | Opere di pavimentazione | Pavimenti in pietra
NUOVE COSTRUZIONI EDILI. Prezzi per una nuova costruzione di edilizia civile. Per lavori con normali difficoltà di esecuzione. PAVIMENTI. installazione di pavimenti di qualsiasi tipo, compresi i materiali di allettamento o di incollaggio, i tagli e lo sfrido, la formazione di quartaboni, eventuali riprese di mantelline, stuccatura dei giunti e pulizia finale. Escluso: fornitura del materiale (salvo diversa indicazione) e preparazione del fondo di installazione. installazione di pavimento in marmo, pietra o granito, posato su sottofondo di malta cementizia dosata a 4 q.li di cemento 32,5 R per mc di sabbia di spessore 4 cm, compreso sigillatura dei giunti, pulizia, escluso trattamento e ceratura finale. elementi per scalino | Opere di pavimentazione | Pavimenti in pietra
NUOVE COSTRUZIONI EDILI. Prezzi per una nuova costruzione di edilizia civile. Per lavori con normali difficoltà di esecuzione. PAVIMENTI. Posa in opera di pavimenti di qualsiasi tipo, compresi i materiali di allettamento o di incollaggio, i tagli e lo sfrido, la formazione di quartaboni, eventuali riprese di mantelline, stuccatura dei giunti e pulizia finale. Escluso: fornitura del materiale (salvo diversa indicazione) e preparazione del fondo di posa. Posa in opera di pavimento in porfido, pietra o altro materiale da esterno, posato su sottofondo di malta cementizia dosata a 4 q.li di cemento 32,5 R per mc di sabbia di spessore 4 cm, compreso sigillatura dei giunti e pulizia finale lastre di pietra di forma irregolare posate ad opus incertum | Opere di pavimentazione | Pavimenti in pietra
NUOVE COSTRUZIONI EDILI. Prezzi per una nuova costruzione edilizia civile. Per lavori con normali difficoltà esecuzione. PAVIMENTI. installazione pavimenti qualsiasi tipo, compresi i materiali allettamento o incollaggio, i tagli e lo sfrido, la formazione quartaboni, eventuali riprese mantelline, stuccatura giunti e pulizia finale. Escluso: fornitura materiale (salvo diversa indicazione) e preparazione fondo installazione. installazione pavimento in porfido, pietra o altro materiale da esterno, posato su sottofondo malta cementizia dosata a 4 q.li cemento 32,5 R per mc sabbia spessore 4 cm, compreso sigillatura giunti e pulizia finale lastre cementizie quadrate o rettangolari posate lineari | Opere di pavimentazione | Pavimenti in pietra
Pavimento in lastre di travertino o pietra di prima scelta avente perimetro minimo di 120 cm di forma quadrata o rettangolare, di spessore di 2 cm, poste in opera su un letto di malta bastarda, previo spolvero di cemento tipo 32.5 con giunti connessi a cemento bianco o colorato compresi tagli e sfridi: pietra arenaria fondo nocciola ruggine (carico di rottura minimo 830 kg/cmq) | Opere di pavimentazione | Pavimenti in pietra
FL - Fornitura e posa in opera di pavimentazione realizzata in lastre di in pietra naturale tipo Granito Bianco di Montorfano, spessore 6cm, tagliate a filo con faccia a vista granigliata a scelta della D.L. da campionare per approvazione; dimensioni delle lastre come da elaborati grafici di progetto; Posate a mano su letto di sabbia di origine alluvionale o dalla frantumazione di rocce, questo computato a parte. Nel prezzo si intendono compresi e compensati, la campionatura delle pietre con le dimensioni e finitura richieste da sottoporre all'approvazione della D.L., il taglio delle pietre con le dimensioni e finiture richieste, il trasporto del materiale a piè d'opera, la verifica dell'idoneità del piano di posa, il taglio e lo sfrido delle lastre, l'onere relativo alla formazione di tutti i pezzi speciali che si rendessero necessari per l'adattamento a chiusini, caditoie, la posa manuale, la costipazione dei giunti fra le lastre, la pressatura e vibratura; la pulizia e l'asporto del materiale di risulta a fine lavoro, la raccolta differenziata e il conferimento con trasporto in discarica autorizzata del materiale di risulta, l'indennità di discarica, il rispetto della marcatura CE e DOP per i prodotti di costruzione previsti dal Regolamento n. | Opere di pavimentazione | Pavimenti in pietra
FL - Fornitura e posa in opera di pavimentazione realizzata in lastre di in pietra naturale tipo Granito Bianco di Montorfano, spessore 6cm, tagliate a filo con faccia a vista granigliata a scelta della D.L. da campionare per approvazione; dimensioni delle lastre come da elaborati grafici di progetto; Posate a mano su letto di sabbia di origine alluvionale o dalla frantumazione di rocce, questo computato a parte. Nel prezzo si intendono compresi e compensati, la campionatura delle pietre con le dimensioni e finitura richieste da sottoporre all'approvazione della D.L., il taglio delle pietre con le dimensioni e finiture richieste, il trasporto del materiale a piè d'opera, la verifica dell'idoneità del piano di posa, il taglio e lo sfrido delle lastre, l'onere relativo alla formazione di tutti i pezzi speciali che si rendessero necessari per l'adattamento a chiusini, caditoie, la posa manuale, la costipazione dei giunti fra le lastre, la pressatura e vibratura; la pulizia e l'asporto del materiale di risulta a fine lavoro, la raccolta differenziata e il conferimento con trasporto in discarica autorizzata del materiale di risulta, l'indennità di discarica, il rispetto della marcatura CE e DOP per i prodotti di costruzione previsti dal Regolamento n. 305/2011 (UE) e quanto altro necessario per dare il lavoro finito a regola d'arte. | Opere di pavimentazione | Pavimenti in pietra
Pavimento in lastre di marmo di prima scelta, avente perimetro minimo di 120 cm di forma quadrata o rettangolare, di spessore di 2 cm, poste in opera su un letto di malta bastarda, previo spolvero di cemento tipo 32.5 con giunti connessi a cemento bianco o colorato compresi tagli e sfridi: bardiglio Carrara | Opere di pavimentazione | Pavimenti in pietra
Pavimentazione, supervinilica antistatica, eseguita utilizzando in rivestimento pressato e monostrato di cloruro di polivinile in piastrelle flessibili, 61 x 61 cm, conforme alla norma EN 649 e con disegno, senza rapporto e senza direzione, passante su tutto lo spessore. sguscia perimetrale preformata dal medesimo colore, saldata orizzontalmente | Opere di pavimentazione | Pavimenti in pietra
NUOVE COSTRUZIONI EDILI. Prezzi per una nuova costruzione di edilizia civile. Per lavori con normali difficoltà di esecuzione. PAVIMENTI. installazione di pavimenti di qualsiasi tipo, compresi i materiali di allettamento o di incollaggio, i tagli e lo sfrido, la formazione di quartaboni, eventuali riprese di mantelline, stuccatura dei giunti e pulizia finale. Escluso: fornitura del materiale (salvo diversa indicazione) e preparazione del fondo di installazione. installazione di pavimento in marmo, pietra o granito, posato a colla su sottofondo precostituito, compreso sigillautra dei giunti, pulizia, escluso trattamento e ceratura finale. elementi per scalino | Opere di pavimentazione | Pavimenti in pietra
NUOVE COSTRUZIONI EDILI. Prezzi per una nuova costruzione di edilizia civile. Per lavori con normali difficoltà di esecuzione. PAVIMENTI. installazione di pavimenti di qualsiasi tipo,i tagli e lo sfrido,compresi i materiali di allettamento o di incollaggio,la formazione di quartaboni,eventuali riprese di mantelline,stuccatura dei giunti e pulizia finale. Escluso: fornitura del materiale (salvo diversa indicazione) e preparazione del fondo di installazione. installazione di pavimento in marmo,pietra o granito,posato su sottofondo di malta cementizia dosata a 4 q.li di cemento 32,5 R per mc di sabbia di spessore 4,5 cm,compreso sigillatura dei giunti,pulizia,escluso trattamento e ceratura finale. lastre di forma irregolare posate ad opus incertum | Opere di pavimentazione | Pavimenti in pietra
OPERA COMPIUTA EDILIZIA_EDIFICI_RESIDENZE PRODUZIONE_REALIZZAZIONE_POSA INGEGNERIA CIVILE_SISTEMI DI DELIMITAZIONE_CORDONATA_ROCCIA NATURALE GRANITO BIANCO DI MONTORFANO OPERA: Cordonata, tipo C di roccia naturale granito bianco di montorfano; geometria: sviluppo rettilineo ¦ a vista; sezione [cm] = 20 ¦ lato x [cm] = 25 ¦ lato y [cm] = 25. LAVORO: Posa. Incluso: scarico; movimentazione; scavo; fondazione; rinfranco calcestruzzo; adattamenti; pulizia; carico/scarico macerie a discarica e/o stoccaggio. SPECIFICHE TECNICHE: Granito di Montorfano o Sanfedelino. Dosaggio calcestruzzo C12/15 [m³/ml] ≥ 0,045. In orario normale. OP1 Cordonata, tipo C di roccia naturale granito bianco di montorfano; geometria: sviluppo rettilineo ¦ a vista; sezione [cm] = 20 ¦ lato x [cm] = 25 ¦ lato y [cm] = 25. SPECIFICHE TECNICHE: Granito di Montorfano o Sanfedelino. Dosaggio calcestruzzo C12/15 [m³/ml] ≥ 0,045. RM2 Cordolo rettilineo di roccia naturale granito generico; finitura: bocciardatura; geometria: baverno ¦ montorfano ¦ sanfedelino; dimensione x sezione [cm] = 20 ÷ 25 ¦ dimensione y sezione [cm] = 25 SPECIFICHE TECNICHE: parti in vista bocciardate; a vista RM2 Premiscelato malta da restauro; geometria: granulometria fine SPECIFICHE TECNICHE: a base di calce con pozzolana PO1 PRODOTTO SEMILAVORATO: Impasto in opera di conglomerato cementizio; resistenza meccanica [classe] = C12/15. LAVORO: Formazione con mezzo meccanico. LV1 Posa. Incluso: scarico; movimentazione; scavo; fondazione; rinfranco calcestruzzo; adattamenti; pulizia; carico/scarico macerie a discarica e/o stoccaggio. SPECIFICHE TECNICHE: In orario normale. RP2 Mini escavatore cingolato; potenza [kW] = 18 ÷ 30; peso [t] = 5. Da conteggiare a parte: spese di esercizio (RP.00.00.00.1010.e) RP2 Autocarro a cassone ribaltabile; portata [t] = 1,51 ÷ 3. Da conteggiare a parte: spese di esercizio (RP.00.50.00.1030.b) | Opere di pavimentazione | Pavimenti in pietra
FL - Fornitura e posa in opera di pavimentazione realizzata in lastre di in pietra naturale tipo Granito Bianco di Montorfano, spessore 3cm, tagliate a filo con faccia a vista granigliata a scelta della D.L. da campionare per approvazione; dimensioni delle lastre come da elaborati grafici di progetto; Posate a mano su letto di sabbia di origine alluvionale o dalla frantumazione di rocce, questo computato a parte. Nel prezzo si intendono compresi e compensati, la campionatura delle pietre con le dimensioni e finitura richieste da sottoporre all'approvazione della D.L., il taglio delle pietre con le dimensioni e finiture richieste, il trasporto del materiale a piè d'opera, la verifica dell'idoneità del piano di posa, il taglio e lo sfrido delle lastre, l'onere relativo alla formazione di tutti i pezzi speciali che si rendessero necessari per l'adattamento a chiusini, caditoie, la posa manuale, la costipazione dei giunti fra le lastre, la pressatura e vibratura; la pulizia e l'asporto del materiale di risulta a fine lavoro, la raccolta differenziata e il conferimento con trasporto in discarica autorizzata del materiale di risulta, l'indennità di discarica, il rispetto della marcatura CE e DOP per i prodotti di costruzione previsti dal Regolamento n. 305/2011 (UE) e quanto altro necessario per dare il lavoro finito a regola d'arte. | Opere di pavimentazione | Pavimenti in pietra
Pavimentazione in piastrelle eterogenee dello spessore totale di 3 mm (3,2 kg/mq) costituite da speciali resine viniliche rinforzate con doppia fibra di vetro; lo strato d’usura, in rayatan, avrà uno spessore minimo di 0,45 mm a formare una superficie liscia, priva di porosità ed antibatterica. Le piastrelle dovranno avere i bordi bisellati e smussati per consentire la posa in opera, essere incollate al sottofondo con appositi adesivi monocomponenti; a giunzioni aperte, stuccate e pulite per dare una pavimentazione finita a perfetta regola d’arte. piastrelle del formato 32 x 32 cm e spessore 3 mm | Opere di pavimentazione | Pavimenti in pietra
OPERA COMPIUTA EDILIZIA_EDIFICI_RESIDENZE PRODUZIONE_REALIZZAZIONE_POSA INGEGNERIA CIVILE_SISTEMI DI DELIMITAZIONE_CORDONATA_ROCCIA NATURALE GRANITO BIANCO DI MONTORFANO OPERA: Cordonata, tipo C di roccia naturale granito bianco di montorfano; geometria: sviluppo rettilineo ¦ a vista; sezione [cm] = 20 ¦ lato x [cm] = 25 ¦ lato y [cm] = 25. LAVORO: Posa. Incluso: scarico; movimentazione; scavo; fondazione; rinfranco calcestruzzo; adattamenti; pulizia; carico/scarico macerie a discarica e/o stoccaggio. SPECIFICHE TECNICHE: Granito di Montorfano o Sanfedelino. Dosaggio calcestruzzo C12/15 [m³/ml] ≥ 0,045 | Opere di pavimentazione | Pavimenti in pietra
NUOVE COSTRUZIONI EDILI. Prezzi per una nuova costruzione di edilizia civile. Per lavori con normali difficoltà di esecuzione. PAVIMENTI. installazione di pavimenti di qualsiasi tipo, compresi i materiali di allettamento o di incollaggio, i tagli e lo sfrido, la formazione di quartaboni, eventuali riprese di mantelline, stuccatura dei giunti e pulizia finale. Escluso: fornitura del materiale (salvo diversa indicazione) e preparazione del fondo di installazione. installazione di pavimento in porfido, pietra o altro materiale da esterno, posato su sottofondo di malta cementizia dosata a 4 q.li di cemento 32,5 R per mc di sabbia di spessore 4 cm, compreso sigillatura dei giunti e pulizia finale lastre di pietra di forma irregolare posate ad opus incertum | Opere di pavimentazione | Pavimenti in pietra
NUOVE COSTRUZIONI EDILI. Prezzi per una nuova costruzione di edilizia civile. Per lavori con normali difficoltà di esecuzione. PAVIMENTI. installazione di pavimenti di qualsiasi tipo,compresi i materiali di allettamento o di incollaggio,i tagli e lo sfrido,la formazione di quartaboni,eventuali riprese di mantelline,stuccatura dei giunti e pulizia finale. Escluso: fornitura del materiale (salvo diversa indicazione) e preparazione del fondo di installazione. installazione di pavimento in marmo,escluso trattamento e ceratura finale. lastre di forma irregolare posate ad opus incertum,posato a colla su sottofondo precostituito,compreso sigillautra dei giunti,pulizia,pietra o granito | Opere di pavimentazione | Pavimenti in pietra
NUOVE COSTRUZIONI EDILI. Prezzi per una nuova costruzione di edilizia civile. Per lavori con normali difficoltà di esecuzione. PAVIMENTI. Posa in opera di pavimenti di qualsiasi tipo, compresi i materiali di allettamento o di incollaggio, i tagli e lo sfrido, la formazione di quartaboni, eventuali riprese di mantelline, stuccatura dei giunti e pulizia finale. Escluso: fornitura del materiale (salvo diversa indicazione) e preparazione del fondo di posa. Posa in opera di pavimento in marmo, pietra o granito, posato su sottofondo di malta cementizia dosata a 4 q.li di cemento 32,5 R per mc di sabbia di spessore 4 cm, compreso sigillatura dei giunti, pulizia, escluso trattamento e ceratura finale. lastre di forma irregolare posate ad opus incertum | Opere di pavimentazione | Pavimenti in pietra
NUOVE COSTRUZIONI EDILI. Prezzi per una nuova costruzione di edilizia civile. Per lavori con normali difficoltà di esecuzione. PAVIMENTI. installazione di pavimenti di qualsiasi tipo, compresi i materiali di allettamento o di incollaggio, i tagli e lo sfrido, la formazione di quartaboni, eventuali riprese di mantelline, stuccatura dei giunti e pulizia finale. Escluso: fornitura del materiale (salvo diversa indicazione) e preparazione del fondo di installazione. installazione di pavimento in marmo, pietra o granito, posato a colla su sottofondo precostituito, compreso sigillautra dei giunti, pulizia, escluso trattamento e ceratura finale. lastre di forma regolare posate lineari | Opere di pavimentazione | Pavimenti in pietra
Pavimentazione in piastrelle eterogenee dello spessore totale di 3 mm (3,2 kg/mq) costituite da speciali resine viniliche rinforzate con doppia fibra di vetro; lo strato d’usura, in rayatan, avrà uno spessore minimo di 0,45 mm a formare una superficie liscia, priva di porosità ed antibatterica. Le piastrelle dovranno avere i bordi bisellati e smussati per consentire la posa in opera, essere incollate al sottofondo con appositi adesivi monocomponenti; a giunzioni aperte, stuccate e pulite per dare una pavimentazione finita a perfetta regola d’arte. zoccolino formato 32 x 80 cm e spessore 3 mm | Opere di pavimentazione | Pavimenti in pietra
Fornitura e posa in opera di pavimentazione carrabile realizzata in lastre di in pietra naturale tipo Granito Bianco di Montorfano, spessore 8cm, tagliate a filo con faccia a vista granigliata a scelta della D.L. da campionare per approvazione; dimensioni delle lastre come da elaborati grafici di progetto; Posate a mano su letto di sabbia di origine alluvionale o dalla frantumazione di rocce, questo computato a parte. Nel prezzo si intendono compresi e compensati, la campionatura delle pietre con le dimensioni e finitura richieste da sottoporre all'approvazione della D.L., il taglio delle pietre con le dimensioni e finiture richieste, il trasporto del materiale a piè d'opera, la verifica dell'idoneità del piano di posa, il taglio e lo sfrido delle lastre, l'onere relativo alla formazione di tutti i pezzi speciali che si rendessero necessari per l'adattamento a chiusini, caditoie, la posa manuale, la costipazione dei giunti fra le lastre, la pressatura e vibratura; la pulizia e l'asporto del materiale di risulta a fine lavoro, la raccolta differenziata e il conferimento con trasporto in discarica autorizzata del materiale di risulta, l'indennità di discarica, il rispetto della marcatura CE e DOP per i prodotti di costruzione previsti dal Regolamento n. 305/2011 (UE) e quanto altro necessario per dare il lavoro finito a regola d'arte. | Opere di pavimentazione | Pavimenti in pietra
NUOVE COSTRUZIONI EDILI. Prezzi per una nuova costruzione di edilizia civile. Per lavori con normali difficoltà di esecuzione. PAVIMENTI. Posa in opera di pavimenti di qualsiasi tipo, compresi i materiali di allettamento o di incollaggio, i tagli e lo sfrido, la formazione di quartaboni, eventuali riprese di mantelline, stuccatura dei giunti e pulizia finale. Escluso: fornitura del materiale (salvo diversa indicazione) e preparazione del fondo di posa. Posa in opera di pavimento in marmo, pietra o granito, posato a colla su sottofondo precostituito, compreso sigillautra dei giunti, pulizia, escluso trattamento e ceratura finale. con adesivo migliorato a rapida essicazione per lastre di forma regolare posate lineari | Opere di pavimentazione | Pavimenti in pietra
FL - Fornitura e posa in opera di pavimentazione realizzata in lastre di in pietra naturale tipo Granito Bianco di Montorfano, spessore 3cm, tagliate a filo con faccia a vista granigliata a scelta della D.L. da campionare per approvazione; dimensioni delle lastre come da elaborati grafici di progetto; Posate a mano su letto di sabbia di origine alluvionale o dalla frantumazione di rocce, questo computato a parte. Nel prezzo si intendono compresi e compensati, la campionatura delle pietre con le dimensioni e finitura richieste da sottoporre all'approvazione della D.L., il taglio delle pietre con le dimensioni e finiture richieste, il trasporto del materiale a piè d'opera, la verifica dell'idoneità del piano di posa, il taglio e lo sfrido delle lastre, l'onere relativo alla formazione di tutti i pezzi speciali che si rendessero necessari per l'adattamento a chiusini, caditoie, la posa manuale, la costipazione dei giunti fra le lastre, la pressatura e vibratura; la pulizia e l'asporto del materiale di risulta a fine lavoro, la raccolta differenziata e il conferimento con trasporto in discarica autorizzata del materiale di risulta, l'indennità di discarica, il rispetto della marcatura CE e DOP per i prodotti di costruzione previsti dal Regolamento n. 305/2011 (UE) e quanto altro necessario per dare il lavoro finito a regola d'arte. Escluso il letto di posa in sabbia, computato a parte. | Opere di pavimentazione | Pavimenti in pietra
NUOVE COSTRUZIONI EDILI. Prezzi per una nuova costruzione di edilizia civile. Per lavori con normali difficoltà di esecuzione. PAVIMENTI. installazione di pavimenti di qualsiasi tipo; compresi i materiali di allettamento o di incollaggio; i tagli e lo sfrido; la formazione di quartaboni; eventuali riprese di mantelline; stuccatura dei giunti e pulizia finale. Escluso: fornitura del materiale (salvo diversa indicazione) e preparazione del fondo di installazione. installazione di pavimento in marmo; pietra o granito; posato a colla su sottofondo precostituito; compreso sigillautra dei giunti; pulizia; escluso trattamento e ceratura finale. con adesivo migliorato a rapida essicazione per lastre di forma regolare posate lineari | Opere di pavimentazione | Pavimenti in pietra
NUOVE COSTRUZIONI EDILI. Prezzi per una nuova costruzione di edilizia civile. Per lavori con normali difficoltà di esecuzione. PAVIMENTI. installazione di pavimenti di qualsiasi tipo, compresi i materiali di allettamento o di incollaggio, i tagli e lo sfrido, la formazione di quartaboni, eventuali riprese di mantelline, stuccatura dei giunti e pulizia finale. Escluso: fornitura del materiale (salvo diversa indicazione) e preparazione del fondo di installazione. installazione di pavimento in marmo, pietra o granito, posato a colla su sottofondo precostituito, compreso sigillautra dei giunti, pulizia, escluso trattamento e ceratura finale. con adesivo migliorato a rapida essicazione per lastre di forma irregolare posate ad opus incertum | Opere di pavimentazione | Pavimenti in pietra
NUOVE COSTRUZIONI EDILI. Prezzi per una nuova costruzione di edilizia civile. Per lavori con normali difficoltà di esecuzione. PAVIMENTI. Posa in opera di pavimenti di qualsiasi tipo, compresi i materiali di allettamento o di incollaggio, i tagli e lo sfrido, la formazione di quartaboni, eventuali riprese di mantelline, stuccatura dei giunti e pulizia finale. Escluso: fornitura del materiale (salvo diversa indicazione) e preparazione del fondo di posa. Posa in opera di pavimento in marmo, pietra o granito, posato a colla su sottofondo precostituito, compreso sigillautra dei giunti, pulizia, escluso trattamento e ceratura finale. con adesivo migliorato a rapida essicazione per lastre di forma irregolare posate ad opus incertum | Opere di pavimentazione | Pavimenti in pietra
Pavimentazione con piastrelle in cemento pressato, bugnate o scanalate, spessore 3 cm, poste in opera con malta di sabbia e 400 kg di cemento tipo 32.5 per 1,00 mc di sabbia, e boiacca, su sottostante massetto di fondazione da pagarsi a parte, compreso ogni altro onere e magistero per dare il lavoro finito a regola d'arte: delle dimensioni di 25 x 25 cm: grigie | Opere di pavimentazione | Pavimenti in pietra
Pavimentazione in piastrelle eterogenee dello spessore totale di 3 mm (3,2 kg/mq) costituite da speciali resine viniliche rinforzate con doppia fibra di vetro; lo strato d’usura, in rayatan, avrà uno spessore minimo di 0,45 mm a formare una superficie liscia, priva di porosità ed antibatterica | Opere di pavimentazione | Pavimenti in pietra
FL - Fornitura e posa in opera di pavimentazione realizzata in lastre di in pietra naturale tipo Granito Bianco di Montorfano, spessore 6cm, tagliate a filo con faccia a vista granigliata a scelta della D.L. da campionare per approvazione; dimensioni delle lastre come da elaborati grafici di progetto; Posate a mano su letto di sabbia di origine alluvionale o dalla frantumazione di rocce, questo computato a parte. | Opere di pavimentazione | Pavimenti in pietra
NUOVE COSTRUZIONI EDILI. Prezzi per una nuova costruzione di edilizia civile. Per lavori con normali difficoltà di esecuzione. PAVIMENTI. Posa in opera di pavimenti di qualsiasi tipo,compresi i materiali di allettamento o di incollaggio,i tagli e lo sfrido,la formazione di quartaboni,pulizia,stuccatura dei giunti e pulizia finale. Escluso: fornitura del materiale (salvo diversa indicazione) e preparazione del fondo di posa. Posa in opera di pavimento in marmo,pietra o granito,posato a colla su sottofondo precostituito,compreso sigillautra dei giunti,eventuali riprese di mantelline,escluso trattamento e ceratura finale. lastre di forma regolare posate lineari | Opere di pavimentazione | Pavimenti in pietra
Pavimento in lastre di marmo di prima scelta, avente perimetro minimo di 120 cm di forma quadrata o rettangolare, di spessore di 2 cm, poste in opera su un letto di malta bastarda, previo spolvero di cemento tipo 32.5 con giunti connessi a cemento bianco o colorato compresi tagli e sfridi: botticino nuvolato | Opere di pavimentazione | Pavimenti in pietra
Fornitura e posa in opera di pavimentazione carrabile realizzata in lastre di in pietra naturale tipo Granito Bianco di Montorfano, spessore 8cm, tagliate a filo con faccia a vista granigliata a scelta della D.L. | Opere di pavimentazione | Pavimenti in pietra
FL - Fornitura e posa in opera di pavimentazione realizzata in lastre di in pietra naturale tipo Granito Bianco di Montorfano, spessore 3cm, tagliate a filo con faccia a vista granigliata a scelta della D.L. da campionare per approvazione; dimensioni delle lastre come da elaborati grafici di progetto; Posate a mano su letto di sabbia di origine alluvionale o dalla frantumazione di rocce, questo computato a parte. Nel prezzo si intendono compresi e compensati, la campionatura delle pietre con le dimensioni e finitura richieste da sottoporre all'approvazione della D.L., il taglio delle pietre con le dimensioni e finiture richieste, il trasporto del materiale a piè d'opera, la verifica dell'idoneità del piano di posa, il taglio e lo sfrido delle lastre, l'onere relativo alla formazione di tutti i pezzi speciali che si rendessero necessari per l'adattamento a chiusini, caditoie, la posa manuale, la costipazione dei giunti fra le lastre, la pressatura e vibratura; la pulizia e l'asporto del materiale di risulta a fine lavoro, la raccolta differenziata e il conferimento con trasporto in discarica autorizzata del materiale di risulta, l'indennità di discarica, il rispetto della marcatura CE e DOP per i prodotti di costruzione previsti dal Regolamento n. | Opere di pavimentazione | Pavimenti in pietra
OPERA COMPIUTA EDILIZIA_EDIFICI_RESIDENZE PRODUZIONE_REALIZZAZIONE_POSA INGEGNERIA CIVILE_SISTEMI DI DELIMITAZIONE_CORDONATA_ROCCIA NATURALE GRANITO BIANCO DI MONTORFANO OPERA: Cordonata, tipo C di roccia naturale granito bianco di montorfano; geometria: sviluppo rettilineo ¦ a vista; sezione [cm] = 20 ¦ lato x [cm] = 25 ¦ lato y [cm] = 25 | Opere di pavimentazione | Pavimenti in pietra
Pavimentazione, supervinilica antistatica, eseguita utilizzando in rivestimento pressato e monostrato di cloruro di polivinile in piastrelle flessibili, 61 x 61 cm, conforme alla norma EN 649 e con disegno, senza rapporto e senza direzione, passante su tutto lo spessore. dello spessore di 3,0 mm e del peso di 4,8 kg/mq | Opere di pavimentazione | Pavimenti in pietra
Pavimentazione, supervinilica conduttiva (per sale operatorie e simili), eseguita utilizzando in rivestimento pressato e monostrato di cloruro di polivinile in piastrelle flessibili, 61 x 61 cm, conforme alla norma EN 649 e con disegno, senza rapporto e senza direzione, passante su tutto lo spessore | Opere di pavimentazione | Pavimenti in pietra
Fornitura e posa in opera di pavimentazione realizzata in lastre di in pietra naturale tipo Granito Bianco di Montorfano, spessore 3cm, tagliate a filo con faccia a vista granigliata a scelta della D.L. da campionare per approvazione; dimensioni delle lastre come da elaborati grafici di progetto; Posate a mano su letto di sabbia di origine alluvionale o dalla frantumazione di rocce, questo computato a parte. | Opere di pavimentazione | Pavimenti in pietra
NUOVE COSTRUZIONI EDILI. Prezzi per una nuova costruzione di edilizia civile. Per lavori con normali difficoltà di esecuzione. PAVIMENTI. Posa in opera di pavimenti di qualsiasi tipo, compresi i materiali di allettamento o di incollaggio, i tagli e lo sfrido, la formazione di quartaboni, eventuali riprese di mantelline, stuccatura dei giunti e pulizia finale. Escluso: fornitura del materiale (salvo diversa indicazione) e preparazione del fondo di posa. Posa in opera di pavimento in marmo, pietra o granito, posato a colla su sottofondo precostituito, compreso sigillautra dei giunti, pulizia, escluso trattamento e ceratura finale. con adesivo migliorato a rapida essicazione per lastre di forma irregolare posate ad opus incertum | Opere di pavimentazione | Pavimenti in pietra
NUOVE COSTRUZIONI EDILI. Prezzi per una nuova costruzione di edilizia civile. Per lavori con normali difficoltà di esecuzione. PAVIMENTI. installazione di pavimenti di qualsiasi tipo, compresi i materiali di allettamento o di incollaggio, i tagli e lo sfrido, la formazione di quartaboni, eventuali riprese di mantelline, stuccatura dei giunti e pulizia finale. Escluso: fornitura del materiale (salvo diversa indicazione) e preparazione del fondo di installazione. installazione di pavimento in porfido, pietra o altro materiale da esterno, posato su sottofondo di malta cementizia dosata a 4 q.li di cemento 32,5 R per mc di sabbia di spessore 4 cm, compreso sigillatura dei giunti e pulizia finale lastre di pietra di forma irregolare posate ad opus incertum | Opere di pavimentazione | Pavimenti in pietra
Pavimentazione, supervinilica conduttiva (per sale operatorie e simili), eseguita utilizzando in rivestimento pressato e monostrato di cloruro di polivinile in piastrelle flessibili, 61 x 61 cm, conforme alla norma EN 649 e con disegno, senza rapporto e senza direzione, passante su tutto lo spessore | Opere di pavimentazione | Pavimenti in pietra
Fornitura e posa in opera di pavimentazione realizzata in lastre di in pietra naturale tipo Granito Bianco di Montorfano, spessore 6cm, tagliate a filo con faccia a vista granigliata a scelta della D.L. da campionare per approvazione; dimensioni delle lastre come da elaborati grafici di progetto; Posate a mano su letto di sabbia di origine alluvionale o dalla frantumazione di rocce, questo computato a parte. Nel prezzo si intendono compresi e compensati, la campionatura delle pietre con le dimensioni e finitura richieste da sottoporre all'approvazione della D.L., il taglio delle pietre con le dimensioni e finiture richieste, il trasporto del materiale a piè d'opera, la verifica dell'idoneità del piano di posa, il taglio e lo sfrido delle lastre, l'onere relativo alla formazione di tutti i pezzi speciali che si rendessero necessari per l'adattamento a chiusini, caditoie, la posa manuale, la costipazione dei giunti fra le lastre, la pressatura e vibratura; la pulizia e l'asporto del materiale di risulta a fine lavoro, la raccolta differenziata e il conferimento con trasporto in discarica autorizzata del materiale di risulta, l'indennità di discarica, il rispetto della marcatura CE e DOP per i prodotti di costruzione previsti dal Regolamento n. 305/2011 (UE) e quanto altro necessario per dare il lavoro finito a regola d'arte. Escluso il letto di posa in sabbia, computato a parte. | Opere di pavimentazione | Pavimenti in pietra
FL - Fornitura e posa in opera di pavimentazione realizzata in lastre di in pietra naturale tipo Granito Bianco di Montorfano, spessore 3cm, tagliate a filo con faccia a vista granigliata a scelta della D.L. | Opere di pavimentazione | Pavimenti in pietra
Pavimentazione, supervinilica antistatica, eseguita utilizzando in rivestimento pressato e monostrato di cloruro di polivinile in piastrelle flessibili, 61 x 61 cm, conforme alla norma EN 649 e con disegno, senza rapporto e senza direzione, passante su tutto lo spessore | Opere di pavimentazione | Pavimenti in pietra
Pavimentazione con piastrelle in cemento pressato, bugnate o scanalate, spessore 3 cm, poste in opera con malta di sabbia e 400 kg di cemento tipo 32.5 per 1,00 mc di sabbia, e boiacca, su sottostante massetto di fondazione da pagarsi a parte, compreso ogni altro onere e magistero per dare il lavoro finito a regola d'arte: delle dimensioni di 25 x 25 cm: rosse | Opere di pavimentazione | Pavimenti in pietra
NUOVE COSTRUZIONI EDILI. Prezzi per una nuova costruzione di edilizia civile. Per lavori con normali difficoltà di esecuzione. PAVIMENTI. installazione di pavimenti di qualsiasi tipo, compresi i materiali di allettamento o di incollaggio, i tagli e lo sfrido, la formazione di quartaboni, eventuali riprese di mantelline, stuccatura dei giunti e pulizia finale. Escluso: fornitura del materiale (salvo diversa indicazione) e preparazione del fondo di installazione. installazione di pavimento in marmo, pietra o granito, posato a colla su sottofondo precostituito, compreso sigillautra dei giunti, pulizia, escluso trattamento e ceratura finale. con adesivo migliorato a rapida essicazione per lastre di forma regolare posate lineari | Opere di pavimentazione | Pavimenti in pietra
NUOVE COSTRUZIONI EDILI. Prezzi per una nuova costruzione di edilizia civile. Per lavori con normali difficoltà di esecuzione. PAVIMENTI. installazione di pavimenti di qualsiasi tipo, compresi i materiali di allettamento o di incollaggio, i tagli e lo sfrido, la formazione di quartaboni, eventuali riprese di mantelline, stuccatura dei giunti e pulizia finale. Escluso: fornitura del materiale (salvo diversa indicazione) e preparazione del fondo di installazione. installazione di pavimento in porfido, pietra o altro materiale da esterno, posato su sottofondo di malta cementizia dosata a 4 q.li di cemento 32,5 R per mc di sabbia di spessore 4,5 cm, compreso sigillatura dei giunti e pulizia finale cubetti di porfido posati su disegno geometrico | Opere di pavimentazione | Pavimenti in pietra
NUOVE COSTRUZIONI EDILI. Prezzi per una nuova costruzione di edilizia civile. Per lavori con normali difficoltà di esecuzione. PAVIMENTI. installazione di pavimenti di qualsiasi tipo, compresi i materiali di allettamento o di incollaggio, i tagli e lo sfrido, la formazione di quartaboni, eventuali riprese di mantelline, stuccatura dei giunti e pulizia finale. Escluso: fornitura del materiale (salvo diversa indicazione) e preparazione del fondo di installazione. installazione di pavimento in marmo, pietra o granito, posato a colla su sottofondo precostituito, compreso sigillautra dei giunti, pulizia, escluso trattamento e ceratura finale. lastre di forma regolare posate lineari | Opere di pavimentazione | Pavimenti in pietra
NUOVE COSTRUZIONI EDILI. Prezzi per una nuova costruzione di edilizia civile. Per lavori con normali difficoltà di esecuzione. PAVIMENTI. installazione di pavimenti di qualsiasi tipo, compresi i materiali di allettamento o di incollaggio, i tagli e lo sfrido, la formazione di quartaboni, eventuali riprese di mantelline, stuccatura dei giunti e pulizia finale. Escluso: fornitura del materiale (salvo diversa indicazione) e preparazione del fondo di installazione. installazione di pavimento in porfido, pietra o altro materiale da esterno, posato su sottofondo di malta cementizia dosata a 4 q.li di cemento 32,5 R per mc di sabbia di spessore 4 cm, compreso sigillatura dei giunti e pulizia finale lastre cementizie quadrate o rettangolari posate lineari | Opere di pavimentazione | Pavimenti in pietra
Fornitura e posa in opera di pavimentazione realizzata in lastre di in pietra naturale tipo Granito Bianco di Montorfano, spessore 3cm, tagliate a filo con faccia a vista granigliata a scelta della D.L. | Opere di pavimentazione | Pavimenti in pietra
Pavimentazione in piastrelle eterogenee dello spessore totale di 3 mm (3,2 kg/mq) costituite da speciali resine viniliche rinforzate con doppia fibra di vetro; lo strato d’usura, in rayatan, avrà uno spessore minimo di 0,45 mm a formare una superficie liscia, priva di porosità ed antibatterica. Le piastrelle dovranno avere i bordi bisellati e smussati per consentire la posa in opera, essere incollate al sottofondo con appositi adesivi monocomponenti; a giunzioni aperte, stuccate e pulite per dare una pavimentazione finita a perfetta regola d’arte | Opere di pavimentazione | Pavimenti in pietra
Pavimentazione in piastrelle eterogenee dello spessore totale di 3 mm (3,2 kg/mq) costituite da speciali resine viniliche rinforzate con doppia fibra di vetro; lo strato d’usura, in rayatan, avrà uno spessore minimo di 0,45 mm a formare una superficie liscia, priva di porosità ed antibatterica. Le piastrelle dovranno avere i bordi bisellati e smussati per consentire la posa in opera, essere incollate al sottofondo con appositi adesivi monocomponenti; a giunzioni aperte, stuccate e pulite per dare una pavimentazione finita a perfetta regola d’arte | Opere di pavimentazione | Pavimenti in pietra
Pavimento in lastre di marmo di prima scelta, avente perimetro minimo di 120 cm di forma quadrata o rettangolare, di spessore di 2 cm, poste in opera su un letto di malta bastarda, previo spolvero di cemento tipo 32.5 con giunti connessi a cemento bianco o colorato compresi tagli e sfridi: nuvolato apuano | Opere di pavimentazione | Pavimenti in pietra
NUOVE COSTRUZIONI EDILI. Prezzi per una nuova costruzione di edilizia civile. Per lavori con normali difficoltà di esecuzione. PAVIMENTI. Posa in opera di pavimenti di qualsiasi tipo, compresi i materiali di allettamento o di incollaggio, i tagli e lo sfrido, la formazione di quartaboni, eventuali riprese di mantelline, stuccatura dei giunti e pulizia finale. Escluso: fornitura del materiale (salvo diversa indicazione) e preparazione del fondo di posa. Posa in opera di pavimento in marmo, pietra o granito, posato a colla su sottofondo precostituito, compreso sigillautra dei giunti, pulizia, escluso trattamento e ceratura finale. elementi per scalino | Opere di pavimentazione | Pavimenti in pietra
NUOVE COSTRUZIONI EDILI. Prezzi per una nuova costruzione edilizia civile. Per lavori con normali difficoltà esecuzione. PAVIMENTI. installazione pavimenti qualsiasi tipo, compresi i materiali allettamento o incollaggio, i tagli e lo sfrido, la formazione quartaboni, eventuali riprese mantelline, stuccatura giunti e pulizia finale. Escluso: fornitura materiale (salvo diversa indicazione) e preparazione fondo installazione. installazione pavimento in porfido, pietra o altro materiale da esterno, posato su sottofondo malta cementizia dosata a 4 q.li cemento 32,5 R per mc sabbia spessore 4 cm, compreso sigillatura giunti e pulizia finale lastre cementizie quadrate o rettangolari posate lineari | Opere di pavimentazione | Pavimenti in pietra
NUOVE COSTRUZIONI EDILI. Prezzi per una nuova costruzione di edilizia civile. Per lavori con normali difficoltà di esecuzione. PAVIMENTI. installazione di pavimenti di qualsiasi tipo; compresi i materiali di allettamento o di incollaggio; i tagli e lo sfrido; la formazione di quartaboni; eventuali riprese di mantelline; stuccatura dei giunti e pulizia finale. Escluso: fornitura del materiale (salvo diversa indicazione) e preparazione del fondo di installazione. installazione di pavimento in marmo; pietra o granito; posato su sottofondo di malta cementizia dosata a 4 q.li di cemento 32;5 R per mc di sabbia di spessore 4;5 cm; compreso sigillatura dei giunti; pulizia; escluso trattamento e ceratura finale. elementi per scalino | Opere di pavimentazione | Pavimenti in pietra
NUOVE COSTRUZIONI EDILI. Prezzi per una nuova costruzione di edilizia civile. Per lavori con normali difficoltà di esecuzione. PAVIMENTI. installazione di pavimenti di qualsiasi tipo, compresi i materiali di allettamento o di incollaggio, i tagli e lo sfrido, la formazione di quartaboni, eventuali riprese di mantelline, stuccatura dei giunti e pulizia finale. Escluso: fornitura del materiale (salvo diversa indicazione) e preparazione del fondo di installazione. installazione di pavimento in marmo, pietra o granito, posato a colla su sottofondo precostituito, compreso sigillautra dei giunti, pulizia, escluso trattamento e ceratura finale. con adesivo migliorato a rapida essicazione per lastre di forma irregolare posate ad opus incertum | Opere di pavimentazione | Pavimenti in pietra
Fornitura e posa in opera di pavimentazione realizzata in lastre di in pietra naturale tipo Granito Bianco di Montorfano, spessore 6cm, tagliate a filo con faccia a vista granigliata a scelta della D.L. da campionare per approvazione; dimensioni delle lastre come da elaborati grafici di progetto; Posate a mano su letto di sabbia di origine alluvionale o dalla frantumazione di rocce, questo computato a parte. Nel prezzo si intendono compresi e compensati, la campionatura delle pietre con le dimensioni e finitura richieste da sottoporre all'approvazione della D.L., il taglio delle pietre con le dimensioni e finiture richieste, il trasporto del materiale a piè d'opera, la verifica dell'idoneità del piano di posa, il taglio e lo sfrido delle lastre, l'onere relativo alla formazione di tutti i pezzi speciali che si rendessero necessari per l'adattamento a chiusini, caditoie, la posa manuale, la costipazione dei giunti fra le lastre, la pressatura e vibratura; la pulizia e l'asporto del materiale di risulta a fine lavoro, la raccolta differenziata e il conferimento con trasporto in discarica autorizzata del materiale di risulta, l'indennità di discarica, il rispetto della marcatura CE e DOP per i prodotti di costruzione previsti dal Regolamento n. | Opere di pavimentazione | Pavimenti in pietra
Pavimentazione con piastrelle in cemento pressato, bugnate o scanalate, spessore 3 cm, poste in opera con malta di sabbia e 400 kg di cemento tipo 32.5 per 1,00 mc di sabbia, e boiacca, su sottostante massetto di fondazione da pagarsi a parte, compreso ogni altro onere e magistero per dare il lavoro finito a regola d'arte: delle dimensioni di 40 x40 cm, con finitura diagonale: rosse | Opere di pavimentazione | Pavimenti in pietra
Pavimento in lastre di travertino o pietra di prima scelta avente perimetro minimo di 120 cm di forma quadrata o rettangolare, di spessore di 2 cm, poste in opera su un letto di malta bastarda, previo spolvero di cemento tipo 32.5 con giunti connessi a cemento bianco o colorato compresi tagli e sfridi: compenso per ogni cm di maggior spessore | Opere di pavimentazione | Pavimenti in pietra
Pavimentazione in piastrelle eterogenee dello spessore totale di 3 mm (3,2 kg/mq) costituite da speciali resine viniliche rinforzate con doppia fibra di vetro; lo strato d’usura, in rayatan, avrà uno spessore minimo di 0,45 mm a formare una superficie liscia, priva di porosità ed antibatterica | Opere di pavimentazione | Pavimenti in pietra
Fornitura e posa in opera di pavimentazione carrabile realizzata in lastre di in pietra naturale tipo Granito Bianco di Montorfano, spessore 8cm, tagliate a filo con faccia a vista granigliata a scelta della D.L. da campionare per approvazione; dimensioni delle lastre come da elaborati grafici di progetto; Posate a mano su letto di sabbia di origine alluvionale o dalla frantumazione di rocce, questo computato a parte. Nel prezzo si intendono compresi e compensati, la campionatura delle pietre con le dimensioni e finitura richieste da sottoporre all'approvazione della D.L., il taglio delle pietre con le dimensioni e finiture richieste, il trasporto del materiale a piè d'opera, la verifica dell'idoneità del piano di posa, il taglio e lo sfrido delle lastre, l'onere relativo alla formazione di tutti i pezzi speciali che si rendessero necessari per l'adattamento a chiusini, caditoie, la posa manuale, la costipazione dei giunti fra le lastre, la pressatura e vibratura; la pulizia e l'asporto del materiale di risulta a fine lavoro, la raccolta differenziata e il conferimento con trasporto in discarica autorizzata del materiale di risulta, l'indennità di discarica, il rispetto della marcatura CE e DOP per i prodotti di costruzione previsti dal Regolamento n. 305/2011 (UE) e quanto altro necessario per dare il lavoro finito a regola d'arte. Escluso il letto di posa in sabbia, computato a parte. | Opere di pavimentazione | Pavimenti in pietra
Pavimento in lastre di travertino o pietra di prima scelta avente perimetro minimo di 120 cm di forma quadrata o rettangolare, di spessore di 2 cm, poste in opera su un letto di malta bastarda, previo spolvero di cemento tipo 32.5 con giunti connessi a cemento bianco o colorato compresi tagli e sfridi: travertino scuro romano | Opere di pavimentazione | Pavimenti in pietra
eventuali riprese di mantelline,compresi i materiali di allettamento o di incollaggio,i tagli e lo sfrido,la formazione di quartaboni,NUOVE COSTRUZIONI EDILI. Prezzi per una nuova costruzione di edilizia civile. Per lavori con normali difficoltà di esecuzione. PAVIMENTI. installazione di pavimenti di qualsiasi tipo,stuccatura dei giunti e pulizia finale. Escluso: fornitura del materiale (salvo diversa indicazione) e preparazione del fondo di installazione. installazione di pavimento in marmo,pietra o granito,posato a colla su sottofondo precostituito,compreso sigillautra dei giunti,pulizia,escluso trattamento e ceratura finale. elementi per scalino | Opere di pavimentazione | Pavimenti in pietra
NUOVE COSTRUZIONI EDILI. Prezzi per una nuova costruzione edilizia civile. Per lavori con normali difficoltà esecuzione. PAVIMENTI. installazione pavimenti qualsiasi tipo, compresi i materiali allettamento o incollaggio, i tagli e lo sfrido, la formazione quartaboni, eventuali riprese mantelline, stuccatura giunti e pulizia finale. Escluso: fornitura materiale (salvo diversa indicazione) e preparazione fondo installazione. installazione pavimento in marmo, pietra o granito, posato a colla su sottofondo precostituito, compreso sigillautra giunti, pulizia, escluso trattamento e ceratura finale. lastre forma irregolare posate ad opus incertum | Opere di pavimentazione | Pavimenti in pietra
Pavimentazione, supervinilica antistatica, eseguita utilizzando in rivestimento pressato e monostrato di cloruro di polivinile in piastrelle flessibili, 61 x 61 cm, conforme alla norma EN 649 e con disegno, senza rapporto e senza direzione, passante su tutto lo spessore. dello spessore di 2,0 mm e del peso di 3,2 kg/mq | Opere di pavimentazione | Pavimenti in pietra
NUOVE COSTRUZIONI EDILI. Prezzi per una nuova costruzione di edilizia civile. Per lavori con normali difficoltà di esecuzione. PAVIMENTI. installazione di pavimenti di qualsiasi tipo, compresi i materiali di allettamento o di incollaggio, i tagli e lo sfrido, la formazione di quartaboni, eventuali riprese di mantelline, stuccatura dei giunti e pulizia finale. Escluso: fornitura del materiale (salvo diversa indicazione) e preparazione del fondo di installazione. installazione di pavimento in marmo, pietra o granito, posato a colla su sottofondo precostituito, compreso sigillautra dei giunti, pulizia, escluso trattamento e ceratura finale. lastre di forma regolare posate lineari | Opere di pavimentazione | Pavimenti in pietra
Fornitura e posa in opera di pavimentazione realizzata in lastre di in pietra naturale tipo Granito Bianco di Montorfano, spessore 3cm, tagliate a filo con faccia a vista granigliata a scelta della D.L. da campionare per approvazione; dimensioni delle lastre come da elaborati grafici di progetto; Posate a mano su letto di sabbia di origine alluvionale o dalla frantumazione di rocce, questo computato a parte. Nel prezzo si intendono compresi e compensati, la campionatura delle pietre con le dimensioni e finitura richieste da sottoporre all'approvazione della D.L., il taglio delle pietre con le dimensioni e finiture richieste, il trasporto del materiale a piè d'opera, la verifica dell'idoneità del piano di posa, il taglio e lo sfrido delle lastre, l'onere relativo alla formazione di tutti i pezzi speciali che si rendessero necessari per l'adattamento a chiusini, caditoie, la posa manuale, la costipazione dei giunti fra le lastre, la pressatura e vibratura; la pulizia e l'asporto del materiale di risulta a fine lavoro, la raccolta differenziata e il conferimento con trasporto in discarica autorizzata del materiale di risulta, l'indennità di discarica, il rispetto della marcatura CE e DOP per i prodotti di costruzione previsti dal Regolamento n. 305/2011 (UE) e quanto altro necessario per dare il lavoro finito a regola d'arte. | Opere di pavimentazione | Pavimenti in pietra
Pavimento in lastre di marmo di prima scelta, avente perimetro minimo di 120 cm di forma quadrata o rettangolare, di spessore di 2 cm, poste in opera su un letto di malta bastarda, previo spolvero di cemento tipo 32.5 con giunti connessi a cemento bianco o colorato compresi tagli e sfridi: trani chiaro | Opere di pavimentazione | Pavimenti in pietra
Pavimento in lastre di granito, sienite, beola, ecc., delle dimensioni non superiori a 150 x 65 cm, spessore 2 cm e con larghezza non inferiore a 25 cm, coste fresate a giunto, poste in opera su un letto di malta bastarda, compresa nel prezzo, previo spolvero di cemento tipo 32.5 con giunti connessi a cemento bianco o colorato, compresi eventuali tagli e sfridi: granito nero Brasile | Opere di pavimentazione | Pavimenti in pietra
Pavimento in lastre di marmo di prima scelta, avente perimetro minimo di 120 cm di forma quadrata o rettangolare, di spessore di 2 cm, poste in opera su un letto di malta bastarda, previo spolvero di cemento tipo 32.5 con giunti connessi a cemento bianco o colorato compresi tagli e sfridi: botticino classico | Opere di pavimentazione | Pavimenti in pietra
NUOVE COSTRUZIONI EDILI. Prezzi per una nuova costruzione di edilizia civile. Per lavori con normali difficoltà di esecuzione. PAVIMENTI. Posa in opera di pavimenti di qualsiasi tipo, compresi i materiali di allettamento o di incollaggio, i tagli e lo sfrido, la formazione di quartaboni, eventuali riprese di mantelline, stuccatura dei giunti e pulizia finale. Escluso: fornitura del materiale (salvo diversa indicazione) e preparazione del fondo di posa. Posa in opera di pavimento in marmo, pietra o granito, posato a colla su sottofondo precostituito, compreso sigillautra dei giunti, pulizia, escluso trattamento e ceratura finale. lastre di forma regolare posate lineari | Opere di pavimentazione | Pavimenti in pietra
Fornitura e posa in opera di pavimentazione realizzata in lastre di in pietra naturale tipo Granito Bianco di Montorfano, spessore 6cm, tagliate a filo con faccia a vista granigliata a scelta della D.L. | Opere di pavimentazione | Pavimenti in pietra
Lucidatura a piombo di pavimenti con mezzo meccanico, compreso ogni onere e magistero per dare il lavoro eseguito a regola d'arte: per pavimenti in pietra | Opere di pavimentazione | Pavimenti in pietra
OPERA COMPIUTA EDILIZIA_EDIFICI_RESIDENZE PRODUZIONE_REALIZZAZIONE_POSA INGEGNERIA CIVILE_SISTEMI DI DELIMITAZIONE_CORDONATA_ROCCIA NATURALE GRANITO BIANCO DI MONTORFANO OPERA: Cordonata, tipo C di roccia naturale granito bianco di montorfano; geometria: sviluppo rettilineo ¦ a vista; sezione [cm] = 20 ¦ lato x [cm] = 25 ¦ lato y [cm] = 25. LAVORO: Posa | Opere di pavimentazione | Pavimenti in pietra
NUOVE COSTRUZIONI EDILI. Prezzi per una nuova costruzione di edilizia civile. Per lavori con normali difficoltà di esecuzione. CALCESTRUZZO. Fornitura e posa di calcestruzzo preconfezionato a prestazione garantita. Conforme alle: - Linee Guida del Consiglio Superiore dei Lavori Pubblici, per la produzione, il trasporto ed il controllo del calcestruzzo preconfezionato; - UNI EN 11104:2016; - UNI EN 12390:2021; - UNI EN 206:2021; - Norme Tecniche per le Costruzioni - D.M.17/01/2018. Compreso scarico, getto e vibratura. Il calcestruzzo preconfezionato è prodotto in impianto dotato di un Sistema di Controllo della Produzione, effettuata in accordo a quanto contenuto nelle Linee Guida sul Calcestruzzo Preconfezionato (2003) certificato da un organismo terzo indipendente autorizzato e fornito franco cantiere in autobetoniera. Il costruttore, prima dell'inizio dell'opera, deve effettuare idonee prove preliminari di studio per ciascuna miscela omogenea di calcestruzzo da utilizzare. PRECONFEZIONATO PER PAVIMENTI INDUSTRIALI CON FIBRE DI ACCIAIO - classe di esposizione ambientale XC2 - esposto a corrosione da carbonatazione - per ambiente secco o permanentemente bagnato concentrazione fibre 15 kg/m³, classe di resistenza caratteristica C28/35 – consistenza S4 | Opere di pavimentazione | Pavimenti industriali
NUOVE COSTRUZIONI EDILI. Prezzi per una nuova costruzione di edilizia civile. Per lavori con normali difficoltà di esecuzione. CALCESTRUZZO. Fornitura e posa di calcestruzzo preconfezionato a prestazione garantita. Conforme alle: - Linee Guida del Consiglio Superiore dei Lavori Pubblici, per la produzione, il trasporto ed il controllo del calcestruzzo preconfezionato; - UNI EN 11104:2016; - UNI EN 12390:2021; - UNI EN 206:2021; - Norme Tecniche per le Costruzioni - D.M.17/01/2018. Compreso scarico, getto e vibratura. Il calcestruzzo preconfezionato è prodotto in impianto dotato di un Sistema di Controllo della Produzione, effettuata in accordo a quanto contenuto nelle Linee Guida sul Calcestruzzo Preconfezionato (2003) certificato da un organismo terzo indipendente autorizzato e fornito franco cantiere in autobetoniera. Il costruttore, prima dell'inizio dell'opera, deve effettuare idonee prove preliminari di studio per ciascuna miscela omogenea di calcestruzzo da utilizzare. PRECONFEZIONATO PER PAVIMENTI INDUSTRIALI CON FIBRE DI ACCIAIO - classe di esposizione ambientale XC1 - esposto a corrosione da carbonatazione - per ambiente secco o permanentemente bagnato concentrazione fibre 10 kg/m³, classe di resistenza caratteristica C28/35 – consistenza S4 | Opere di pavimentazione | Pavimenti industriali
NUOVE COSTRUZIONI EDILI. Prezzi per una nuova costruzione di edilizia civile. Per lavori con normali difficoltà di esecuzione. CALCESTRUZZO. Fornitura e posa di calcestruzzo preconfezionato a prestazione garantita. Conforme alle: - Linee Guida del Consiglio Superiore dei Lavori Pubblici, per la produzione, il trasporto ed il controllo del calcestruzzo preconfezionato; - UNI EN 11104:2016; - UNI EN 12390:2021; - UNI EN 206:2021; - Norme Tecniche per le Costruzioni - D.M.17/01/2018. Compreso scarico, getto e vibratura. Il calcestruzzo preconfezionato è prodotto in impianto dotato di un Sistema di Controllo della Produzione, effettuata in accordo a quanto contenuto nelle Linee Guida sul Calcestruzzo Preconfezionato (2003) certificato da un organismo terzo indipendente autorizzato e fornito franco cantiere in autobetoniera. Il costruttore, prima dell'inizio dell'opera, deve effettuare idonee prove preliminari di studio per ciascuna miscela omogenea di calcestruzzo da utilizzare. PRECONFEZIONATO PER PAVIMENTI INDUSTRIALI CON FIBRE DI ACCIAIO - classe di esposizione ambientale XC2 - esposto a corrosione da carbonatazione - per ambiente secco o permanentemente bagnato concentrazione fibre 15 kg/m³, classe di resistenza caratteristica C25/30 – consistenza S4 | Opere di pavimentazione | Pavimenti industriali
NUOVE COSTRUZIONI EDILI. Prezzi per una nuova costruzione di edilizia civile. Per lavori con normali difficoltà di esecuzione. CALCESTRUZZO. Fornitura e posa di calcestruzzo preconfezionato a prestazione garantita. Conforme alle: - Linee Guida del Consiglio Superiore dei Lavori Pubblici, per la produzione, il trasporto ed il controllo del calcestruzzo preconfezionato; - UNI EN 11104:2016; - UNI EN 12390:2021; - UNI EN 206:2021; - Norme Tecniche per le Costruzioni - D.M.17/01/2018. Compreso scarico, getto e vibratura. Il calcestruzzo preconfezionato è prodotto in impianto dotato di un Sistema di Controllo della Produzione, effettuata in accordo a quanto contenuto nelle Linee Guida sul Calcestruzzo Preconfezionato (2003) certificato da un organismo terzo indipendente autorizzato e fornito franco cantiere in autobetoniera. Il costruttore, prima dell'inizio dell'opera, deve effettuare idonee prove preliminari di studio per ciascuna miscela omogenea di calcestruzzo da utilizzare. PRECONFEZIONATO PER PAVIMENTI INDUSTRIALI a stagionatura controllata. - classe di esposizione ambientale XC2 - esposto a corrosione da carbonatazione - per ambiente secco o permanentemente bagnato classe di resistenza caratteristica C28/35 – consistenza S4 | Opere di pavimentazione | Pavimenti industriali
NUOVE COSTRUZIONI EDILI. Prezzi per una nuova costruzione di edilizia civile. Per lavori con normali difficoltà di esecuzione. CALCESTRUZZO. Fornitura e posa di calcestruzzo preconfezionato a prestazione garantita. Conforme alle: - Linee Guida del Consiglio Superiore dei Lavori Pubblici, per la produzione, il trasporto ed il controllo del calcestruzzo preconfezionato; - UNI EN 11104:2016; - UNI EN 12390:2021; - UNI EN 206:2021; - Norme Tecniche per le Costruzioni - D.M.17/01/2018. Compreso scarico, getto e vibratura. Il calcestruzzo preconfezionato è prodotto in impianto dotato di un Sistema di Controllo della Produzione, effettuata in accordo a quanto contenuto nelle Linee Guida sul Calcestruzzo Preconfezionato (2003) certificato da un organismo terzo indipendente autorizzato e fornito franco cantiere in autobetoniera. Il costruttore, prima dell'inizio dell'opera, deve effettuare idonee prove preliminari di studio per ciascuna miscela omogenea di calcestruzzo da utilizzare. PRECONFEZIONATO PER PAVIMENTI INDUSTRIALI a stagionatura controllata. - classe di esposizione ambientale XC2 - esposto a corrosione da carbonatazione - per ambiente secco o permanentemente bagnato classe di resistenza caratteristica C25/30 – consistenza S4 | Opere di pavimentazione | Pavimenti industriali
FL32 - Pavimento industriale campo da Basket sp. 10cm Pavimento industriale eseguito con calcestruzzo a resistenza caratteristica, C 20/25 (Rck 25 N/mmq), lavorabilità S4, spolvero con miscela di 3 kg di cemento e 3 kg di quarzo sferoidale per mq, con rete elettrosaldata in acciaio, diametro 6 mm, maglia 10x10cm, fratazzatura all'inizio della fase di presa fino al raggiungimento di una superficie liscia ed omogenea. | Opere di pavimentazione | Pavimenti industriali
Pavimento industriale, finitura a spolvero di quarzo, sp. 20 cm Fornitura e posa in opera di pavimento industriale carrabile, spessore 20 cm; eseguito in conglomerato cementizio, confezionato in opera a macchina, o eventualmente in impianti di betonaggio se richiesto dalla D,L. Dosato a minimo 300Kg di cemento tipo R325 per metro cubo di inerte a granulometria regolamentare con resistenza maggiore di Rck =30 N/mm2. | Opere di pavimentazione | Pavimenti industriali
Pavimento industriale campo da Basket sp. 10cm Pavimento industriale eseguito con calcestruzzo a resistenza caratteristica, C 20/25 (Rck 25 N/mmq), lavorabilità S4, spolvero con miscela di 3 kg di cemento e 3 kg di quarzo sferoidale per mq, con rete elettrosaldata in acciaio, diametro 6 mm, maglia 10x10cm, fratazzatura all'inizio della fase di presa fino al raggiungimento di una superficie liscia ed omogenea. | Opere di pavimentazione | Pavimenti industriali
Pavimento industriale, finitura a spolvero di quarzo, sp. | Opere di pavimentazione | Pavimenti industriali
Pavimento industriale in calcestruzzo C 25/30 (Rck 30 N/mmq) fibrorinforzato con l'aggiunta di fibre sintetiche strutturali e additivo superfluidificante, esclusi la realizzazione di massetto di sottofondo di almeno 30 cm perfettamente livellato, posa di barriera vapore in polietilene e armatura integrativa, dei seguenti spessori: | Opere di pavimentazione | Pavimenti industriali
FL03 - Pavimento industriale armato con finitura a spolvero sp. 13cm Pavimento industriale a spolvero eseguito con calcestruzzo a resistenza caratteristica, C 20/25 (Rck 25 N/mmq), lavorabilità S4, spolvero con miscela di 3 kg di cemento e 3 kg di quarzo sferoidale per mq, con rete elettrosaldata in acciaio, diametro 6 mm, maglia 10x10cm, fratazzatura all'inizio della fase di presa fino al raggiungimento di una superficie liscia ed omogenea. Compresa la successiva delimitazione di aree di superficie 9 ÷ 12 mq realizzata con l'esecuzione di tagli longitudinali e trasversali, di profondità pari ad un terzo dello spessore complessivo della pavimentazione e larghi 0,5 cm, successivamente sigillati con resine bituminose: per uno spessore di 13 cm. Sono compresi e compensati gli oneri per la battitura, pilonatura, vibratura, realizzato in opera o in impianto di betonaggio, l'eventuale trasporto in opera dalla centrale di produzione con autobetoniera, l'eventuale disponibilità dell'autobetoniera per lo scarico, la pulizia e preparazione del supporto, il costipamento meccanico o a mano, ecc., gli oneri per formazioni delle pendenze raccordate ai punti di raccolta come da disegno di progetto, gli oneri per la costituzione delle forometrie per il passaggio degli impianti; i giunti di isolamento costituiti da materiale comprimibile di spessore 1cm lungo il perimetro dei locali e attorno ai pilastri, la realizzazione di giunti in corrispondenza di quelli eventualmente esistenti, la tiratura a livello; il rispetto della marcatura CE e la Dichiarazione di Produzione di Prodotto DOP per i prodotti di costruzione prevista dal Regolamento n. | Opere di pavimentazione | Pavimenti industriali
Calcestruzzo per pavimentazioni industriali armate con rete elettrosaldata poggianti su terreno o su solaio (non collaboranti), in opera, a prestazione garantita, conforme alle norme UNI EN 206-1 e UNI 11104 con classe di consistenza S4, con dimensione massima degli aggregati di 32 mm | Opere di pavimentazione | Pavimenti industriali
Calcestruzzo per pavimentazioni industriali armate con rete elettrosaldata poggianti su terreno o su solaio (non collaboranti), in opera, a prestazione garantita, conforme alle norme UNI EN 206-1 e UNI 11104 con classe di consistenza S4, con dimensione massima degli aggregati di 32 mm | Opere di pavimentazione | Pavimenti industriali
Pavimento industriale armato con finitura a spolvero sp. 13cm Pavimento industriale a spolvero eseguito con calcestruzzo a resistenza caratteristica, C 20/25 (Rck 25 N/mmq), lavorabilità S4, spolvero con miscela di 3 kg di cemento e 3 kg di quarzo sferoidale per mq, con rete elettrosaldata in acciaio, diametro 6 mm, maglia 10x10cm, fratazzatura all'inizio della fase di presa fino al raggiungimento di una superficie liscia ed omogenea. Compresa la successiva delimitazione di aree di superficie 9 ÷ 12 mq realizzata con l'esecuzione di tagli longitudinali e trasversali, di profondità pari ad un terzo dello spessore complessivo della pavimentazione e larghi 0,5 cm, successivamente sigillati con resine bituminose: per uno spessore di 13 cm. Sono compresi e compensati gli oneri per la battitura, pilonatura, vibratura, realizzato in opera o in impianto di betonaggio, l'eventuale trasporto in opera dalla centrale di produzione con autobetoniera, l'eventuale disponibilità dell'autobetoniera per lo scarico, la pulizia e preparazione del supporto, il costipamento meccanico o a mano, ecc., gli oneri per formazioni delle pendenze raccordate ai punti di raccolta come da disegno di progetto, gli oneri per la costituzione delle forometrie per il passaggio degli impianti; i giunti di isolamento costituiti da materiale comprimibile di spessore 1cm lungo il perimetro dei locali e attorno ai pilastri, la realizzazione di giunti in corrispondenza di quelli eventualmente esistenti, la tiratura a livello; il rispetto della marcatura CE e la Dichiarazione di Produzione di Prodotto DOP per i prodotti di costruzione prevista dal Regolamento n. 305/2011 (UE) e quanto altro necessario per dare il lavoro finito a regola d'arte. | Opere di pavimentazione | Pavimenti industriali
Pavimento industriale, finitura a spolvero di quarzo, sp. 20 cm Fornitura e posa in opera di pavimento industriale carrabile, spessore 20 cm; eseguito in conglomerato cementizio, confezionato in opera a macchina, o eventualmente in impianti di betonaggio se richiesto dalla D,L. Dosato a minimo 300Kg di cemento tipo R325 per metro cubo di inerte a granulometria regolamentare con resistenza maggiore di Rck =30 N/mm2. Armato con rete elettrosaldata costituita da tondini in acciaio B450c, diametro 8mm a maglia 10x10 cm, posizionata mediante distanziatori a non meno di cm 5 dalla quota finale del pavimento, e fibre sintetiche strutturali in ragione di 1,5 Kg per ogni mc di calcestruzzo, con strato superficiale antiusura costituito da aggregato minerale a spolvero al quarzo sferoidale indurente, con trattamento antiacido e antimacchia. Finitura superficiale con frattazzatrici a pale multipli per ottenere una perfetta costipazione del massetto; additivi speciali ed ossidi coloranti, se previsti, in ragione di 5Kg/m² nel colore grigio a scelta della D.L. | Opere di pavimentazione | Pavimenti industriali
Calcestruzzo per pavimentazioni industriali armate con rete elettrosaldata poggianti su terreno o su solaio (non collaboranti), in opera, a prestazione garantita, conforme alle norme UNI EN 206-1 e UNI 11104 con classe di consistenza S4, con dimensione massima degli aggregati di 32 mm | Opere di pavimentazione | Pavimenti industriali
NUOVE COSTRUZIONI EDILI. Prezzi per una nuova costruzione di edilizia civile. Per lavori con normali difficoltà di esecuzione. CALCESTRUZZO. Fornitura e posa di calcestruzzo preconfezionato a prestazione garantita. Conforme alle: - Linee Guida del Consiglio Superiore dei Lavori Pubblici, per la produzione, il trasporto ed il controllo del calcestruzzo preconfezionato; - UNI EN 11104:2016; - UNI EN 12390:2021; - UNI EN 206:2021; - Norme Tecniche per le Costruzioni - D.M.17/01/2018. Compreso scarico, getto e vibratura. Il calcestruzzo preconfezionato è prodotto in impianto dotato di un Sistema di Controllo della Produzione, effettuata in accordo a quanto contenuto nelle Linee Guida sul Calcestruzzo Preconfezionato (2003) certificato da un organismo terzo indipendente autorizzato e fornito franco cantiere in autobetoniera. Il costruttore, prima dell'inizio dell'opera, deve effettuare idonee prove preliminari di studio per ciascuna miscela omogenea di calcestruzzo da utilizzare. PRECONFEZIONATO PER PAVIMENTI INDUSTRIALI a finitura superficiale programmata. - classe di esposizione ambientale XC2 - esposto a corrosione da carbonatazione - per ambiente secco o permanentemente bagnato in periodo invernale, classe di resistenza caratteristica C28/35 – consistenza S4 | Opere di pavimentazione | Pavimenti industriali
FL20 - Pavimento industriale, finitura a spolvero di quarzo, sp. 20 cm Fornitura e posa in opera di pavimento industriale carrabile, spessore 20 cm; eseguito in conglomerato cementizio, confezionato in opera a macchina, o eventualmente in impianti di betonaggio se richiesto dalla D,L. Dosato a minimo 300Kg di cemento tipo R325 per metro cubo di inerte a granulometria regolamentare con resistenza maggiore di Rck =30 N/mm2. Armato con rete elettrosaldata costituita da tondini in acciaio B450c, diametro 8mm a maglia 10x10 cm, posizionata mediante distanziatori a non meno di cm 5 dalla quota finale del pavimento, e fibre sintetiche strutturali in ragione di 1,5 Kg per ogni mc di calcestruzzo, con strato superficiale antiusura costituito da aggregato minerale a spolvero al quarzo sferoidale indurente, con trattamento antiacido e antimacchia. Finitura superficiale con frattazzatrici a pale multipli per ottenere una perfetta costipazione del massetto; additivi speciali ed ossidi coloranti, se previsti, in ragione di 5Kg/m² nel colore grigio a scelta della D.L. Nel prezzo si intendono compresi e compensati il confezionamento del getto in opera o eventualmente in impianto di betonaggio con i dosaggi previsti in progetto, l’eventuale trasporto in opera dalla centrale di produzione con autobetoniera, l’eventuale disponibilità dell’autobetoniera per lo scarico, gli oneri la verifica dell’idoneità di posa, per la costituzione delle forometrie per il passaggio degli impianti, per i giunti di isolamento realizzati con materiale sintetico comprimibile di spessore adeguato, e comunque generalmente dai 5 ai 20 mm, ponendo, prima del getto, una striscia continua di polietilene espanso lungo lo sviluppo dell´elemento da isolare; i giunti di controllo di dimensioni non superiori a 5.50 m, con differenza di lunghezza tra i due lati non maggiore del 20%, per la sigillatura degli stessi mediante sigillanti elastomerici a medio modulo elastico a base di resine poliuretaniche, esente da solvente, a basso impatto ambientale, previo inserimento di fondo-giunto in polietilene espanso a cellule chiuse, così come per la realizzazione dei giunti di costruzione estesi in tutto lo spessore del getto, così come la posa di barrotti ripartitori fra i vari giunti di costruzione. Si intendono inoltre compresi l'idonea protezione di pareti perimetrali con una altezza fino ad 1.00 m, la posa del profilo angolare in acciaio in corrispondenza delle soglie, la finitura della superficie a spolvero di quarzo, il trattamento antiacido e antimacchia, l'asporto del materiale di risulta a fine lavoro, la raccolta differenziata del materiale di risulta, il conferimento con trasporto in discarica autorizzata del materiale di risulta, l'indennità di discarica, il rispetto della marcatura CE e la Dichiarazione di Produzione di Prodotto DOP per i prodotti di costruzione prevista dal Regolamento n. 305/2011 (UE) e quanto altro necessario per dare il lavoro finito a regola d'arte. | Opere di pavimentazione | Pavimenti industriali
NUOVE COSTRUZIONI EDILI. Prezzi per una nuova costruzione di edilizia civile. Per lavori con normali difficoltà di esecuzione. CALCESTRUZZO. Fornitura e posa di calcestruzzo preconfezionato a prestazione garantita. Conforme alle: - Linee Guida del Consiglio Superiore dei Lavori Pubblici, per la produzione, il trasporto ed il controllo del calcestruzzo preconfezionato; - UNI EN 11104:2016; - UNI EN 12390:2021; - UNI EN 206:2021; - Norme Tecniche per le Costruzioni - D.M.17/01/2018. Compreso scarico, getto e vibratura. Il calcestruzzo preconfezionato è prodotto in impianto dotato di un Sistema di Controllo della Produzione, effettuata in accordo a quanto contenuto nelle Linee Guida sul Calcestruzzo Preconfezionato (2003) certificato da un organismo terzo indipendente autorizzato e fornito franco cantiere in autobetoniera. Il costruttore, prima dell'inizio dell'opera, deve effettuare idonee prove preliminari di studio per ciascuna miscela omogenea di calcestruzzo da utilizzare. PRECONFEZIONATO PER PAVIMENTI INDUSTRIALI CON FIBRE SINTETICHE - classe di esposizione ambientale XC2, - esposto a corrosione da carbonatazione - per ambiente secco o permanentemente bagnato concentrazione fibre 1 kg/m³, classe di resistenza caratteristica C25/30 – consistenza S4 | Opere di pavimentazione | Pavimenti industriali
Calcestruzzo per pavimentazioni industriali armate con rete elettrosaldata poggianti su terreno o su solaio (non collaboranti), in opera, a prestazione garantita, conforme alle norme UNI EN 206-1 e UNI 11104 con classe di consistenza S4, con dimensione massima degli aggregati di 32 mm. Esclusa la rete elettrosaldata e l’uso della pompa. Classe di esposizione ambientale XC1 classe di resistenza a compressione C 35/45 – Rck 45 N/mmq | Opere di pavimentazione | Pavimenti industriali
Pavimento industriale armato con finitura a spolvero sp. 13cm Pavimento industriale a spolvero eseguito con calcestruzzo a resistenza caratteristica, C 20/25 (Rck 25 N/mmq), lavorabilità S4, spolvero con miscela di 3 kg di cemento e 3 kg di quarzo sferoidale per mq, con rete elettrosaldata in acciaio, diametro 6 mm, maglia 10x10cm, fratazzatura all'inizio della fase di presa fino al raggiungimento di una superficie liscia ed omogenea. Compresa la successiva delimitazione di aree di superficie 9 ÷ 12 mq realizzata con l'esecuzione di tagli longitudinali e trasversali, di profondità pari ad un terzo dello spessore complessivo della pavimentazione e larghi 0,5 cm, successivamente sigillati con resine bituminose: per uno spessore di 13 cm. Sono compresi e compensati gli oneri per la battitura, pilonatura, vibratura, realizzato in opera o in impianto di betonaggio, l'eventuale trasporto in opera dalla centrale di produzione con autobetoniera, l'eventuale disponibilità dell'autobetoniera per lo scarico, la pulizia e preparazione del supporto, il costipamento meccanico o a mano, ecc., gli oneri per formazioni delle pendenze raccordate ai punti di raccolta come da disegno di progetto, gli oneri per la costituzione delle forometrie per il passaggio degli impianti; i giunti di isolamento costituiti da materiale comprimibile di spessore 1cm lungo il perimetro dei locali e attorno ai pilastri, la realizzazione di giunti in corrispondenza di quelli eventualmente esistenti, la tiratura a livello; il rispetto della marcatura CE e la Dichiarazione di Produzione di Prodotto DOP per i prodotti di costruzione prevista dal Regolamento n. 305/2011 (UE) e quanto altro necessario per dare il lavoro finito a regola d'arte. | Opere di pavimentazione | Pavimenti industriali
Calcestruzzo per pavimentazioni industriali armate con rete elettrosaldata poggianti su terreno o su solaio (non collaboranti), in opera, a prestazione garantita, conforme alle norme UNI EN 206-1 e UNI 11104 con classe di consistenza S4, con dimensione massima degli aggregati di 32 mm | Opere di pavimentazione | Pavimenti industriali
FL03 - Pavimento industriale armato con finitura a spolvero sp. 13cm Pavimento industriale a spolvero eseguito con calcestruzzo a resistenza caratteristica, C 20/25 (Rck 25 N/mmq), lavorabilità S4, spolvero con miscela di 3 kg di cemento e 3 kg di quarzo sferoidale per mq, con rete elettrosaldata in acciaio, diametro 6 mm, maglia 10x10cm, fratazzatura all'inizio della fase di presa fino al raggiungimento di una superficie liscia ed omogenea. Compresa la successiva delimitazione di aree di superficie 9 ÷ 12 mq realizzata con l'esecuzione di tagli longitudinali e trasversali, di profondità pari ad un terzo dello spessore complessivo della pavimentazione e larghi 0,5 cm, successivamente sigillati con resine bituminose: per uno spessore di 13 cm. | Opere di pavimentazione | Pavimenti industriali
Pavimento industriale a pastina con manto di usura posato fresco su fresco su predisposto massetto da compensarsi a parte, formato da 14 Kg/mq di quarzo e 6 Kg/mq di cemento, compattato e lisciato con formazione di giunti fresati a riquadri da 4 x 4 m | Opere di pavimentazione | Pavimenti industriali
"PE04, PE07 - Pavimentazione sportiva in cemento verniciato Realizzazione di pavimentazione sportiva in cemento verniciato, eseguito con calcestruzzo a resistenza caratteristica, finitura a spolvero di dimensioni, colore da definire a cura della D.L., compresa preparazione del piano di posa con stesura di 20 cm di stabilizzato e stesura di polietilene in fogli. Il tutto conforme a quanto indicato negli elaborati grafici di progetto, il rispetto della marcatura CE e la Dichiarazione di Produzione di Prodotto DOP per i prodotti di costruzione prevista dal Regolamento n. 305/2011 (UE) e quanto altro necessario per dare il lavoro finito a regola d’arte. " | Opere di pavimentazione | Pavimenti industriali
Pavimento industriale armato con finitura a spolvero sp. 13cm Pavimento industriale a spolvero eseguito con calcestruzzo a resistenza caratteristica, C 20/25 (Rck 25 N/mmq), lavorabilità S4, spolvero con miscela di 3 kg di cemento e 3 kg di quarzo sferoidale per mq, con rete elettrosaldata in acciaio, diametro 6 mm, maglia 10x10cm, fratazzatura all'inizio della fase di presa fino al raggiungimento di una superficie liscia ed omogenea. Compresa la successiva delimitazione di aree di superficie 9 ÷ 12 mq realizzata con l'esecuzione di tagli longitudinali e trasversali, di profondità pari ad un terzo dello spessore complessivo della pavimentazione e larghi 0,5 cm, successivamente sigillati con resine bituminose: per uno spessore di 13 cm. | Opere di pavimentazione | Pavimenti industriali
"PE04, PE07 - Pavimentazione sportiva in cemento verniciato Realizzazione di pavimentazione sportiva in cemento verniciato, eseguito con calcestruzzo a resistenza caratteristica, finitura a spolvero di dimensioni, colore da definire a cura della D.L., compresa preparazione del piano di posa con stesura di 20 cm di stabilizzato e stesura di polietilene in fogli. Il tutto conforme a quanto indicato negli elaborati grafici di progetto, il rispetto della marcatura CE e la Dichiarazione di Produzione di Prodotto DOP per i prodotti di costruzione prevista dal Regolamento n. 305/2011 (UE) e quanto altro necessario per dare il lavoro finito a regola d’arte | Opere di pavimentazione | Pavimenti industriali
NUOVE COSTRUZIONI EDILI. Prezzi per una nuova costruzione di edilizia civile. Per lavori con normali difficoltà di esecuzione. CALCESTRUZZO. Fornitura e posa di calcestruzzo preconfezionato a prestazione garantita. Conforme alle: - Linee Guida del Consiglio Superiore dei Lavori Pubblici, per la produzione, il trasporto ed il controllo del calcestruzzo preconfezionato; - UNI EN 11104:2016; - UNI EN 12390:2021; - UNI EN 206:2021; - Norme Tecniche per le Costruzioni - D.M.17/01/2018. Compreso scarico, getto e vibratura. Il calcestruzzo preconfezionato è prodotto in impianto dotato di un Sistema di Controllo della Produzione, effettuata in accordo a quanto contenuto nelle Linee Guida sul Calcestruzzo Preconfezionato (2003) certificato da un organismo terzo indipendente autorizzato e fornito franco cantiere in autobetoniera. Il costruttore, prima dell'inizio dell'opera, deve effettuare idonee prove preliminari di studio per ciascuna miscela omogenea di calcestruzzo da utilizzare. PRECONFEZIONATO PER PAVIMENTI INDUSTRIALI CON FIBRE DI ACCIAIO - classe di esposizione ambientale XC1 - esposto a corrosione da carbonatazione - per ambiente secco o permanentemente bagnato concentrazione fibre 10 kg/m³, classe di resistenza caratteristica C25/30 – consistenza S4 | Opere di pavimentazione | Pavimenti industriali
Pavimento industriale, finitura a spolvero di quarzo, sp. 20 cm Fornitura e posa in opera di pavimento industriale carrabile, spessore 20 cm; eseguito in conglomerato cementizio, confezionato in opera a macchina, o eventualmente in impianti di betonaggio se richiesto dalla D,L. Dosato a minimo 300Kg di cemento tipo R325 per metro cubo di inerte a granulometria regolamentare con resistenza maggiore di Rck =30 N/mm2. Armato con rete elettrosaldata costituita da tondini in acciaio B450c, diametro 8mm a maglia 10x10 cm, posizionata mediante distanziatori a non meno di cm 5 dalla quota finale del pavimento, e fibre sintetiche strutturali in ragione di 1,5 Kg per ogni mc di calcestruzzo, con strato superficiale antiusura costituito da aggregato minerale a spolvero al quarzo sferoidale indurente, con trattamento antiacido e antimacchia. | Opere di pavimentazione | Pavimenti industriali
FL20 - Pavimento industriale, finitura a spolvero di quarzo, sp. 20 cm Fornitura e posa in opera di pavimento industriale carrabile, spessore 20 cm; eseguito in conglomerato cementizio, confezionato in opera a macchina, o eventualmente in impianti di betonaggio se richiesto dalla D,L. Dosato a minimo 300Kg di cemento tipo R325 per metro cubo di inerte a granulometria regolamentare con resistenza maggiore di Rck =30 N/mm2. Armato con rete elettrosaldata costituita da tondini in acciaio B450c, diametro 8mm a maglia 10x10 cm, posizionata mediante distanziatori a non meno di cm 5 dalla quota finale del pavimento, e fibre sintetiche strutturali in ragione di 1,5 Kg per ogni mc di calcestruzzo, con strato superficiale antiusura costituito da aggregato minerale a spolvero al quarzo sferoidale indurente, con trattamento antiacido e antimacchia. Finitura superficiale con frattazzatrici a pale multipli per ottenere una perfetta costipazione del massetto; additivi speciali ed ossidi coloranti, se previsti, in ragione di 5Kg/m² nel colore grigio a scelta della D.L. Nel prezzo si intendono compresi e compensati il confezionamento del getto in opera o eventualmente in impianto di betonaggio con i dosaggi previsti in progetto, l’eventuale trasporto in opera dalla centrale di produzione con autobetoniera, l’eventuale disponibilità dell’autobetoniera per lo scarico, gli oneri la verifica dell’idoneità di posa, per la costituzione delle forometrie per il passaggio degli impianti, per i giunti di isolamento realizzati con materiale sintetico comprimibile di spessore adeguato, e comunque generalmente dai 5 ai 20 mm, ponendo, prima del getto, una striscia continua di polietilene espanso lungo lo sviluppo dell´elemento da isolare; i giunti di controllo di dimensioni non superiori a 5.50 m, con differenza di lunghezza tra i due lati non maggiore del 20%, per la sigillatura degli stessi mediante sigillanti elastomerici a medio modulo elastico a base di resine poliuretaniche, esente da solvente, a basso impatto ambientale, previo inserimento di fondo-giunto in polietilene espanso a cellule chiuse, così come per la realizzazione dei giunti di costruzione estesi in tutto lo spessore del getto, così come la posa di barrotti ripartitori fra i vari giunti di costruzione. Si intendono inoltre compresi l'idonea protezione di pareti perimetrali con una altezza fino ad 1.00 m, la posa del profilo angolare in acciaio in corrispondenza delle soglie, la finitura della superficie a spolvero di quarzo, il trattamento antiacido e antimacchia, l'asporto del materiale di risulta a fine lavoro, la raccolta differenziata del materiale di risulta, il conferimento con trasporto in discarica autorizzata del materiale di risulta, l'indennità di discarica, il rispetto della marcatura CE e la Dichiarazione di Produzione di Prodotto DOP per i prodotti di costruzione prevista dal Regolamento n. 305/2011 (UE) e quanto altro necessario per dare il lavoro finito a regola d'arte. | Opere di pavimentazione | Pavimenti industriali
Pavimento industriale campo da Basket sp. 10cm Pavimento industriale eseguito con calcestruzzo a resistenza caratteristica, C 20/25 (Rck 25 N/mmq), lavorabilità S4, spolvero con miscela di 3 kg di cemento e 3 kg di quarzo sferoidale per mq, con rete elettrosaldata in acciaio, diametro 6 mm, maglia 10x10cm, fratazzatura all'inizio della fase di presa fino al raggiungimento di una superficie liscia ed omogenea. Compresa la successiva delimitazione di aree di superficie 9 ÷ 12 mq realizzata con l'esecuzione di tagli longitudinali e trasversali, di profondità pari ad un terzo dello spessore complessivo della pavimentazione e larghi 0,5 cm, successivamente sigillati con resine bituminose: per uno spessore di 13 cm. Sono compresi e compensati gli oneri per la battitura, pilonatura, vibratura, realizzato in opera o in impianto di betonaggio, l'eventuale trasporto in opera dalla centrale di produzione con autobetoniera, l'eventuale disponibilità dell'autobetoniera per lo scarico, la pulizia e preparazione del supporto, il costipamento meccanico o a mano, ecc., gli oneri per formazioni delle pendenze raccordate ai punti di raccolta come da disegno di progetto, gli oneri per la costituzione delle forometrie per il passaggio degli impianti; i giunti di isolamento costituiti da materiale comprimibile di spessore 1cm lungo il perimetro dei locali e attorno ai pilastri, la realizzazione di giunti in corrispondenza di quelli eventualmente esistenti, la tiratura a livello; il rispetto della marcatura CE e la Dichiarazione di Produzione di Prodotto DOP per i prodotti di costruzione prevista dal Regolamento n. 305/2011 (UE) e quanto altro necessario per dare il lavoro finito a regola d'arte. | Opere di pavimentazione | Pavimenti industriali
Pavimento industriale, finitura a spolvero di quarzo, sp. 20 cm Fornitura e posa in opera di pavimento industriale carrabile, spessore 20 cm; eseguito in conglomerato cementizio, confezionato in opera a macchina, o eventualmente in impianti di betonaggio se richiesto dalla D,L. Dosato a minimo 300Kg di cemento tipo R325 per metro cubo di inerte a granulometria regolamentare con resistenza maggiore di Rck =30 N/mm2. Armato con rete elettrosaldata costituita da tondini in acciaio B450c, diametro 8mm a maglia 10x10 cm, posizionata mediante distanziatori a non meno di cm 5 dalla quota finale del pavimento, e fibre sintetiche strutturali in ragione di 1,5 Kg per ogni mc di calcestruzzo, con strato superficiale antiusura costituito da aggregato minerale a spolvero al quarzo sferoidale indurente, con trattamento antiacido e antimacchia. Finitura superficiale con frattazzatrici a pale multipli per ottenere una perfetta costipazione del massetto; additivi speciali ed ossidi coloranti, se previsti, in ragione di 5Kg/m² nel colore grigio a scelta della D.L. Nel prezzo si intendono compresi e compensati il confezionamento del getto in opera o eventualmente in impianto di betonaggio con i dosaggi previsti in progetto, l’eventuale trasporto in opera dalla centrale di produzione con autobetoniera, l’eventuale disponibilità dell’autobetoniera per lo scarico, gli oneri la verifica dell’idoneità di posa, per la costituzione delle forometrie per il passaggio degli impianti, per i giunti di isolamento realizzati con materiale sintetico comprimibile di spessore adeguato, e comunque generalmente dai 5 ai 20 mm, ponendo, prima del getto, una striscia continua di polietilene espanso lungo lo sviluppo dell´elemento da isolare; i giunti di controllo di dimensioni non superiori a 5.50 m, con differenza di lunghezza tra i due lati non maggiore del 20%, per la sigillatura degli stessi mediante sigillanti elastomerici a medio modulo elastico a base di resine poliuretaniche, esente da solvente, a basso impatto ambientale, previo inserimento di fondo-giunto in polietilene espanso a cellule chiuse, così come per la realizzazione dei giunti di costruzione estesi in tutto lo spessore del getto, così come la posa di barrotti ripartitori fra i vari giunti di costruzione. Si intendono inoltre compresi l'idonea protezione di pareti perimetrali con una altezza fino ad 1.00 m, la posa del profilo angolare in acciaio in corrispondenza delle soglie, la finitura della superficie a spolvero di quarzo, il trattamento antiacido e antimacchia, l'asporto del materiale di risulta a fine lavoro, la raccolta differenziata del materiale di risulta, il conferimento con trasporto in discarica autorizzata del materiale di risulta, l'indennità di discarica, il rispetto della marcatura CE e la Dichiarazione di Produzione di Prodotto DOP per i prodotti di costruzione prevista dal Regolamento n. | Opere di pavimentazione | Pavimenti industriali
Calcestruzzo per pavimentazioni industriali armate con rete elettrosaldata poggianti su terreno o su solaio (non collaboranti), in opera, a prestazione garantita, conforme alle norme UNI EN 206-1 e UNI 11104 con classe di consistenza S4, con dimensione massima degli aggregati di 32 mm. Esclusa la rete elettrosaldata e l’uso della pompa | Opere di pavimentazione | Pavimenti industriali
FL - Fornitura e posa in opera di finitura di pavimento industriale in resina per esterni realizzata con sistema Resinol mediante le seguenti lavorazioni: - Preparazione dei piani di posa tramite abrasione meccanica dei piani interessati mediante levigatura con recupero e separazione automatica inerti e materiali di risulta; - Primerizzazione della superfici mediante applicazione con rullo a pelo corto di primer bicomponente a bassa viscosità pronto all'uso a base di resina epossidica priva di solventi, tipo Rinol EP206; - Successivo spolvero leggero di quarzo con granulometria 0,3-0,9 mm; - Chiusura di parti ammalorate se presenti nel pavimento con malta resinosa epossidica Rinol EP-P206; - Strato intermedio autolivellante tipo RinolEP-L300 livellante bicomponente colorato, pronto all'uso, composto da resine epossidiche e cariche di alta qualità; - Successivo spolvero di circa 2kg /mq di quarzo con granulometria idonea per antiscivolo di aree esterne; - Finitura realizzata tramite applicazione con racla in gomma o rullo di finitura poliuretanica alifatica Rinol PL3, resistente ai raggi UV, allo scivolamento e all'abrasione, con un'ottima pulibilità. Si intendono compresi e compensati l'idonea protezione di pareti perimetrali con una altezza fino ad 1.00 m, la posa del profilo angolare in acciaio in corrispondenza delle soglie, l'asporto del materiale di risulta a fine lavoro, la raccolta differenziata del materiale di risulta, il conferimento con trasporto in discarica autorizzata del materiale di risulta, l'indennità di discarica, il rispetto della marcatura CE e la Dichiarazione di Produzione di Prodotto DOP per i prodotti di costruzione prevista dal Regolamento n. | Opere di pavimentazione | Pavimenti industriali
Pavimento a getto costituito da uno strato di malta cementizia a 500 kg di cemento tipo 32.5 per 1,00 mc di sabbia, dello spessore di 2 cm, battuto, suddiviso in riquadri, lisciato superiormente con malta di cemento tipo 32.5 dello spessore di 5 mm e rifinito a bocciarda, gettato su un massetto di sottofondo di conglomerato cementizio dosato a 300 kg di cemento tipo 32.5 dello spessore di: dello spessore di 8 cm | Opere di pavimentazione | Pavimenti industriali
Pavimento industriale a spolvero eseguito con calcestruzzo a resistenza caratteristica, C 20/25 (Rck 25 N/mmq), lavorabilità S4, spolvero con miscela di 3 kg di cemento e 3 kg di quarzo sferoidale per mq, fratazzatura all'inizio della fase di presa fino al raggiungimento di una superficie liscia ed omogenea. Compresa la successiva delimitazione di aree di superficie 9 ÷ 12 mq realizzata con l'esecuzione di tagli longitudinali e trasversali, di profondità pari ad un terzo dello spessore complessivo della pavimentazione e larghi 0,5 cm, successivamente sigillati con resine bituminose: | Opere di pavimentazione | Pavimenti industriali
FL03 - Pavimento industriale armato con finitura a spolvero sp. | Opere di pavimentazione | Pavimenti industriali
NUOVE COSTRUZIONI EDILI. Prezzi per una nuova costruzione di edilizia civile. Per lavori con normali difficoltà di esecuzione. CALCESTRUZZO. Fornitura e posa di calcestruzzo preconfezionato a prestazione garantita. Conforme alle: - Linee Guida del Consiglio Superiore dei Lavori Pubblici, per la produzione, il trasporto ed il controllo del calcestruzzo preconfezionato; - UNI EN 11104:2016; - UNI EN 12390:2021; - UNI EN 206:2021; - Norme Tecniche per le Costruzioni - D.M.17/01/2018. Compreso scarico, getto e vibratura. Il calcestruzzo preconfezionato è prodotto in impianto dotato di un Sistema di Controllo della Produzione, effettuata in accordo a quanto contenuto nelle Linee Guida sul Calcestruzzo Preconfezionato (2003) certificato da un organismo terzo indipendente autorizzato e fornito franco cantiere in autobetoniera. Il costruttore, prima dell'inizio dell'opera, deve effettuare idonee prove preliminari di studio per ciascuna miscela omogenea di calcestruzzo da utilizzare. PRECONFEZIONATO PER PAVIMENTI INDUSTRIALI a finitura superficiale programmata. - classe di esposizione ambientale XC3 - esposto a corrosione da carbonatazione - per ambiente con umidità moderata in periodo estivo, classe di resistenza caratteristica C28/35 – consistenza S4 | Opere di pavimentazione | Pavimenti industriali
FL03 - Pavimento industriale armato con finitura a spolvero sp. 13cm Pavimento industriale a spolvero eseguito con calcestruzzo a resistenza caratteristica, C 20/25 (Rck 25 N/mmq), lavorabilità S4, spolvero con miscela di 3 kg di cemento e 3 kg di quarzo sferoidale per mq, con rete elettrosaldata in acciaio, diametro 6 mm, maglia 10x10cm, fratazzatura all'inizio della fase di presa fino al raggiungimento di una superficie liscia ed omogenea. Compresa la successiva delimitazione di aree di superficie 9 ÷ 12 mq realizzata con l'esecuzione di tagli longitudinali e trasversali, di profondità pari ad un terzo dello spessore complessivo della pavimentazione e larghi 0,5 cm, successivamente sigillati con resine bituminose: per uno spessore di 13 cm. Sono compresi e compensati gli oneri per la battitura, pilonatura, vibratura, realizzato in opera o in impianto di betonaggio, l'eventuale trasporto in opera dalla centrale di produzione con autobetoniera, l'eventuale disponibilità dell'autobetoniera per lo scarico, la pulizia e preparazione del supporto, il costipamento meccanico o a mano, ecc., gli oneri per formazioni delle pendenze raccordate ai punti di raccolta come da disegno di progetto, gli oneri per la costituzione delle forometrie per il passaggio degli impianti; i giunti di isolamento costituiti da materiale comprimibile di spessore 1cm lungo il perimetro dei locali e attorno ai pilastri, la realizzazione di giunti in corrispondenza di quelli eventualmente esistenti, la tiratura a livello; il rispetto della marcatura CE e la Dichiarazione di Produzione di Prodotto DOP per i prodotti di costruzione prevista dal Regolamento n. 305/2011 (UE) e quanto altro necessario per dare il lavoro finito a regola d'arte. | Opere di pavimentazione | Pavimenti industriali
"PE04, PE07 - Pavimentazione sportiva in cemento verniciato Realizzazione di pavimentazione sportiva in cemento verniciato, eseguito con calcestruzzo a resistenza caratteristica, finitura a spolvero di dimensioni, colore da definire a cura della D.L., compresa preparazione del piano di posa con stesura di 20 cm di stabilizzato e stesura di polietilene in fogli. Il tutto conforme a quanto indicato negli elaborati grafici di progetto, il rispetto della marcatura CE e la Dichiarazione di Produzione di Prodotto DOP per i prodotti di costruzione prevista dal Regolamento n | Opere di pavimentazione | Pavimenti industriali
FL20 - Pavimento industriale, finitura a spolvero di quarzo, sp. 20 cm Fornitura e posa in opera di pavimento industriale carrabile, spessore 20 cm; eseguito in conglomerato cementizio, confezionato in opera a macchina, o eventualmente in impianti di betonaggio se richiesto dalla D,L. Dosato a minimo 300Kg di cemento tipo R325 per metro cubo di inerte a granulometria regolamentare con resistenza maggiore di Rck =30 N/mm2. Armato con rete elettrosaldata costituita da tondini in acciaio B450c, diametro 8mm a maglia 10x10 cm, posizionata mediante distanziatori a non meno di cm 5 dalla quota finale del pavimento, e fibre sintetiche strutturali in ragione di 1,5 Kg per ogni mc di calcestruzzo, con strato superficiale antiusura costituito da aggregato minerale a spolvero al quarzo sferoidale indurente, con trattamento antiacido e antimacchia. Finitura superficiale con frattazzatrici a pale multipli per ottenere una perfetta costipazione del massetto; additivi speciali ed ossidi coloranti, se previsti, in ragione di 5Kg/m² nel colore grigio a scelta della D.L. Nel prezzo si intendono compresi e compensati il confezionamento del getto in opera o eventualmente in impianto di betonaggio con i dosaggi previsti in progetto, l’eventuale trasporto in opera dalla centrale di produzione con autobetoniera, l’eventuale disponibilità dell’autobetoniera per lo scarico, gli oneri la verifica dell’idoneità di posa, per la costituzione delle forometrie per il passaggio degli impianti, per i giunti di isolamento realizzati con materiale sintetico comprimibile di spessore adeguato, e comunque generalmente dai 5 ai 20 mm, ponendo, prima del getto, una striscia continua di polietilene espanso lungo lo sviluppo dell´elemento da isolare; i giunti di controllo di dimensioni non superiori a 5.50 m, con differenza di lunghezza tra i due lati non maggiore del 20%, per la sigillatura degli stessi mediante sigillanti elastomerici a medio modulo elastico a base di resine poliuretaniche, esente da solvente, a basso impatto ambientale, previo inserimento di fondo-giunto in polietilene espanso a cellule chiuse, così come per la realizzazione dei giunti di costruzione estesi in tutto lo spessore del getto, così come la posa di barrotti ripartitori fra i vari giunti di costruzione. Si intendono inoltre compresi l'idonea protezione di pareti perimetrali con una altezza fino ad 1.00 m, la posa del profilo angolare in acciaio in corrispondenza delle soglie, la finitura della superficie a spolvero di quarzo, il trattamento antiacido e antimacchia, l'asporto del materiale di risulta a fine lavoro, la raccolta differenziata del materiale di risulta, il conferimento con trasporto in discarica autorizzata del materiale di risulta, l'indennità di discarica, il rispetto della marcatura CE e la Dichiarazione di Produzione di Prodotto DOP per i prodotti di costruzione prevista dal Regolamento n. | Opere di pavimentazione | Pavimenti industriali
Pavimento industriale armato con finitura a spolvero sp. 13cm Pavimento industriale a spolvero eseguito con calcestruzzo a resistenza caratteristica, C 20/25 (Rck 25 N/mmq), lavorabilità S4, spolvero con miscela di 3 kg di cemento e 3 kg di quarzo sferoidale per mq, con rete elettrosaldata in acciaio, diametro 6 mm, maglia 10x10cm, fratazzatura all'inizio della fase di presa fino al raggiungimento di una superficie liscia ed omogenea. Compresa la successiva delimitazione di aree di superficie 9 ÷ 12 mq realizzata con l'esecuzione di tagli longitudinali e trasversali, di profondità pari ad un terzo dello spessore complessivo della pavimentazione e larghi 0,5 cm, successivamente sigillati con resine bituminose: per uno spessore di 13 cm. Sono compresi e compensati gli oneri per la battitura, pilonatura, vibratura, realizzato in opera o in impianto di betonaggio, l'eventuale trasporto in opera dalla centrale di produzione con autobetoniera, l'eventuale disponibilità dell'autobetoniera per lo scarico, la pulizia e preparazione del supporto, il costipamento meccanico o a mano, ecc., gli oneri per formazioni delle pendenze raccordate ai punti di raccolta come da disegno di progetto, gli oneri per la costituzione delle forometrie per il passaggio degli impianti; i giunti di isolamento costituiti da materiale comprimibile di spessore 1cm lungo il perimetro dei locali e attorno ai pilastri, la realizzazione di giunti in corrispondenza di quelli eventualmente esistenti, la tiratura a livello; il rispetto della marcatura CE e la Dichiarazione di Produzione di Prodotto DOP per i prodotti di costruzione prevista dal Regolamento n. | Opere di pavimentazione | Pavimenti industriali
"PE04, PE07 - Pavimentazione sportiva in cemento verniciato Realizzazione di pavimentazione sportiva in cemento verniciato, eseguito con calcestruzzo a resistenza caratteristica, finitura a spolvero di dimensioni, colore da definire a cura della D.L., compresa preparazione del piano di posa con stesura di 20 cm di stabilizzato e stesura di polietilene in fogli. Il tutto conforme a quanto indicato negli elaborati grafici di progetto, il rispetto della marcatura CE e la Dichiarazione di Produzione di Prodotto DOP per i prodotti di costruzione prevista dal Regolamento n. 305/2011 (UE) e quanto altro necessario per dare il lavoro finito a regola d’arte. " | Opere di pavimentazione | Pavimenti industriali
"PE04, PE07 - Pavimentazione sportiva in cemento verniciato Realizzazione di pavimentazione sportiva in cemento verniciato, eseguito con calcestruzzo a resistenza caratteristica, finitura a spolvero di dimensioni, colore da definire a cura della D.L., compresa preparazione del piano di posa con stesura di 20 cm di stabilizzato e stesura di polietilene in fogli. Il tutto conforme a quanto indicato negli elaborati grafici di progetto, il rispetto della marcatura CE e la Dichiarazione di Produzione di Prodotto DOP per i prodotti di costruzione prevista dal Regolamento n | Opere di pavimentazione | Pavimenti industriali
NUOVE COSTRUZIONI EDILI. Prezzi per una nuova costruzione di edilizia civile. Per lavori con normali difficoltà di esecuzione. CALCESTRUZZO. Fornitura e posa di calcestruzzo preconfezionato a prestazione garantita. Conforme alle: - Linee Guida del Consiglio Superiore dei Lavori Pubblici, per la produzione, il trasporto ed il controllo del calcestruzzo preconfezionato; - UNI EN 11104:2016; - UNI EN 12390:2021; - UNI EN 206:2021; - Norme Tecniche per le Costruzioni - D.M.17/01/2018. Compreso scarico, getto e vibratura. Il calcestruzzo preconfezionato è prodotto in impianto dotato di un Sistema di Controllo della Produzione, effettuata in accordo a quanto contenuto nelle Linee Guida sul Calcestruzzo Preconfezionato (2003) certificato da un organismo terzo indipendente autorizzato e fornito franco cantiere in autobetoniera. Il costruttore, prima dell'inizio dell'opera, deve effettuare idonee prove preliminari di studio per ciascuna miscela omogenea di calcestruzzo da utilizzare. PRECONFEZIONATO PER PAVIMENTI INDUSTRIALI a finitura superficiale programmata. - classe di esposizione ambientale XC2 - esposto a corrosione da carbonatazione - per ambiente secco o permanentemente bagnato in periodo invernale, classe di resistenza caratteristica C25/30 – consistenza S4 | Opere di pavimentazione | Pavimenti industriali
Pavimento industriale armato con finitura a spolvero sp. | Opere di pavimentazione | Pavimenti industriali
"PE04, PE07 - Pavimentazione sportiva in cemento verniciato Realizzazione di pavimentazione sportiva in cemento verniciato, eseguito con calcestruzzo a resistenza caratteristica, finitura a spolvero di dimensioni, colore da definire a cura della D.L., compresa preparazione del piano di posa con stesura di 20 cm di stabilizzato e stesura di polietilene in fogli | Opere di pavimentazione | Pavimenti industriali
FL32 - Pavimento industriale campo da Basket sp. 10cm Pavimento industriale eseguito con calcestruzzo a resistenza caratteristica, C 20/25 (Rck 25 N/mmq), lavorabilità S4, spolvero con miscela di 3 kg di cemento e 3 kg di quarzo sferoidale per mq, con rete elettrosaldata in acciaio, diametro 6 mm, maglia 10x10cm, fratazzatura all'inizio della fase di presa fino al raggiungimento di una superficie liscia ed omogenea. Compresa la successiva delimitazione di aree di superficie 9 ÷ 12 mq realizzata con l'esecuzione di tagli longitudinali e trasversali, di profondità pari ad un terzo dello spessore complessivo della pavimentazione e larghi 0,5 cm, successivamente sigillati con resine bituminose: per uno spessore di 13 cm. Sono compresi e compensati gli oneri per la battitura, pilonatura, vibratura, realizzato in opera o in impianto di betonaggio, l'eventuale trasporto in opera dalla centrale di produzione con autobetoniera, l'eventuale disponibilità dell'autobetoniera per lo scarico, la pulizia e preparazione del supporto, il costipamento meccanico o a mano, ecc., gli oneri per formazioni delle pendenze raccordate ai punti di raccolta come da disegno di progetto, gli oneri per la costituzione delle forometrie per il passaggio degli impianti; i giunti di isolamento costituiti da materiale comprimibile di spessore 1cm lungo il perimetro dei locali e attorno ai pilastri, la realizzazione di giunti in corrispondenza di quelli eventualmente esistenti, la tiratura a livello; il rispetto della marcatura CE e la Dichiarazione di Produzione di Prodotto DOP per i prodotti di costruzione prevista dal Regolamento n. | Opere di pavimentazione | Pavimenti industriali
NUOVE COSTRUZIONI EDILI. Prezzi per una nuova costruzione di edilizia civile. Per lavori con normali difficoltà di esecuzione. CALCESTRUZZO. Fornitura e posa di calcestruzzo preconfezionato a prestazione garantita. Conforme alle: - Linee Guida del Consiglio Superiore dei Lavori Pubblici, per la produzione, il trasporto ed il controllo del calcestruzzo preconfezionato; - UNI EN 11104:2016; - UNI EN 12390:2021; - UNI EN 206:2021; - Norme Tecniche per le Costruzioni - D.M.17/01/2018. Compreso scarico, getto e vibratura. Il calcestruzzo preconfezionato è prodotto in impianto dotato di un Sistema di Controllo della Produzione, effettuata in accordo a quanto contenuto nelle Linee Guida sul Calcestruzzo Preconfezionato (2003) certificato da un organismo terzo indipendente autorizzato e fornito franco cantiere in autobetoniera. Il costruttore, prima dell'inizio dell'opera, deve effettuare idonee prove preliminari di studio per ciascuna miscela omogenea di calcestruzzo da utilizzare. PRECONFEZIONATO PER PAVIMENTI INDUSTRIALI CON FIBRE SINTETICHE - classe di esposizione ambientale XC2, - esposto a corrosione da carbonatazione - per ambiente secco o permanentemente bagnato concentrazione fibre 1 kg/m³, classe di resistenza caratteristica C28/35 – consistenza S4 | Opere di pavimentazione | Pavimenti industriali
Pavimento industriale, finitura a spolvero di quarzo, sp. 20 cm Fornitura e posa in opera di pavimento industriale carrabile, spessore 20 cm; eseguito in conglomerato cementizio, confezionato in opera a macchina, o eventualmente in impianti di betonaggio se richiesto dalla D,L. Dosato a minimo 300Kg di cemento tipo R325 per metro cubo di inerte a granulometria regolamentare con resistenza maggiore di Rck =30 N/mm2. Armato con rete elettrosaldata costituita da tondini in acciaio B450c, diametro 8mm a maglia 10x10 cm, posizionata mediante distanziatori a non meno di cm 5 dalla quota finale del pavimento, e fibre sintetiche strutturali in ragione di 1,5 Kg per ogni mc di calcestruzzo, con strato superficiale antiusura costituito da aggregato minerale a spolvero al quarzo sferoidale indurente, con trattamento antiacido e antimacchia. Finitura superficiale con frattazzatrici a pale multipli per ottenere una perfetta costipazione del massetto; additivi speciali ed ossidi coloranti, se previsti, in ragione di 5Kg/m² nel colore grigio a scelta della D.L. Nel prezzo si intendono compresi e compensati il confezionamento del getto in opera o eventualmente in impianto di betonaggio con i dosaggi previsti in progetto, l’eventuale trasporto in opera dalla centrale di produzione con autobetoniera, l’eventuale disponibilità dell’autobetoniera per lo scarico, gli oneri la verifica dell’idoneità di posa, per la costituzione delle forometrie per il passaggio degli impianti, per i giunti di isolamento realizzati con materiale sintetico comprimibile di spessore adeguato, e comunque generalmente dai 5 ai 20 mm, ponendo, prima del getto, una striscia continua di polietilene espanso lungo lo sviluppo dell´elemento da isolare; i giunti di controllo di dimensioni non superiori a 5.50 m, con differenza di lunghezza tra i due lati non maggiore del 20%, per la sigillatura degli stessi mediante sigillanti elastomerici a medio modulo elastico a base di resine poliuretaniche, esente da solvente, a basso impatto ambientale, previo inserimento di fondo-giunto in polietilene espanso a cellule chiuse, così come per la realizzazione dei giunti di costruzione estesi in tutto lo spessore del getto, così come la posa di barrotti ripartitori fra i vari giunti di costruzione. Si intendono inoltre compresi l'idonea protezione di pareti perimetrali con una altezza fino ad 1.00 m, la posa del profilo angolare in acciaio in corrispondenza delle soglie, la finitura della superficie a spolvero di quarzo, il trattamento antiacido e antimacchia, l'asporto del materiale di risulta a fine lavoro, la raccolta differenziata del materiale di risulta, il conferimento con trasporto in discarica autorizzata del materiale di risulta, l'indennità di discarica, il rispetto della marcatura CE e la Dichiarazione di Produzione di Prodotto DOP per i prodotti di costruzione prevista dal Regolamento n. 305/2011 (UE) e quanto altro necessario per dare il lavoro finito a regola d'arte. | Opere di pavimentazione | Pavimenti industriali
Pavimento industriale, finitura a spolvero di quarzo, sp. 20 cm Fornitura e posa in opera di pavimento industriale carrabile, spessore 20 cm; eseguito in conglomerato cementizio, confezionato in opera a macchina, o eventualmente in impianti di betonaggio se richiesto dalla D,L. Dosato a minimo 300Kg di cemento tipo R325 per metro cubo di inerte a granulometria regolamentare con resistenza maggiore di Rck =30 N/mm2. Armato con rete elettrosaldata costituita da tondini in acciaio B450c, diametro 8mm a maglia 10x10 cm, posizionata mediante distanziatori a non meno di cm 5 dalla quota finale del pavimento, e fibre sintetiche strutturali in ragione di 1,5 Kg per ogni mc di calcestruzzo, con strato superficiale antiusura costituito da aggregato minerale a spolvero al quarzo sferoidale indurente, con trattamento antiacido e antimacchia. Finitura superficiale con frattazzatrici a pale multipli per ottenere una perfetta costipazione del massetto; additivi speciali ed ossidi coloranti, se previsti, in ragione di 5Kg/m² nel colore grigio a scelta della D.L. Nel prezzo si intendono compresi e compensati il confezionamento del getto in opera o eventualmente in impianto di betonaggio con i dosaggi previsti in progetto, l’eventuale trasporto in opera dalla centrale di produzione con autobetoniera, l’eventuale disponibilità dell’autobetoniera per lo scarico, gli oneri la verifica dell’idoneità di posa, per la costituzione delle forometrie per il passaggio degli impianti, per i giunti di isolamento realizzati con materiale sintetico comprimibile di spessore adeguato, e comunque generalmente dai 5 ai 20 mm, ponendo, prima del getto, una striscia continua di polietilene espanso lungo lo sviluppo dell´elemento da isolare; i giunti di controllo di dimensioni non superiori a 5.50 m, con differenza di lunghezza tra i due lati non maggiore del 20%, per la sigillatura degli stessi mediante sigillanti elastomerici a medio modulo elastico a base di resine poliuretaniche, esente da solvente, a basso impatto ambientale, previo inserimento di fondo-giunto in polietilene espanso a cellule chiuse, così come per la realizzazione dei giunti di costruzione estesi in tutto lo spessore del getto, così come la posa di barrotti ripartitori fra i vari giunti di costruzione. Si intendono inoltre compresi l'idonea protezione di pareti perimetrali con una altezza fino ad 1.00 m, la posa del profilo angolare in acciaio in corrispondenza delle soglie, la finitura della superficie a spolvero di quarzo, il trattamento antiacido e antimacchia, l'asporto del materiale di risulta a fine lavoro, la raccolta differenziata del materiale di risulta, il conferimento con trasporto in discarica autorizzata del materiale di risulta, l'indennità di discarica, il rispetto della marcatura CE e la Dichiarazione di Produzione di Prodotto DOP per i prodotti di costruzione prevista dal Regolamento n. 305/2011 (UE) e quanto altro necessario per dare il lavoro finito a regola d'arte. | Opere di pavimentazione | Pavimenti industriali
Calcestruzzo per pavimentazioni industriali armate con rete elettrosaldata poggianti su terreno o su solaio (non collaboranti), in opera, a prestazione garantita, conforme alle norme UNI EN 206-1 e UNI 11104 con classe di consistenza S4, con dimensione massima degli aggregati di 32 mm. Esclusa la rete elettrosaldata e l’uso della pompa | Opere di pavimentazione | Pavimenti industriali
Pavimento industriale a pastina con manto di usura posato fresco su fresco su predisposto massetto da compensarsi a parte, formato da 14 Kg/mq di quarzo e 6 Kg/mq di cemento, compattato e lisciato con formazione di giunti fresati a riquadri da 4 x 4 m | Opere di pavimentazione | Pavimenti industriali
FL20 - Pavimento industriale, finitura a spolvero di quarzo, sp. 20 cm Fornitura e posa in opera di pavimento industriale carrabile, spessore 20 cm; eseguito in conglomerato cementizio, confezionato in opera a macchina, o eventualmente in impianti di betonaggio se richiesto dalla D,L. Dosato a minimo 300Kg di cemento tipo R325 per metro cubo di inerte a granulometria regolamentare con resistenza maggiore di Rck =30 N/mm2. Armato con rete elettrosaldata costituita da tondini in acciaio B450c, diametro 8mm a maglia 10x10 cm, posizionata mediante distanziatori a non meno di cm 5 dalla quota finale del pavimento, e fibre sintetiche strutturali in ragione di 1,5 Kg per ogni mc di calcestruzzo, con strato superficiale antiusura costituito da aggregato minerale a spolvero al quarzo sferoidale indurente, con trattamento antiacido e antimacchia. | Opere di pavimentazione | Pavimenti industriali
"PE04, PE07 - Pavimentazione sportiva in cemento verniciato Realizzazione di pavimentazione sportiva in cemento verniciato, eseguito con calcestruzzo a resistenza caratteristica, finitura a spolvero di dimensioni, colore da definire a cura della D.L., compresa preparazione del piano di posa con stesura di 20 cm di stabilizzato e stesura di polietilene in fogli. Il tutto conforme a quanto indicato negli elaborati grafici di progetto, il rispetto della marcatura CE e la Dichiarazione di Produzione di Prodotto DOP per i prodotti di costruzione prevista dal Regolamento n. 305/2011 (UE) e quanto altro necessario per dare il lavoro finito a regola d’arte. " | Opere di pavimentazione | Pavimenti industriali
Pavimento industriale a pastina con manto di usura posato fresco su fresco su predisposto massetto da compensarsi a parte, formato da 14 Kg/mq di quarzo e 6 Kg/mq di cemento, compattato e lisciato con formazione di giunti fresati a riquadri da 4 x 4 m | Opere di pavimentazione | Pavimenti industriali
Fornitura e posa in opera di finitura di pavimento industriale in resina per esterni realizzata con sistema Resinol mediante le seguenti lavorazioni: - Preparazione dei piani di posa tramite abrasione meccanica dei piani interessati mediante levigatura con recupero e separazione automatica inerti e materiali di risulta; - Primerizzazione della superfici mediante applicazione con rullo a pelo corto di primer bicomponente a bassa viscosità pronto all'uso a base di resina epossidica priva di solventi, tipo Rinol EP206; - Successivo spolvero leggero di quarzo con granulometria 0,3-0,9 mm; - Chiusura di parti ammalorate se presenti nel pavimento con malta resinosa epossidica Rinol EP-P206; - Strato intermedio autolivellante tipo RinolEP-L300 livellante bicomponente colorato, pronto all'uso, composto da resine epossidiche e cariche di alta qualità; - Successivo spolvero di circa 2kg /mq di quarzo con granulometria idonea per antiscivolo di aree esterne; - Finitura realizzata tramite applicazione con racla in gomma o rullo di finitura poliuretanica alifatica Rinol PL3, resistente ai raggi UV, allo scivolamento e all'abrasione, con un'ottima pulibilità. | Opere di pavimentazione | Pavimenti industriali
Pavimento industriale campo da Basket sp. | Opere di pavimentazione | Pavimenti industriali
Pavimento industriale campo da Basket sp. 10cm Pavimento industriale eseguito con calcestruzzo a resistenza caratteristica, C 20/25 (Rck 25 N/mmq), lavorabilità S4, spolvero con miscela di 3 kg di cemento e 3 kg di quarzo sferoidale per mq, con rete elettrosaldata in acciaio, diametro 6 mm, maglia 10x10cm, fratazzatura all'inizio della fase di presa fino al raggiungimento di una superficie liscia ed omogenea. Compresa la successiva delimitazione di aree di superficie 9 ÷ 12 mq realizzata con l'esecuzione di tagli longitudinali e trasversali, di profondità pari ad un terzo dello spessore complessivo della pavimentazione e larghi 0,5 cm, successivamente sigillati con resine bituminose: per uno spessore di 13 cm. Sono compresi e compensati gli oneri per la battitura, pilonatura, vibratura, realizzato in opera o in impianto di betonaggio, l'eventuale trasporto in opera dalla centrale di produzione con autobetoniera, l'eventuale disponibilità dell'autobetoniera per lo scarico, la pulizia e preparazione del supporto, il costipamento meccanico o a mano, ecc., gli oneri per formazioni delle pendenze raccordate ai punti di raccolta come da disegno di progetto, gli oneri per la costituzione delle forometrie per il passaggio degli impianti; i giunti di isolamento costituiti da materiale comprimibile di spessore 1cm lungo il perimetro dei locali e attorno ai pilastri, la realizzazione di giunti in corrispondenza di quelli eventualmente esistenti, la tiratura a livello; il rispetto della marcatura CE e la Dichiarazione di Produzione di Prodotto DOP per i prodotti di costruzione prevista dal Regolamento n. | Opere di pavimentazione | Pavimenti industriali
Pavimento industriale a pastina con manto di usura posato fresco su fresco su predisposto massetto da compensarsi a parte, formato da 14 Kg/mq di quarzo e 6 Kg/mq di cemento, compattato e lisciato con formazione di giunti fresati a riquadri da 4 x 4 m | Opere di pavimentazione | Pavimenti industriali
"PE04, PE07 - Pavimentazione sportiva in cemento verniciato Realizzazione di pavimentazione sportiva in cemento verniciato, eseguito con calcestruzzo a resistenza caratteristica, finitura a spolvero di dimensioni, colore da definire a cura della D.L., compresa preparazione del piano di posa con stesura di 20 cm di stabilizzato e stesura di polietilene in fogli. Il tutto conforme a quanto indicato negli elaborati grafici di progetto, il rispetto della marcatura CE e la Dichiarazione di Produzione di Prodotto DOP per i prodotti di costruzione prevista dal Regolamento n. 305/2011 (UE) e quanto altro necessario per dare il lavoro finito a regola d’arte | Opere di pavimentazione | Pavimenti industriali
FL20 - Pavimento industriale, finitura a spolvero di quarzo, sp. 20 cm Fornitura e posa in opera di pavimento industriale carrabile, spessore 20 cm; eseguito in conglomerato cementizio, confezionato in opera a macchina, o eventualmente in impianti di betonaggio se richiesto dalla D,L. | Opere di pavimentazione | Pavimenti industriali
Pavimento industriale a spolvero eseguito con calcestruzzo a resistenza caratteristica, C 20/25 (Rck 25 N/mmq), lavorabilità S4, spolvero con miscela di 3 kg di cemento e 3 kg di quarzo sferoidale per mq, fratazzatura all'inizio della fase di presa fino al raggiungimento di una superficie liscia ed omogenea | Opere di pavimentazione | Pavimenti industriali
Pavimento industriale armato con finitura a spolvero sp. 13cm Pavimento industriale a spolvero eseguito con calcestruzzo a resistenza caratteristica, C 20/25 (Rck 25 N/mmq), lavorabilità S4, spolvero con miscela di 3 kg di cemento e 3 kg di quarzo sferoidale per mq, con rete elettrosaldata in acciaio, diametro 6 mm, maglia 10x10cm, fratazzatura all'inizio della fase di presa fino al raggiungimento di una superficie liscia ed omogenea. | Opere di pavimentazione | Pavimenti industriali
NUOVE COSTRUZIONI EDILI. Prezzi per una nuova costruzione di edilizia civile. Per lavori con normali difficoltà di esecuzione. CALCESTRUZZO. Fornitura e posa di calcestruzzo preconfezionato a prestazione garantita. Conforme alle: - Linee Guida del Consiglio Superiore dei Lavori Pubblici, per la produzione, il trasporto ed il controllo del calcestruzzo preconfezionato; - UNI EN 11104:2016; - UNI EN 12390:2021; - UNI EN 206:2021; - Norme Tecniche per le Costruzioni - D.M.17/01/2018. Compreso scarico, getto e vibratura. Il calcestruzzo preconfezionato è prodotto in impianto dotato di un Sistema di Controllo della Produzione, effettuata in accordo a quanto contenuto nelle Linee Guida sul Calcestruzzo Preconfezionato (2003) certificato da un organismo terzo indipendente autorizzato e fornito franco cantiere in autobetoniera. Il costruttore, prima dell'inizio dell'opera, deve effettuare idonee prove preliminari di studio per ciascuna miscela omogenea di calcestruzzo da utilizzare. PRECONFEZIONATO PER PAVIMENTI INDUSTRIALI a stagionatura controllata. classe di esposizione ambientale XC1, esposto a corrosione da carbonatazione, per ambiente secco o permanentemente bagnato classe di resistenza caratteristica C25/30 – consistenza S4 | Opere di pavimentazione | Pavimenti industriali
Pavimento industriale a pastina con manto di usura posato fresco su fresco su predisposto massetto da compensarsi a parte, formato da 14 Kg/mq di quarzo e 6 Kg/mq di cemento, compattato e lisciato con formazione di giunti fresati a riquadri da 4 x 4 m. sovrapprezzo per stagionante | Opere di pavimentazione | Pavimenti industriali
Calcestruzzo per pavimentazioni industriali armate con rete elettrosaldata poggianti su terreno o su solaio (non collaboranti), in opera, a prestazione garantita, conforme alle norme UNI EN 206-1 e UNI 11104 con classe di consistenza S4, con dimensione massima degli aggregati di 32 mm. Esclusa la rete elettrosaldata e l’uso della pompa | Opere di pavimentazione | Pavimenti industriali
Fornitura e posa in opera di finitura di pavimento industriale in resina per esterni realizzata con sistema Resinol mediante le seguenti lavorazioni: - Preparazione dei piani di posa tramite abrasione meccanica dei piani interessati mediante levigatura con recupero e separazione automatica inerti e materiali di risulta; - Primerizzazione della superfici mediante applicazione con rullo a pelo corto di primer bicomponente a bassa viscosità pronto all'uso a base di resina epossidica priva di solventi, tipo Rinol EP206; - Successivo spolvero leggero di quarzo con granulometria 0,3-0,9 mm; - Chiusura di parti ammalorate se presenti nel pavimento con malta resinosa epossidica Rinol EP-P206; - Strato intermedio autolivellante tipo RinolEP-L300 livellante bicomponente colorato, pronto all'uso, composto da resine epossidiche e cariche di alta qualità; - Successivo spolvero di circa 2kg /mq di quarzo con granulometria idonea per antiscivolo di aree esterne; - Finitura realizzata tramite applicazione con racla in gomma o rullo di finitura poliuretanica alifatica Rinol PL3, resistente ai raggi UV, allo scivolamento e all'abrasione, con un'ottima pulibilità. Si intendono compresi e compensati l'idonea protezione di pareti perimetrali con una altezza fino ad 1.00 m, la posa del profilo angolare in acciaio in corrispondenza delle soglie, l'asporto del materiale di risulta a fine lavoro, la raccolta differenziata del materiale di risulta, il conferimento con trasporto in discarica autorizzata del materiale di risulta, l'indennità di discarica, il rispetto della marcatura CE e la Dichiarazione di Produzione di Prodotto DOP per i prodotti di costruzione prevista dal Regolamento n. 305/2011 (UE) e quanto altro necessario per dare il lavoro finito a regola d'arte. | Opere di pavimentazione | Pavimenti industriali
Pavimento industriale a pastina con manto di usura posato fresco su fresco su predisposto massetto da compensarsi a parte, formato da 14 Kg/mq di quarzo e 6 Kg/mq di cemento, compattato e lisciato con formazione di giunti fresati a riquadri da 4 x 4 m. colore grigio | Opere di pavimentazione | Pavimenti industriali
FL32 - Pavimento industriale campo da Basket sp. | Opere di pavimentazione | Pavimenti industriali
Pavimento industriale a pastina con manto di usura posato fresco su fresco su predisposto massetto da compensarsi a parte, formato da 14 Kg/mq di quarzo e 6 Kg/mq di cemento, compattato e lisciato con formazione di giunti fresati a riquadri da 4 x 4 m. sovrapprezzo per colore rosso o tabacco | Opere di pavimentazione | Pavimenti industriali
FL20 - Pavimento industriale, finitura a spolvero di quarzo, sp. 20 cm Fornitura e posa in opera di pavimento industriale carrabile, spessore 20 cm; eseguito in conglomerato cementizio, confezionato in opera a macchina, o eventualmente in impianti di betonaggio se richiesto dalla D,L. Dosato a minimo 300Kg di cemento tipo R325 per metro cubo di inerte a granulometria regolamentare con resistenza maggiore di Rck =30 N/mm2. Armato con rete elettrosaldata costituita da tondini in acciaio B450c, diametro 8mm a maglia 10x10 cm, posizionata mediante distanziatori a non meno di cm 5 dalla quota finale del pavimento, e fibre sintetiche strutturali in ragione di 1,5 Kg per ogni mc di calcestruzzo, con strato superficiale antiusura costituito da aggregato minerale a spolvero al quarzo sferoidale indurente, con trattamento antiacido e antimacchia. Finitura superficiale con frattazzatrici a pale multipli per ottenere una perfetta costipazione del massetto; additivi speciali ed ossidi coloranti, se previsti, in ragione di 5Kg/m² nel colore grigio a scelta della D.L. Nel prezzo si intendono compresi e compensati il confezionamento del getto in opera o eventualmente in impianto di betonaggio con i dosaggi previsti in progetto, l’eventuale trasporto in opera dalla centrale di produzione con autobetoniera, l’eventuale disponibilità dell’autobetoniera per lo scarico, gli oneri la verifica dell’idoneità di posa, per la costituzione delle forometrie per il passaggio degli impianti, per i giunti di isolamento realizzati con materiale sintetico comprimibile di spessore adeguato, e comunque generalmente dai 5 ai 20 mm, ponendo, prima del getto, una striscia continua di polietilene espanso lungo lo sviluppo dell´elemento da isolare; i giunti di controllo di dimensioni non superiori a 5.50 m, con differenza di lunghezza tra i due lati non maggiore del 20%, per la sigillatura degli stessi mediante sigillanti elastomerici a medio modulo elastico a base di resine poliuretaniche, esente da solvente, a basso impatto ambientale, previo inserimento di fondo-giunto in polietilene espanso a cellule chiuse, così come per la realizzazione dei giunti di costruzione estesi in tutto lo spessore del getto, così come la posa di barrotti ripartitori fra i vari giunti di costruzione. | Opere di pavimentazione | Pavimenti industriali
FL20 - Pavimento industriale, finitura a spolvero di quarzo, sp. | Opere di pavimentazione | Pavimenti industriali
Pavimento industriale, finitura a spolvero di quarzo, sp. 20 cm Fornitura e posa in opera di pavimento industriale carrabile, spessore 20 cm; eseguito in conglomerato cementizio, confezionato in opera a macchina, o eventualmente in impianti di betonaggio se richiesto dalla D,L. | Opere di pavimentazione | Pavimenti industriali
Pavimento a getto costituito da uno strato di malta cementizia a 500 kg di cemento tipo 32.5 per 1,00 mc di sabbia, dello spessore di 2 cm, battuto, suddiviso in riquadri, lisciato superiormente con malta di cemento tipo 32.5 dello spessore di 5 mm e rifinito a bocciarda, gettato su un massetto di sottofondo di conglomerato cementizio dosato a 300 kg di cemento tipo 32.5 dello spessore di: dello spessore di 12 cm | Opere di pavimentazione | Pavimenti industriali
"PE04, PE07 - Pavimentazione sportiva in cemento verniciato Realizzazione di pavimentazione sportiva in cemento verniciato, eseguito con calcestruzzo a resistenza caratteristica, finitura a spolvero di dimensioni, colore da definire a cura della D.L., compresa preparazione del piano di posa con stesura di 20 cm di stabilizzato e stesura di polietilene in fogli | Opere di pavimentazione | Pavimenti industriali
FL - Fornitura e posa in opera di finitura di pavimento industriale in resina per esterni realizzata con sistema Resinol mediante le seguenti lavorazioni: - Preparazione dei piani di posa tramite abrasione meccanica dei piani interessati mediante levigatura con recupero e separazione automatica inerti e materiali di risulta; - Primerizzazione della superfici mediante applicazione con rullo a pelo corto di primer bicomponente a bassa viscosità pronto all'uso a base di resina epossidica priva di solventi, tipo Rinol EP206; - Successivo spolvero leggero di quarzo con granulometria 0,3-0,9 mm; - Chiusura di parti ammalorate se presenti nel pavimento con malta resinosa epossidica Rinol EP-P206; - Strato intermedio autolivellante tipo RinolEP-L300 livellante bicomponente colorato, pronto all'uso, composto da resine epossidiche e cariche di alta qualità; - Successivo spolvero di circa 2kg /mq di quarzo con granulometria idonea per antiscivolo di aree esterne; - Finitura realizzata tramite applicazione con racla in gomma o rullo di finitura poliuretanica alifatica Rinol PL3, resistente ai raggi UV, allo scivolamento e all'abrasione, con un'ottima pulibilità. Si intendono compresi e compensati l'idonea protezione di pareti perimetrali con una altezza fino ad 1.00 m, la posa del profilo angolare in acciaio in corrispondenza delle soglie, l'asporto del materiale di risulta a fine lavoro, la raccolta differenziata del materiale di risulta, il conferimento con trasporto in discarica autorizzata del materiale di risulta, l'indennità di discarica, il rispetto della marcatura CE e la Dichiarazione di Produzione di Prodotto DOP per i prodotti di costruzione prevista dal Regolamento n. 305/2011 (UE) e quanto altro necessario per dare il lavoro finito a regola d'arte. | Opere di pavimentazione | Pavimenti industriali
Fornitura e posa in opera di finitura di pavimento industriale in resina per esterni realizzata con sistema Resinol mediante le seguenti lavorazioni: - Preparazione dei piani di posa tramite abrasione meccanica dei piani interessati mediante levigatura con recupero e separazione automatica inerti e materiali di risulta; - Primerizzazione della superfici mediante applicazione con rullo a pelo corto di primer bicomponente a bassa viscosità pronto all'uso a base di resina epossidica priva di solventi, tipo Rinol EP206; - Successivo spolvero leggero di quarzo con granulometria 0,3-0,9 mm; - Chiusura di parti ammalorate se presenti nel pavimento con malta resinosa epossidica Rinol EP-P206; - Strato intermedio autolivellante tipo RinolEP-L300 livellante bicomponente colorato, pronto all'uso, composto da resine epossidiche e cariche di alta qualità; - Successivo spolvero di circa 2kg /mq di quarzo con granulometria idonea per antiscivolo di aree esterne; - Finitura realizzata tramite applicazione con racla in gomma o rullo di finitura poliuretanica alifatica Rinol PL3, resistente ai raggi UV, allo scivolamento e all'abrasione, con un'ottima pulibilità. Si intendono compresi e compensati l'idonea protezione di pareti perimetrali con una altezza fino ad 1.00 m, la posa del profilo angolare in acciaio in corrispondenza delle soglie, l'asporto del materiale di risulta a fine lavoro, la raccolta differenziata del materiale di risulta, il conferimento con trasporto in discarica autorizzata del materiale di risulta, l'indennità di discarica, il rispetto della marcatura CE e la Dichiarazione di Produzione di Prodotto DOP per i prodotti di costruzione prevista dal Regolamento n. 305/2011 (UE) e quanto altro necessario per dare il lavoro finito a regola d'arte. | Opere di pavimentazione | Pavimenti industriali
Pavimento industriale, finitura a spolvero di quarzo, sp. 20 cm Fornitura e posa in opera di pavimento industriale carrabile, spessore 20 cm; eseguito in conglomerato cementizio, confezionato in opera a macchina, o eventualmente in impianti di betonaggio se richiesto dalla D,L. Dosato a minimo 300Kg di cemento tipo R325 per metro cubo di inerte a granulometria regolamentare con resistenza maggiore di Rck =30 N/mm2. Armato con rete elettrosaldata costituita da tondini in acciaio B450c, diametro 8mm a maglia 10x10 cm, posizionata mediante distanziatori a non meno di cm 5 dalla quota finale del pavimento, e fibre sintetiche strutturali in ragione di 1,5 Kg per ogni mc di calcestruzzo, con strato superficiale antiusura costituito da aggregato minerale a spolvero al quarzo sferoidale indurente, con trattamento antiacido e antimacchia. Finitura superficiale con frattazzatrici a pale multipli per ottenere una perfetta costipazione del massetto; additivi speciali ed ossidi coloranti, se previsti, in ragione di 5Kg/m² nel colore grigio a scelta della D.L. Nel prezzo si intendono compresi e compensati il confezionamento del getto in opera o eventualmente in impianto di betonaggio con i dosaggi previsti in progetto, l’eventuale trasporto in opera dalla centrale di produzione con autobetoniera, l’eventuale disponibilità dell’autobetoniera per lo scarico, gli oneri la verifica dell’idoneità di posa, per la costituzione delle forometrie per il passaggio degli impianti, per i giunti di isolamento realizzati con materiale sintetico comprimibile di spessore adeguato, e comunque generalmente dai 5 ai 20 mm, ponendo, prima del getto, una striscia continua di polietilene espanso lungo lo sviluppo dell´elemento da isolare; i giunti di controllo di dimensioni non superiori a 5.50 m, con differenza di lunghezza tra i due lati non maggiore del 20%, per la sigillatura degli stessi mediante sigillanti elastomerici a medio modulo elastico a base di resine poliuretaniche, esente da solvente, a basso impatto ambientale, previo inserimento di fondo-giunto in polietilene espanso a cellule chiuse, così come per la realizzazione dei giunti di costruzione estesi in tutto lo spessore del getto, così come la posa di barrotti ripartitori fra i vari giunti di costruzione. | Opere di pavimentazione | Pavimenti industriali
FL - Fornitura e posa in opera di finitura di pavimento industriale in resina per esterni realizzata con sistema Resinol mediante le seguenti lavorazioni: - Preparazione dei piani di posa tramite abrasione meccanica dei piani interessati mediante levigatura con recupero e separazione automatica inerti e materiali di risulta; - Primerizzazione della superfici mediante applicazione con rullo a pelo corto di primer bicomponente a bassa viscosità pronto all'uso a base di resina epossidica priva di solventi, tipo Rinol EP206; - Successivo spolvero leggero di quarzo con granulometria 0,3-0,9 mm; - Chiusura di parti ammalorate se presenti nel pavimento con malta resinosa epossidica Rinol EP-P206; - Strato intermedio autolivellante tipo RinolEP-L300 livellante bicomponente colorato, pronto all'uso, composto da resine epossidiche e cariche di alta qualità; - Successivo spolvero di circa 2kg /mq di quarzo con granulometria idonea per antiscivolo di aree esterne; - Finitura realizzata tramite applicazione con racla in gomma o rullo di finitura poliuretanica alifatica Rinol PL3, resistente ai raggi UV, allo scivolamento e all'abrasione, con un'ottima pulibilità. | Opere di pavimentazione | Pavimenti industriali
"PE04, PE07 - Pavimentazione sportiva in cemento verniciato Realizzazione di pavimentazione sportiva in cemento verniciato, eseguito con calcestruzzo a resistenza caratteristica, finitura a spolvero di dimensioni, colore da definire a cura della D.L., compresa preparazione del piano di posa con stesura di 20 cm di stabilizzato e stesura di polietilene in fogli. Il tutto conforme a quanto indicato negli elaborati grafici di progetto, il rispetto della marcatura CE e la Dichiarazione di Produzione di Prodotto DOP per i prodotti di costruzione prevista dal Regolamento n. 305/2011 (UE) e quanto altro necessario per dare il lavoro finito a regola d’arte. " | Opere di pavimentazione | Pavimenti industriali
FL03 - Pavimento industriale armato con finitura a spolvero sp. 13cm Pavimento industriale a spolvero eseguito con calcestruzzo a resistenza caratteristica, C 20/25 (Rck 25 N/mmq), lavorabilità S4, spolvero con miscela di 3 kg di cemento e 3 kg di quarzo sferoidale per mq, con rete elettrosaldata in acciaio, diametro 6 mm, maglia 10x10cm, fratazzatura all'inizio della fase di presa fino al raggiungimento di una superficie liscia ed omogenea. Compresa la successiva delimitazione di aree di superficie 9 ÷ 12 mq realizzata con l'esecuzione di tagli longitudinali e trasversali, di profondità pari ad un terzo dello spessore complessivo della pavimentazione e larghi 0,5 cm, successivamente sigillati con resine bituminose: per uno spessore di 13 cm. Sono compresi e compensati gli oneri per la battitura, pilonatura, vibratura, realizzato in opera o in impianto di betonaggio, l'eventuale trasporto in opera dalla centrale di produzione con autobetoniera, l'eventuale disponibilità dell'autobetoniera per lo scarico, la pulizia e preparazione del supporto, il costipamento meccanico o a mano, ecc., gli oneri per formazioni delle pendenze raccordate ai punti di raccolta come da disegno di progetto, gli oneri per la costituzione delle forometrie per il passaggio degli impianti; i giunti di isolamento costituiti da materiale comprimibile di spessore 1cm lungo il perimetro dei locali e attorno ai pilastri, la realizzazione di giunti in corrispondenza di quelli eventualmente esistenti, la tiratura a livello; il rispetto della marcatura CE e la Dichiarazione di Produzione di Prodotto DOP per i prodotti di costruzione prevista dal Regolamento n. 305/2011 (UE) e quanto altro necessario per dare il lavoro finito a regola d'arte. | Opere di pavimentazione | Pavimenti industriali
Calcestruzzo per pavimentazioni industriali armate con rete elettrosaldata poggianti su terreno o su solaio (non collaboranti), in opera, a prestazione garantita, conforme alle norme UNI EN 206-1 e UNI 11104 con classe di consistenza S4, con dimensione massima degli aggregati di 32 mm. Esclusa la rete elettrosaldata e l’uso della pompa | Opere di pavimentazione | Pavimenti industriali
NUOVE COSTRUZIONI EDILI. Prezzi per una nuova costruzione di edilizia civile. Per lavori con normali difficoltà di esecuzione. CALCESTRUZZO. Fornitura e posa di calcestruzzo preconfezionato a prestazione garantita. Conforme alle: - Linee Guida del Consiglio Superiore dei Lavori Pubblici, per la produzione, il trasporto ed il controllo del calcestruzzo preconfezionato; - UNI EN 11104:2016; - UNI EN 12390:2021; - UNI EN 206:2021; - Norme Tecniche per le Costruzioni - D.M.17/01/2018. Compreso scarico, getto e vibratura. Il calcestruzzo preconfezionato è prodotto in impianto dotato di un Sistema di Controllo della Produzione, effettuata in accordo a quanto contenuto nelle Linee Guida sul Calcestruzzo Preconfezionato (2003) certificato da un organismo terzo indipendente autorizzato e fornito franco cantiere in autobetoniera. Il costruttore, prima dell'inizio dell'opera, deve effettuare idonee prove preliminari di studio per ciascuna miscela omogenea di calcestruzzo da utilizzare. PRECONFEZIONATO PER PAVIMENTI INDUSTRIALI CON FIBRE SINTETICHE - classe di esposizione ambientale XC1 - esposto a corrosione da carbonatazione - per ambiente secco o permanentemente bagnato concentrazione fibre 0,6 kg/m³, classe di resistenza caratteristica C28/35 – consistenza S4 | Opere di pavimentazione | Pavimenti industriali
Pavimento industriale campo da Basket sp. 10cm Pavimento industriale eseguito con calcestruzzo a resistenza caratteristica, C 20/25 (Rck 25 N/mmq), lavorabilità S4, spolvero con miscela di 3 kg di cemento e 3 kg di quarzo sferoidale per mq, con rete elettrosaldata in acciaio, diametro 6 mm, maglia 10x10cm, fratazzatura all'inizio della fase di presa fino al raggiungimento di una superficie liscia ed omogenea. Compresa la successiva delimitazione di aree di superficie 9 ÷ 12 mq realizzata con l'esecuzione di tagli longitudinali e trasversali, di profondità pari ad un terzo dello spessore complessivo della pavimentazione e larghi 0,5 cm, successivamente sigillati con resine bituminose: per uno spessore di 13 cm. | Opere di pavimentazione | Pavimenti industriali
Pavimento a getto costituito da uno strato di malta cementizia a 500 kg di cemento tipo 32.5 per 1,00 mc di sabbia, dello spessore di 2 cm, battuto, suddiviso in riquadri, lisciato superiormente con malta di cemento tipo 32.5 dello spessore di 5 mm e rifinito a bocciarda, gettato su un massetto di sottofondo di conglomerato cementizio dosato a 300 kg di cemento tipo 32.5 dello spessore di: dello spessore di 8 cm | Opere di pavimentazione | Pavimenti industriali
NUOVE COSTRUZIONI EDILI. Prezzi per una nuova costruzione di edilizia civile. Per lavori con normali difficoltà di esecuzione. CALCESTRUZZO. Fornitura e posa di calcestruzzo preconfezionato a prestazione garantita. Conforme alle: - Linee Guida del Consiglio Superiore dei Lavori Pubblici, per la produzione, il trasporto ed il controllo del calcestruzzo preconfezionato; - UNI EN 11104:2016; - UNI EN 12390:2021; - UNI EN 206:2021; - Norme Tecniche per le Costruzioni - D.M.17/01/2018. Compreso scarico, getto e vibratura. Il calcestruzzo preconfezionato è prodotto in impianto dotato di un Sistema di Controllo della Produzione, effettuata in accordo a quanto contenuto nelle Linee Guida sul Calcestruzzo Preconfezionato (2003) certificato da un organismo terzo indipendente autorizzato e fornito franco cantiere in autobetoniera. Il costruttore, prima dell'inizio dell'opera, deve effettuare idonee prove preliminari di studio per ciascuna miscela omogenea di calcestruzzo da utilizzare. PRECONFEZIONATO PER PAVIMENTI INDUSTRIALI a finitura superficiale programmata. - classe di esposizione ambientale XC1 - esposto a corrosione da carbonatazione - per ambiente secco o permanentemente bagnato in periodo estivo, classe di resistenza caratteristica C25/30 – consistenza S4 | Opere di pavimentazione | Pavimenti industriali
Calcestruzzo per pavimentazioni industriali armate con rete elettrosaldata poggianti su terreno o su solaio (non collaboranti), in opera, a prestazione garantita, conforme alle norme UNI EN 206-1 e UNI 11104 con classe di consistenza S4, con dimensione massima degli aggregati di 32 mm. Esclusa la rete elettrosaldata e l’uso della pompa. Classe di esposizione ambientale XC1 classe di resistenza a compressione C 32/40 – Rck 40 N/mmq | Opere di pavimentazione | Pavimenti industriali
FL20 - Pavimento industriale, finitura a spolvero di quarzo, sp. 20 cm Fornitura e posa in opera di pavimento industriale carrabile, spessore 20 cm; eseguito in conglomerato cementizio, confezionato in opera a macchina, o eventualmente in impianti di betonaggio se richiesto dalla D,L. Dosato a minimo 300Kg di cemento tipo R325 per metro cubo di inerte a granulometria regolamentare con resistenza maggiore di Rck =30 N/mm2. Armato con rete elettrosaldata costituita da tondini in acciaio B450c, diametro 8mm a maglia 10x10 cm, posizionata mediante distanziatori a non meno di cm 5 dalla quota finale del pavimento, e fibre sintetiche strutturali in ragione di 1,5 Kg per ogni mc di calcestruzzo, con strato superficiale antiusura costituito da aggregato minerale a spolvero al quarzo sferoidale indurente, con trattamento antiacido e antimacchia. Finitura superficiale con frattazzatrici a pale multipli per ottenere una perfetta costipazione del massetto; additivi speciali ed ossidi coloranti, se previsti, in ragione di 5Kg/m² nel colore grigio a scelta della D.L. | Opere di pavimentazione | Pavimenti industriali
FL32 - Pavimento industriale campo da Basket sp. 10cm Pavimento industriale eseguito con calcestruzzo a resistenza caratteristica, C 20/25 (Rck 25 N/mmq), lavorabilità S4, spolvero con miscela di 3 kg di cemento e 3 kg di quarzo sferoidale per mq, con rete elettrosaldata in acciaio, diametro 6 mm, maglia 10x10cm, fratazzatura all'inizio della fase di presa fino al raggiungimento di una superficie liscia ed omogenea. Compresa la successiva delimitazione di aree di superficie 9 ÷ 12 mq realizzata con l'esecuzione di tagli longitudinali e trasversali, di profondità pari ad un terzo dello spessore complessivo della pavimentazione e larghi 0,5 cm, successivamente sigillati con resine bituminose: per uno spessore di 13 cm. | Opere di pavimentazione | Pavimenti industriali
Pavimento industriale a pastina con manto di usura posato fresco su fresco su predisposto massetto da compensarsi a parte, formato da 14 Kg/mq di quarzo e 6 Kg/mq di cemento, compattato e lisciato con formazione di giunti fresati a riquadri da 4 x 4 m. sovrapprezzo per posa di rete esclusa fornitura | Opere di pavimentazione | Pavimenti industriali
Calcestruzzo per pavimentazioni industriali armate con rete elettrosaldata poggianti su terreno o su solaio (non collaboranti), in opera, a prestazione garantita, conforme alle norme UNI EN 206-1 e UNI 11104 con classe di consistenza S4, con dimensione massima degli aggregati di 32 mm. Esclusa la rete elettrosaldata e l’uso della pompa. Compenso per la formazione di pavimentazioni industriali di superfici inferiori a 300 mq | Opere di pavimentazione | Pavimenti industriali
Calcestruzzo per pavimentazioni industriali armate con rete elettrosaldata poggianti su terreno o su solaio (non collaboranti), in opera, a prestazione garantita, conforme alle norme UNI EN 206-1 e UNI 11104 con classe di consistenza S4, con dimensione massima degli aggregati di 32 mm. Esclusa la rete elettrosaldata e l’uso della pompa. Classe di esposizione ambientale XC1 classe di resistenza a compressione C 28/35 – Rck 35 N/mmq | Opere di pavimentazione | Pavimenti industriali
Calcestruzzo per pavimentazioni industriali armate con rete elettrosaldata poggianti su terreno o su solaio (non collaboranti), in opera, a prestazione garantita, conforme alle norme UNI EN 206-1 e UNI 11104 con classe di consistenza S4, con dimensione massima degli aggregati di 32 mm | Opere di pavimentazione | Pavimenti industriali
Calcestruzzo per pavimentazioni industriali armate con rete elettrosaldata poggianti su terreno o su solaio (non collaboranti), in opera, a prestazione garantita, conforme alle norme UNI EN 206-1 e UNI 11104 con classe di consistenza S4, con dimensione massima degli aggregati di 32 mm. Esclusa la rete elettrosaldata e l’uso della pompa. Classe di esposizione ambientale XC1 classe di resistenza a compressione C 25/30 – Rck 30 N/mmq | Opere di pavimentazione | Pavimenti industriali
FL - Fornitura e posa in opera di finitura di pavimento industriale in resina per esterni realizzata con sistema Resinol mediante le seguenti lavorazioni: - Preparazione dei piani di posa tramite abrasione meccanica dei piani interessati mediante levigatura con recupero e separazione automatica inerti e materiali di risulta; - Primerizzazione della superfici mediante applicazione con rullo a pelo corto di primer bicomponente a bassa viscosità pronto all'uso a base di resina epossidica priva di solventi, tipo Rinol EP206; - Successivo spolvero leggero di quarzo con granulometria 0,3-0,9 mm; - Chiusura di parti ammalorate se presenti nel pavimento con malta resinosa epossidica Rinol EP-P206; - Strato intermedio autolivellante tipo RinolEP-L300 livellante bicomponente colorato, pronto all'uso, composto da resine epossidiche e cariche di alta qualità; - Successivo spolvero di circa 2kg /mq di quarzo con granulometria idonea per antiscivolo di aree esterne; - Finitura realizzata tramite applicazione con racla in gomma o rullo di finitura poliuretanica alifatica Rinol PL3, resistente ai raggi UV, allo scivolamento e all'abrasione, con un'ottima pulibilità. Si intendono compresi e compensati l'idonea protezione di pareti perimetrali con una altezza fino ad 1.00 m, la posa del profilo angolare in acciaio in corrispondenza delle soglie, l'asporto del materiale di risulta a fine lavoro, la raccolta differenziata del materiale di risulta, il conferimento con trasporto in discarica autorizzata del materiale di risulta, l'indennità di discarica, il rispetto della marcatura CE e la Dichiarazione di Produzione di Prodotto DOP per i prodotti di costruzione prevista dal Regolamento n. 305/2011 (UE) e quanto altro necessario per dare il lavoro finito a regola d'arte. | Opere di pavimentazione | Pavimenti industriali
NUOVE COSTRUZIONI EDILI. Prezzi per una nuova costruzione di edilizia civile. Per lavori con normali difficoltà di esecuzione. CALCESTRUZZO. Fornitura e posa di calcestruzzo preconfezionato a prestazione garantita. Conforme alle: - Linee Guida del Consiglio Superiore dei Lavori Pubblici, per la produzione, il trasporto ed il controllo del calcestruzzo preconfezionato; - UNI EN 11104:2016; - UNI EN 12390:2021; - UNI EN 206:2021; - Norme Tecniche per le Costruzioni - D.M.17/01/2018. Compreso scarico, getto e vibratura. Il calcestruzzo preconfezionato è prodotto in impianto dotato di un Sistema di Controllo della Produzione, effettuata in accordo a quanto contenuto nelle Linee Guida sul Calcestruzzo Preconfezionato (2003) certificato da un organismo terzo indipendente autorizzato e fornito franco cantiere in autobetoniera. Il costruttore, prima dell'inizio dell'opera, deve effettuare idonee prove preliminari di studio per ciascuna miscela omogenea di calcestruzzo da utilizzare. PRECONFEZIONATO PER PAVIMENTI INDUSTRIALI CON FIBRE SINTETICHE - classe di esposizione ambientale XC1 - esposto a corrosione da carbonatazione - per ambiente secco o permanentemente bagnato concentrazione fibre 0,6 kg/m³, classe di resistenza caratteristica C25/30 – consistenza S4 | Opere di pavimentazione | Pavimenti industriali
Pavimento industriale a pastina con manto di usura posato fresco su fresco su predisposto massetto da compensarsi a parte, formato da 14 Kg/mq di quarzo e 6 Kg/mq di cemento, compattato e lisciato con formazione di giunti fresati a riquadri da 4 x 4 m. sovrapprezzo per fibre di acciaio da 60 x 0,80 mm per il rinforzo del calcestruzzo; per ogni chilogrammo di acciaio effettivamente impiegato in ogni metro cubo di impasto | Opere di pavimentazione | Pavimenti industriali
NUOVE COSTRUZIONI EDILI. Prezzi per una nuova costruzione di edilizia civile. Per lavori con normali difficoltà di esecuzione. CALCESTRUZZO. Fornitura e posa di calcestruzzo preconfezionato a prestazione garantita. Conforme alle: - Linee Guida del Consiglio Superiore dei Lavori Pubblici, per la produzione, il trasporto ed il controllo del calcestruzzo preconfezionato; - UNI EN 11104:2016; - UNI EN 12390:2021; - UNI EN 206:2021; - Norme Tecniche per le Costruzioni - D.M.17/01/2018. Compreso scarico, getto e vibratura. Il calcestruzzo preconfezionato è prodotto in impianto dotato di un Sistema di Controllo della Produzione, effettuata in accordo a quanto contenuto nelle Linee Guida sul Calcestruzzo Preconfezionato (2003) certificato da un organismo terzo indipendente autorizzato e fornito franco cantiere in autobetoniera. Il costruttore, prima dell'inizio dell'opera, deve effettuare idonee prove preliminari di studio per ciascuna miscela omogenea di calcestruzzo da utilizzare. PRECONFEZIONATO PER PAVIMENTI INDUSTRIALI a finitura superficiale programmata. - classe di esposizione ambientale XC1 - esposto a corrosione da carbonatazione - per ambiente secco o permanentemente bagnato in periodo estivo, classe di resistenza caratteristica C28/35 – consistenza S4 | Opere di pavimentazione | Pavimenti industriali
FL32 - Pavimento industriale campo da Basket sp. 10cm Pavimento industriale eseguito con calcestruzzo a resistenza caratteristica, C 20/25 (Rck 25 N/mmq), lavorabilità S4, spolvero con miscela di 3 kg di cemento e 3 kg di quarzo sferoidale per mq, con rete elettrosaldata in acciaio, diametro 6 mm, maglia 10x10cm, fratazzatura all'inizio della fase di presa fino al raggiungimento di una superficie liscia ed omogenea. Compresa la successiva delimitazione di aree di superficie 9 ÷ 12 mq realizzata con l'esecuzione di tagli longitudinali e trasversali, di profondità pari ad un terzo dello spessore complessivo della pavimentazione e larghi 0,5 cm, successivamente sigillati con resine bituminose: per uno spessore di 13 cm. Sono compresi e compensati gli oneri per la battitura, pilonatura, vibratura, realizzato in opera o in impianto di betonaggio, l'eventuale trasporto in opera dalla centrale di produzione con autobetoniera, l'eventuale disponibilità dell'autobetoniera per lo scarico, la pulizia e preparazione del supporto, il costipamento meccanico o a mano, ecc., gli oneri per formazioni delle pendenze raccordate ai punti di raccolta come da disegno di progetto, gli oneri per la costituzione delle forometrie per il passaggio degli impianti; i giunti di isolamento costituiti da materiale comprimibile di spessore 1cm lungo il perimetro dei locali e attorno ai pilastri, la realizzazione di giunti in corrispondenza di quelli eventualmente esistenti, la tiratura a livello; il rispetto della marcatura CE e la Dichiarazione di Produzione di Prodotto DOP per i prodotti di costruzione prevista dal Regolamento n. 305/2011 (UE) e quanto altro necessario per dare il lavoro finito a regola d'arte. | Opere di pavimentazione | Pavimenti industriali
Pavimento a getto costituito da uno strato di malta cementizia a 500 kg di cemento tipo 32.5 per 1,00 mc di sabbia, dello spessore di 2 cm, battuto, suddiviso in riquadri, lisciato superiormente con malta di cemento tipo 32.5 dello spessore di 5 mm e rifinito a bocciarda, gettato su un massetto di sottofondo di conglomerato cementizio dosato a 300 kg di cemento tipo 32.5 dello spessore di: dello spessore di 10 cm | Opere di pavimentazione | Pavimenti industriali
Pavimento industriale a pastina con manto di usura posato fresco su fresco su predisposto massetto da compensarsi a parte, formato da 14 Kg/mq di quarzo e 6 Kg/mq di cemento, compattato e lisciato con formazione di giunti fresati a riquadri da 4 x 4 m | Opere di pavimentazione | Pavimenti industriali
Pavimento industriale campo da Basket sp. 10cm Pavimento industriale eseguito con calcestruzzo a resistenza caratteristica, C 20/25 (Rck 25 N/mmq), lavorabilità S4, spolvero con miscela di 3 kg di cemento e 3 kg di quarzo sferoidale per mq, con rete elettrosaldata in acciaio, diametro 6 mm, maglia 10x10cm, fratazzatura all'inizio della fase di presa fino al raggiungimento di una superficie liscia ed omogenea. Compresa la successiva delimitazione di aree di superficie 9 ÷ 12 mq realizzata con l'esecuzione di tagli longitudinali e trasversali, di profondità pari ad un terzo dello spessore complessivo della pavimentazione e larghi 0,5 cm, successivamente sigillati con resine bituminose: per uno spessore di 13 cm. Sono compresi e compensati gli oneri per la battitura, pilonatura, vibratura, realizzato in opera o in impianto di betonaggio, l'eventuale trasporto in opera dalla centrale di produzione con autobetoniera, l'eventuale disponibilità dell'autobetoniera per lo scarico, la pulizia e preparazione del supporto, il costipamento meccanico o a mano, ecc., gli oneri per formazioni delle pendenze raccordate ai punti di raccolta come da disegno di progetto, gli oneri per la costituzione delle forometrie per il passaggio degli impianti; i giunti di isolamento costituiti da materiale comprimibile di spessore 1cm lungo il perimetro dei locali e attorno ai pilastri, la realizzazione di giunti in corrispondenza di quelli eventualmente esistenti, la tiratura a livello; il rispetto della marcatura CE e la Dichiarazione di Produzione di Prodotto DOP per i prodotti di costruzione prevista dal Regolamento n. 305/2011 (UE) e quanto altro necessario per dare il lavoro finito a regola d'arte. | Opere di pavimentazione | Pavimenti industriali
FL20 - Pavimento industriale, finitura a spolvero di quarzo, sp. 20 cm Fornitura e posa in opera di pavimento industriale carrabile, spessore 20 cm; eseguito in conglomerato cementizio, confezionato in opera a macchina, o eventualmente in impianti di betonaggio se richiesto dalla D,L. Dosato a minimo 300Kg di cemento tipo R325 per metro cubo di inerte a granulometria regolamentare con resistenza maggiore di Rck =30 N/mm2. | Opere di pavimentazione | Pavimenti industriali
Calcestruzzo per pavimentazioni industriali armate con rete elettrosaldata poggianti su terreno o su solaio (non collaboranti), in opera, a prestazione garantita, conforme alle norme UNI EN 206-1 e UNI 11104 con classe di consistenza S4, con dimensione massima degli aggregati di 32 mm. Esclusa la rete elettrosaldata e l’uso della pompa | Opere di pavimentazione | Pavimenti industriali
NUOVE COSTRUZIONI EDILI. Prezzi per una nuova costruzione di edilizia civile. Per lavori con normali difficoltà di esecuzione. CALCESTRUZZO. Fornitura e posa di calcestruzzo preconfezionato a prestazione garantita. Conforme alle: - Linee Guida del Consiglio Superiore dei Lavori Pubblici, per la produzione, il trasporto ed il controllo del calcestruzzo preconfezionato; - UNI EN 11104:2016; - UNI EN 12390:2021; - UNI EN 206:2021; - Norme Tecniche per le Costruzioni - D.M.17/01/2018. Compreso scarico, getto e vibratura. Il calcestruzzo preconfezionato è prodotto in impianto dotato di un Sistema di Controllo della Produzione, effettuata in accordo a quanto contenuto nelle Linee Guida sul Calcestruzzo Preconfezionato (2003) certificato da un organismo terzo indipendente autorizzato e fornito franco cantiere in autobetoniera. Il costruttore, prima dell'inizio dell'opera, deve effettuare idonee prove preliminari di studio per ciascuna miscela omogenea di calcestruzzo da utilizzare. PRECONFEZIONATO PER PAVIMENTI INDUSTRIALI a stagionatura controllata. classe di esposizione ambientale XC1, esposto a corrosione da carbonatazione, per ambiente secco o permanentemente bagnato classe di resistenza caratteristica C28/35 – consistenza S4 | Opere di pavimentazione | Pavimenti industriali
FL32 - Pavimento industriale campo da Basket sp. 10cm Pavimento industriale eseguito con calcestruzzo a resistenza caratteristica, C 20/25 (Rck 25 N/mmq), lavorabilità S4, spolvero con miscela di 3 kg di cemento e 3 kg di quarzo sferoidale per mq, con rete elettrosaldata in acciaio, diametro 6 mm, maglia 10x10cm, fratazzatura all'inizio della fase di presa fino al raggiungimento di una superficie liscia ed omogenea. Compresa la successiva delimitazione di aree di superficie 9 ÷ 12 mq realizzata con l'esecuzione di tagli longitudinali e trasversali, di profondità pari ad un terzo dello spessore complessivo della pavimentazione e larghi 0,5 cm, successivamente sigillati con resine bituminose: per uno spessore di 13 cm. Sono compresi e compensati gli oneri per la battitura, pilonatura, vibratura, realizzato in opera o in impianto di betonaggio, l'eventuale trasporto in opera dalla centrale di produzione con autobetoniera, l'eventuale disponibilità dell'autobetoniera per lo scarico, la pulizia e preparazione del supporto, il costipamento meccanico o a mano, ecc., gli oneri per formazioni delle pendenze raccordate ai punti di raccolta come da disegno di progetto, gli oneri per la costituzione delle forometrie per il passaggio degli impianti; i giunti di isolamento costituiti da materiale comprimibile di spessore 1cm lungo il perimetro dei locali e attorno ai pilastri, la realizzazione di giunti in corrispondenza di quelli eventualmente esistenti, la tiratura a livello; il rispetto della marcatura CE e la Dichiarazione di Produzione di Prodotto DOP per i prodotti di costruzione prevista dal Regolamento n. 305/2011 (UE) e quanto altro necessario per dare il lavoro finito a regola d'arte. | Opere di pavimentazione | Pavimenti industriali
FL03 - Pavimento industriale armato con finitura a spolvero sp. 13cm Pavimento industriale a spolvero eseguito con calcestruzzo a resistenza caratteristica, C 20/25 (Rck 25 N/mmq), lavorabilità S4, spolvero con miscela di 3 kg di cemento e 3 kg di quarzo sferoidale per mq, con rete elettrosaldata in acciaio, diametro 6 mm, maglia 10x10cm, fratazzatura all'inizio della fase di presa fino al raggiungimento di una superficie liscia ed omogenea. | Opere di pavimentazione | Pavimenti industriali
Pavimento industriale a pastina con manto di usura posato fresco su fresco su predisposto massetto da compensarsi a parte, formato da 14 Kg/mq di quarzo e 6 Kg/mq di cemento, compattato e lisciato con formazione di giunti fresati a riquadri da 4 x 4 m. sgrossatura con una passata di macchina levigatrice | Opere di pavimentazione | Pavimenti industriali
Pavimento industriale a pastina con manto di usura posato fresco su fresco su predisposto massetto da compensarsi a parte, formato da 14 Kg/mq di quarzo e 6 Kg/mq di cemento, compattato e lisciato con formazione di giunti fresati a riquadri da 4 x 4 m | Opere di pavimentazione | Pavimenti industriali
Pavimento ad alta resistenza meccanica, eseguito in malta sintetica epossidica con speciali cariche quarzifere dello spessore minimo di 7 mm circa dato su supporto cementizio esistente e meccanicamente solido, spianato con fratazzatrice meccanica, avente caratteristiche di antivibrazione, elasticità, antiabrasione, resistenza agli acidi, ai sali, agli oli, ai carburanti e resistenza alla compressione 800 kg/cmq | Opere di pavimentazione | Pavimenti industriali
Fornitura e posa in opera di finitura di pavimento industriale in resina per esterni realizzata con sistema Resinol mediante le seguenti lavorazioni: - Preparazione dei piani di posa tramite abrasione meccanica dei piani interessati mediante levigatura con recupero e separazione automatica inerti e materiali di risulta; - Primerizzazione della superfici mediante applicazione con rullo a pelo corto di primer bicomponente a bassa viscosità pronto all'uso a base di resina epossidica priva di solventi, tipo Rinol EP206; - Successivo spolvero leggero di quarzo con granulometria 0,3-0,9 mm; - Chiusura di parti ammalorate se presenti nel pavimento con malta resinosa epossidica Rinol EP-P206; - Strato intermedio autolivellante tipo RinolEP-L300 livellante bicomponente colorato, pronto all'uso, composto da resine epossidiche e cariche di alta qualità; - Successivo spolvero di circa 2kg /mq di quarzo con granulometria idonea per antiscivolo di aree esterne; - Finitura realizzata tramite applicazione con racla in gomma o rullo di finitura poliuretanica alifatica Rinol PL3, resistente ai raggi UV, allo scivolamento e all'abrasione, con un'ottima pulibilità. Si intendono compresi e compensati l'idonea protezione di pareti perimetrali con una altezza fino ad 1.00 m, la posa del profilo angolare in acciaio in corrispondenza delle soglie, l'asporto del materiale di risulta a fine lavoro, la raccolta differenziata del materiale di risulta, il conferimento con trasporto in discarica autorizzata del materiale di risulta, l'indennità di discarica, il rispetto della marcatura CE e la Dichiarazione di Produzione di Prodotto DOP per i prodotti di costruzione prevista dal Regolamento n. | Opere di pavimentazione | Pavimenti industriali
RF03 - Pavimento sopraelevato in lastre maschiate in solfato di calcio, tipo Uniflair FHB, h. variabile 11,5-63,5 cm Fornitura e posa di pavimento sopraelevato tipo Uniflair Maschio Femmina FHB 28, costituito da un’anima minerale monostrato a base di solfato di calcio ad alta densità (≥1500kg/m3), di spessori nominali 28 mm, legato con fibre ad elevata resistenza meccanica e totalmente privo di particelle lignee. Entrambe le superfici sono primerizzate in modo da offrire adeguato aggrappaggio della finitura a pavimento che verrà applicata. Altezza totale variabile da 11,5 a 63.5 cm; Dimensioni dei pannelli Uniflair FHB 28: 1200 x 600 mm, spessore 28 mm; Classe di reazione al fuoco: A1 non infiammabile. Il pavimento sopraelevato dovrà garantire un ΔRw e ΔLn Certificati come richiesto da Progetto Acustico. Gli elementi tipo Uniflair Maschio Femmina FHB 28, muniti con bordi maschio/femmina da incollare, dovranno essere posati, curando la complanarità su supporti costituiti da: base in piattello in acciaio galvanizzato di forma quadrata 80x80 mm, con nervature di irrigidimento, con quattro fori Ø8.5 mm per l’eventuale fissaggio meccanico a terra. Guarnizione di testa in materiale termoplastico antistatico; Traversi tipo M profilo ad U in acciaio galvanizzato, con nervature di rinforzo e due denti d’aggancio alle estremità che consentono un rigido accoppiamento a scatto con la testa. | Opere di pavimentazione | Pavimenti sopraelevati e flottanti
Pavimento sopraelevato ispezionabile in piastre in solfato di calcio, tipo Uniflair, con finitura preaccoppiata, tipo Univinyl, h. variabile 20-65 cm Fornitura e posa, di pavimento modulare sopraelevato, altezza variabile da 20 a 65 cm tipo Uniflair, con resistenza di classe 6, costituito da: - Sottostruttura in acciaio galvanizzato, costituita da supporto formato da piatto di base 80x80 mm, in acciaio zincato, munito di nervature di irrigidimento, testa composta da piatto di testa a 4 razze, munito di nervatue di rinforzo per aumentare la resistenza al carico e offrire un piano utile per l’appoggio dei traversi passanti. Barra filettata: in acciaio zincato elettroliticamente, M16, di lunghezza variabile, fissata meccanicamente alla testa, completa di dado con tacche antisvitamento, per la regolazione in altezza del supporto. Guarnizioni testa in materiale termoplastico. Traversi ottenuti da profilo a sezione chiusa , in acciaio zincato a caldo. Guarnizione adesiva per traversi in materiale cartonfeltro bituminato non conduttivo di colore nero, con funzione antirombo e tenuta aria. Compreso inserimento di pad acustico S=3mm Certificato, posto senza nessun incollaggio, in corrispondenza dei supporti autolivellanti del pavimento sopraelevato, idoneo per l’isolamento acustico dai rumori di calpestio (impattivi); - Piastra strutturale tipo 35KF preaccoppiata in fabbrica con finitura vinilica tipo Uniflair Univinyl 116, costituita da un supporto minerale monostrato a base di solfato di calcio di alta densità (nominale ≥1500kg/m3), di spessore nominale 34mm, legato con fibre ad elevata resistenza meccanica e totalmente privo di particelle lignee, incombustibile, classe di reazione al fuoco A1, fonoisolante ed antistatico, dimensione 60x60 cm. Bordato perimetralmente con materiale plastico nero di spessore nominale 0.45 mm, autoestinguente con rivestimento inferiore in lastra di lamiera in acciaio zincato a caldo, spessore nominale 0.5 mm. La piastra strutturale in solfato di calcio, verrà preaccoppiata in fabbrica con piastre di pavimento vinilico omogeneo, antistatico fisiologico, provvisto di marcatura CE, con trattamento superficiale poliuretanico (PUR) per una manutenzione iniziale più semplice, tipo Uniflair Univinyl 116 colore da definire a scelta della D.L. | Opere di pavimentazione | Pavimenti sopraelevati e flottanti
RF05 - Pavimento sopraelevato ispezionabile in piastre in solfato di calcio, tipo Uniflair, con finitura preaccoppiata, tipo Univinyl, h. variabile 20-65 cm Fornitura e posa, di pavimento modulare sopraelevato, altezza variabile da 20 a 65 cm tipo Uniflair, con resistenza di classe 6, costituito da: - Sottostruttura in acciaio galvanizzato, costituita da supporto formato da piatto di base 80x80 mm, in acciaio zincato, munito di nervature di irrigidimento, testa composta da piatto di testa a 4 razze, munito di nervatue di rinforzo per aumentare la resistenza al carico e offrire un piano utile per l’appoggio dei traversi passanti. Barra filettata: in acciaio zincato elettroliticamente, M16, di lunghezza variabile, fissata meccanicamente alla testa, completa di dado con tacche antisvitamento, per la regolazione in altezza del supporto. Guarnizioni testa in materiale termoplastico. Traversi ottenuti da profilo a sezione chiusa , in acciaio zincato a caldo. Guarnizione adesiva per traversi in materiale cartonfeltro bituminato non conduttivo di colore nero, con funzione antirombo e tenuta aria. Compreso inserimento di pad acustico S=3mm Certificato, posto senza nessun incollaggio, in corrispondenza dei supporti autolivellanti del pavimento sopraelevato, idoneo per l’isolamento acustico dai rumori di calpestio (impattivi); - Piastra strutturale tipo 35KF preaccoppiata in fabbrica con finitura vinilica tipo Uniflair Univinyl 116, costituita da un supporto minerale monostrato a base di solfato di calcio di alta densità (nominale ≥1500kg/m3), di spessore nominale 34mm, legato con fibre ad elevata resistenza meccanica e totalmente privo di particelle lignee, incombustibile, classe di reazione al fuoco A1, fonoisolante ed antistatico, dimensione 60x60 cm. Bordato perimetralmente con materiale plastico nero di spessore nominale 0.45 mm, autoestinguente con rivestimento inferiore in lastra di lamiera in acciaio zincato a caldo, spessore nominale 0.5 mm. La piastra strutturale in solfato di calcio, verrà preaccoppiata in fabbrica con piastre di pavimento vinilico omogeneo, antistatico fisiologico, provvisto di marcatura CE, con trattamento superficiale poliuretanico (PUR) per una manutenzione iniziale più semplice, tipo Uniflair Univinyl 116 colore da definire a scelta della D.L. | Opere di pavimentazione | Pavimenti sopraelevati e flottanti
RF02 - Pavimento sopraelevato in lastre maschiate in solfato di calcio, tipo Uniflair FHB, h. 20 cm Fornitura e posa di pavimento sopraelevato tipo Uniflair Maschio Femmina FHB 28, costituito da un’anima minerale monostrato a base di solfato di calcio ad alta densità (≥1500kg/m3), di spessori nominali 28 mm, legato con fibre ad elevata resistenza meccanica e totalmente privo di particelle lignee. | Opere di pavimentazione | Pavimenti sopraelevati e flottanti
Pavimento sopraelevato ispezionabile in piastre in solfato di calcio, tipo Uniflair, con finitura preaccoppiata, tipo Univinyl, h. variabile 20-65 cm Fornitura e posa, di pavimento modulare sopraelevato, altezza variabile da 20 a 65 cm tipo Uniflair, con resistenza di classe 6, costituito da: - Sottostruttura in acciaio galvanizzato, costituita da supporto formato da piatto di base 80x80 mm, in acciaio zincato, munito di nervature di irrigidimento, testa composta da piatto di testa a 4 razze, munito di nervatue di rinforzo per aumentare la resistenza al carico e offrire un piano utile per l’appoggio dei traversi passanti. Barra filettata: in acciaio zincato elettroliticamente, M16, di lunghezza variabile, fissata meccanicamente alla testa, completa di dado con tacche antisvitamento, per la regolazione in altezza del supporto. Guarnizioni testa in materiale termoplastico. Traversi ottenuti da profilo a sezione chiusa , in acciaio zincato a caldo. Guarnizione adesiva per traversi in materiale cartonfeltro bituminato non conduttivo di colore nero, con funzione antirombo e tenuta aria. Compreso inserimento di pad acustico S=3mm Certificato, posto senza nessun incollaggio, in corrispondenza dei supporti autolivellanti del pavimento sopraelevato, idoneo per l’isolamento acustico dai rumori di calpestio (impattivi); - Piastra strutturale tipo 35KF preaccoppiata in fabbrica con finitura vinilica tipo Uniflair Univinyl 116, costituita da un supporto minerale monostrato a base di solfato di calcio di alta densità (nominale ≥1500kg/m3), di spessore nominale 34mm, legato con fibre ad elevata resistenza meccanica e totalmente privo di particelle lignee, incombustibile, classe di reazione al fuoco A1, fonoisolante ed antistatico, dimensione 60x60 cm. Bordato perimetralmente con materiale plastico nero di spessore nominale 0.45 mm, autoestinguente con rivestimento inferiore in lastra di lamiera in acciaio zincato a caldo, spessore nominale 0.5 mm. La piastra strutturale in solfato di calcio, verrà preaccoppiata in fabbrica con piastre di pavimento vinilico omogeneo, antistatico fisiologico, provvisto di marcatura CE, con trattamento superficiale poliuretanico (PUR) per una manutenzione iniziale più semplice, tipo Uniflair Univinyl 116 colore da definire a scelta della D.L. da campionare per approvazione. | Opere di pavimentazione | Pavimenti sopraelevati e flottanti
FL16/RF07/RF08/RS04/RS06 - Pavimentazione sopraelevata in doghe di legno termotrattato, per esterni, tipo Braun & Wuerfele BWS Fornitura e posa di pavimentazione sopraelevata in doghe di legno termotrattato, per esterni, tipo Braun & Wuerfele BWS, costituita da tavolato in legno essenza da definire a scelta della D.L. da campionare per approvazione. Le doghe presenteranno le seguenti caratteristiche: Dimensioni da definire a scelta della D.L; Spessore totale compreso piedini livellatori regolabili e sottostruttura: circa 150 mm; Scanalature sulle coste per il montaggio con sistema BWS; Rigato antisdrucciolo su di un lato, o su ambo i lati; Trattamento di finitura con olio pigmentato contro l’azione dei raggi UV, colore da definire a scelta della D.L. Posa galleggiante su sottostruttura portante. Posato su sottostruttura in pino nordico sezione 45 x 68 mm, lungh. 420 cm, impregnato in autoclave con sistema Wolwax, posto ad interasse di max. 45 cm. Sistema di fissaggio con viti e distanziatori tipo Terrafix. La sottostruttura cosi composta sarà fissata ai supporti regolabili in altezza tipo Planoform, posti ad interasse massimo di 60 cm. Incluso l’inserimento, sotto la base di appoggio, di elementi separatori realizzati in fazzoletti di membrana in bitume polimero o in granuli di gomma tipo Klebepad o altro materiale idoneo e compatibile con materiali a contatto. Sono compresi e compensati la campionatura del legno il taglio, lo sfrido delle doghe, il sistema di fissaggio, il trasporto, il calo in alto, la mano d’opera specializzata , le assistenze necessarie, le certificazioni acustiche richieste, la pulizia a lavori conclusi, il rispetto della marcatura CE e DOP per i prodotti di costruzione previsti dal Regolamento n. 305/2011 (UE) e quanto altro necessario per dare il lavoro finito a regola d'arte. | Opere di pavimentazione | Pavimenti sopraelevati e flottanti
Pavimento sopraelevato in lastre maschiate in solfato di calcio, tipo Uniflair FHB, h. variabile 11,5-63,5 cm Fornitura e posa di pavimento sopraelevato tipo Uniflair Maschio Femmina FHB 28, costituito da un’anima minerale monostrato a base di solfato di calcio ad alta densità (≥1500kg/m3), di spessori nominali 28 mm, legato con fibre ad elevata resistenza meccanica e totalmente privo di particelle lignee. Entrambe le superfici sono primerizzate in modo da offrire adeguato aggrappaggio della finitura a pavimento che verrà applicata. Altezza totale variabile da 11,5 a 63.5 cm; Dimensioni dei pannelli Uniflair FHB 28: 1200 x 600 mm, spessore 28 mm; Classe di reazione al fuoco: A1 non infiammabile. Il pavimento sopraelevato dovrà garantire un ΔRw e ΔLn Certificati come richiesto da Progetto Acustico. Gli elementi tipo Uniflair Maschio Femmina FHB 28, muniti con bordi maschio/femmina da incollare, dovranno essere posati, curando la complanarità su supporti costituiti da: base in piattello in acciaio galvanizzato di forma quadrata 80x80 mm, con nervature di irrigidimento, con quattro fori Ø8.5 mm per l’eventuale fissaggio meccanico a terra. Guarnizione di testa in materiale termoplastico antistatico; Traversi tipo M profilo ad U in acciaio galvanizzato, con nervature di rinforzo e due denti d’aggancio alle estremità che consentono un rigido accoppiamento a scatto con la testa. | Opere di pavimentazione | Pavimenti sopraelevati e flottanti
PG01 - Movimentazione di plotte di pavimento sopraelevato con revisione della struttura – OPZIONALE Movimentazione, nelle aree indicate negli elaborati grafici di progetto, delle plotte del pavimento sopraelevato esistente, consistente nello smontaggio e successivo riposizionamento della plotta in posizione differente, inclusa eventuale sostituzione dell’elemento danneggiato con fornitura e posa di nuova plotta con caratteristiche similari all’esistente. Inclusa la revisione della sottostruttura e la sostituzione di elementi di qualsiasi natura conformanti il pavimento sopraelevato esistente, che risultassero ammalorati o di difficile riutilizzo con altri elementi uguali o di caratteristiche similare all’esistente, posati previa campionatura e approvazione della D.L. Nel prezzo si intendono compresi e compensati la pulizia e l’asporto del materiale di risulta a fine lavoro, la raccolta differenziata e il conferimento con trasporto in discarica autorizzata del materiale di risulta, l’indennità di discarica, il rispetto della marcatura CE e la Dichiarazione di Produzione di Prodotto DOP per i prodotti di costruzione prevista dal Regolamento n. 305/2011 (UE) e quanto altro per dare il lavoro finito a regola d'arte. | Opere di pavimentazione | Pavimenti sopraelevati e flottanti
RF09 - Pavimento sopraelevato ispezionabile in piastre in solfato di calcio, tipo Uniflair, (solo sottostruttura e posa di plotte esistenti) Fornitura e posa, come indicato negli elaborati grafici di progetto, di pavimento modulare sopraelevato ispezionabile tipo, Uniflair (solo sottostruttura), con sottostruttura regolabile per messa in bolla con altezza variabile da 13 a 25 cm, costituito da: - Sottostruttura in acciaio galvanizzato tipo MPM costituita da: Piattello base in acciaio galvanizzato di forma quadrata 80x80 mm, con nervature di irrigidimento, accoppiato al tubo in acciaio galvanizzato; Colonnina standard con tubolare in acciaio galvanizzato per altezze da 410 a 1000 mm; Testa per colonnine standard in piattello in acciaio galvanizzato, provvisto di nervature di irrigidimento che garantiscono anche idonei appoggi per le traverse; per i tiranti d’irrigidimenti necessari per l’altezza richiesta in progetto e per i pannelli in solfato di calcio; guarnizione di testa in materiale termoplastico antistatico; traversi tipo M con profilo ad U in acciaio galvanizzato, con nervature di rinforzo e due denti d’aggancio alle estremità. Completo di guarnizione traverso in materiale termoplastico antistatico e viti in acciaio galvanizzato autofilettante. Compreso inserimento di pad acustico S=3mm Certificato, posto senza nessun incollaggio, in corrispondenza dei supporti autolivellanti del pavimento sopraelevato, idoneo per l’isolamento acustico dai rumori di calpestio (impattivi); - Posa di piastre esistenti stoccate, compresa la movimentazione e la pulizia delle stesse. Il pavimento sopraelevato ispezionabile, dovrà garantire un ΔRw e ΔLn, Certificati come da richiesta di Progetto Acustico. Nel prezzo si intendono compresi e compensati la verifica dell’idoneità del piano di posa, il tracciamento per la posa del pavimento come richiesto in progetto, per gli accessori indicati a progetto, per le necessarie forometrie (eseguite in cantiere) per l’alloggiamento delle torrette se previste in progetto; per la posa complanare del coperchio delle torrette , per le eventuali sagomature perimetrali per l’alloggio impianti o tubazioni di alimentazione fancoil; per la fornitura e posa in opera di specifico disconnettore acustico, per l’assorbimento delle sollecitazioni cinetico-acustiche indotte dal calpestio alla soletta di appoggio, come richiesto da progetto acustico , per le certificazioni necessarie in accordo con le normative vigenti nel rispetto delle Norme Antincendio. Il tutto conforme a quanto indicato negli elaborati grafici di progetto, così come il rispetto della marcatura CE e la Dichiarazione di Produzione di Prodotto DOP per i prodotti di costruzione prevista dal Regolamento n. | Opere di pavimentazione | Pavimenti sopraelevati e flottanti
Pavimento sopraelevato costituito da pannelli modulari 600 x 600 mm e struttura di sopraelevazione costituita da colonnine in acciaio zincato e boccola alla base, sistema di regolazione e bloccaggio con stelo filettato (diametro 16 mm), dado con sei tacche di fissaggio e traverse di collegamento in acciaio zincato con profilo nervato a sezione aperta 28 x 18 x 1 mm. pannelli in silicato di calcio, con silice, cellulosa e fibre minerali, spessore 28 mm, massimo assorbimento di acqua pari al 5%, densità pari a 1800 kg/mc, reazione al fuoco classe 1, con finitura superiore in: linoleum | Opere di pavimentazione | Pavimenti sopraelevati e flottanti
FL16/RF07/RF08/RS04/RS06 - Pavimentazione sopraelevata in doghe di legno termotrattato, per esterni, tipo Braun & Wuerfele BWS Fornitura e posa di pavimentazione sopraelevata in doghe di legno termotrattato, per esterni, tipo Braun & Wuerfele BWS, costituita da tavolato in legno essenza da definire a scelta della D.L. da campionare per approvazione. Le doghe presenteranno le seguenti caratteristiche: Dimensioni da definire a scelta della D.L; Spessore totale compreso piedini livellatori regolabili e sottostruttura: circa 150 mm; Scanalature sulle coste per il montaggio con sistema BWS; Rigato antisdrucciolo su di un lato, o su ambo i lati; Trattamento di finitura con olio pigmentato contro l’azione dei raggi UV, colore da definire a scelta della D.L. Posa galleggiante su sottostruttura portante. Posato su sottostruttura in pino nordico sezione 45 x 68 mm, lungh. 420 cm, impregnato in autoclave con sistema Wolwax, posto ad interasse di max. 45 cm. | Opere di pavimentazione | Pavimenti sopraelevati e flottanti
Ripristino pavimento sopraelevato ispezionabile con piastra in lamiera mandorlata Ripristino pavimento sopraelevato ispezionabile per passaggio cavi rack con piastra in lamiera mandorlata. | Opere di pavimentazione | Pavimenti sopraelevati e flottanti
Nuovo pavimento sopraelevato con quadrotte in solfato di calcio, H. 14 cm Fornitura e posa su solaio esistente di nuovo pavimento sopraelevato modello Ecocontract con H. 14 cm come indicata negli elaborati grafici di progetto, idonea alla destinazione d’uso dei locali dove posato, costituito da quadrotte in solfato di calcio classe 0 e struttura di supporto in acciaio con piedini regolabili in altezza. Posa in opera di pavimentazione sopraelevata comprensiva di passaggio disco per spianare e aspirazione antipolvere, tracciamento a 60 cm, primer antipolvere, posa strutture e lastre in solfato di calcio. Nel prezzo si intendono compresi e compensati, la campionatura, la verifica dell’idoneità del piano di posa; il trasporto del materiale, il tiro in alto, il tracciamento della posizione dei piedini e dei riscontri perimetrali ecc., le necessarie forometrie (eseguite in fabbrica) per l’alloggiamento delle torrette; se previste in progetto impianti, le eventuali sagomature perimetrali per l’alloggio impianti o tubazioni di alimentazione fancoil; la fornitura e posa in opera di specifico giunto antivibrante spessore circa 5 mm per assorbire le sollecitazioni cinetico-acustiche indotte dal calpestio alla soletta di appoggio, il taglio e gli sfridi, gli accessori indicati a progetto, la mano d’opera specializzata, le assistenze murarie, lo smaltimento di materiali di risulta, la pulizia finale, il rispetto della marcatura CE e la Dichiarazione di Produzione di Prodotto DOP per i prodotti di costruzione prevista dal Regolamento n. | Opere di pavimentazione | Pavimenti sopraelevati e flottanti
RF02 - Pavimento sopraelevato in lastre maschiate in solfato di calcio, tipo Uniflair FHB, h. 20 cm Fornitura e posa di pavimento sopraelevato tipo Uniflair Maschio Femmina FHB 28, costituito da un’anima minerale monostrato a base di solfato di calcio ad alta densità (≥1500kg/m3), di spessori nominali 28 mm, legato con fibre ad elevata resistenza meccanica e totalmente privo di particelle lignee. Entrambe le superfici sono primerizzate in modo da offrire adeguato aggrappaggio della finitura a pavimento che verrà applicata. Altezza totale 20 cm; Dimensioni dei pannelli Uniflair FHB 28: 1200 x 600 mm, spessore 28 mm; Classe di reazione al fuoco: A1 non infiammabile. Il pavimento sopraelevato dovrà garantire un ΔRw e ΔLn Certificati come richiesto da Progetto Acustico. Gli elementi tipo Uniflair Maschio Femmina FHB 28, muniti con bordi maschio/femmina da incollare, dovranno essere posati, curando la complanarità su supporti costituiti da: base in piattello in acciaio galvanizzato di forma quadrata 80x80 mm, con nervature di irrigidimento, con quattro fori Ø8.5 mm per l’eventuale fissaggio meccanico a terra. Guarnizione di testa in materiale termoplastico antistatico; Traversi tipo M profilo ad U in acciaio galvanizzato, con nervature di rinforzo e due denti d’aggancio alle estremità che consentono un rigido accoppiamento a scatto con la testa. Compreso l'inserimento di fascia perimetrale costituita da apposito feltro in fibra minerale di spessore 10 mm. | Opere di pavimentazione | Pavimenti sopraelevati e flottanti
Pavimento sopraelevato in lastre maschiate in solfato di calcio, tipo Uniflair FHB, h. variabile 11,5-63,5 cm Fornitura e posa di pavimento sopraelevato tipo Uniflair Maschio Femmina FHB 28, costituito da un’anima minerale monostrato a base di solfato di calcio ad alta densità (≥1500kg/m3), di spessori nominali 28 mm, legato con fibre ad elevata resistenza meccanica e totalmente privo di particelle lignee. Entrambe le superfici sono primerizzate in modo da offrire adeguato aggrappaggio della finitura a pavimento che verrà applicata. Altezza totale variabile da 11,5 a 63.5 cm; Dimensioni dei pannelli Uniflair FHB 28: 1200 x 600 mm, spessore 28 mm; Classe di reazione al fuoco: A1 non infiammabile. Il pavimento sopraelevato dovrà garantire un ΔRw e ΔLn Certificati come richiesto da Progetto Acustico. Gli elementi tipo Uniflair Maschio Femmina FHB 28, muniti con bordi maschio/femmina da incollare, dovranno essere posati, curando la complanarità su supporti costituiti da: base in piattello in acciaio galvanizzato di forma quadrata 80x80 mm, con nervature di irrigidimento, con quattro fori Ø8.5 mm per l’eventuale fissaggio meccanico a terra. Guarnizione di testa in materiale termoplastico antistatico; Traversi tipo M profilo ad U in acciaio galvanizzato, con nervature di rinforzo e due denti d’aggancio alle estremità che consentono un rigido accoppiamento a scatto con la testa. Compreso l'inserimento di fascia perimetrale costituita da apposito feltro in fibra minerale di spessore 10 mm. Compresa fornitura e posa di piattello per la ripartizione dei carichi dei piedini realizzato mediante piastrelle in gres porcellanato di 2a scelta o piatto in metallo. Compreso inserimento di pad acustico S=3mm Certificato, posto senza nessun incollaggio, in corrispondenza dei supporti autolivellanti del pavimento sopraelevato, idoneo per l’isolamento acustico dai rumori di calpestio (impattivi). | Opere di pavimentazione | Pavimenti sopraelevati e flottanti
PV03 - Pavimento sopraelevato Fornitura e posa, su solaio esistente previamente lisciato, come indicato negli elaborati grafici di progetto, di sistema di pavimento sopraelevato, marca e modello da definire e sottoporre all’approvazione della D.L., costituito da: Struttura portante “KGX2” in acciaio zincata, composta da testa in acciaio zincato e stampato a freddo, dimensioni 90x90x2,5 mmm con quattro razze per l’alloggiamento dei traversi tramite sistema a scatto; tubo in acciaio zincato Ø20x2 mm abbinato a barra filettata tipo M16 e dado per la regolazione micrometrica, base in acciaio zincato e stampato a freddo Ø95mm, sp. 1,5mm con quattro nervature di irrigidimento e fori per il passaggio alla soletta di tipo meccanico o a colla, traverso in acciaio zincato stampato a freddo con sezione a “U” o tubolare con incastro snap-on, altezza 38mm. Guarnizioni in materiale plastico con funzione antirombo e antiurto e guarnizione della testa di tipo conduttivo Pannello “XSF34” con anima in inerte di solfato di calcio costituito da gesso e fibre organiche, densità ±1600 kg/m3, bordo in materiale plastico autoestinguente di sp. 0,45mm, rivestimento inferiore del pannello in lamiera d’alluminio sp. 5/100 e rivestimento superiore in linoleum (si veda voce PV04 del presente capitolato), avente le seguenti caratteristiche tecniche e meccaniche: Dimensioni: 600x600 mm Spessore: 34mm (escluso spessore del rivestimento) Conducibilità termica (EN ISO 10456): λ=0,25 W/mk Isolamento acustico lateriale: RLPWP ≥50dB Resistenza al fuoco (EN 13501-1): Bfl-s1 con rivestimento Bfl / Bfl-s1 senza rivestimento Nel prezzo si intendono compresi e compensati la verifica dell’idoneità del piano di posa; gli accessori indicati a progetto, le necessarie forometrie (eseguite in fabbrica) per l’alloggiamento delle torrette se previste in progetto; le eventuali sagomature perimetrali per l’alloggio impianti o tubazioni di alimentazione impianti, la pulizia e l’asporto del materiale di risulta a fine lavoro, la raccolta differenziata e il conferimento con trasporto in discarica autorizzata del materiale di risulta e l’indennità di discarica. Le porzioni di tagli perimetrali e le congruenze con soglie, dovranno essere curate e dotate di specifiche soluzioni per risultare stabili, estetiche e funzionalmente performanti. Il tutto conforme a quanto indicato negli elaborati grafici di progetto, il rispetto della marcatura CE e la Dichiarazione di Produzione di Prodotto DOP per i prodotti di costruzione prevista dal Regolamento n. | Opere di pavimentazione | Pavimenti sopraelevati e flottanti
Fl104 - Ripristino pavimento sopraelevato ispezionabile con piastra in lamiera mandorlata Ripristino pavimento sopraelevato ispezionabile per passaggio cavi rack con piastra in lamiera mandorlata. Nel prezzo si intendono compresi e compensati la verifica dell’idoneità del piano di posa; i tagli, lo sfrido, l’adesivo, la pulizia e l’asporto del materiale di risulta a fine lavoro, la raccolta differenziata e il conferimento con trasporto in discarica autorizzata del materiale di risulta, l’indennità di discarica, il rispetto della marcatura CE e DOP per i prodotti di costruzione previsti dal Regolamento n. 305/2011 (UE) e quanto altro per dare il lavoro finito a regola d'arte. | Opere di pavimentazione | Pavimenti sopraelevati e flottanti
RF03 - Pavimento sopraelevato in lastre maschiate in solfato di calcio, tipo Uniflair FHB, h. | Opere di pavimentazione | Pavimenti sopraelevati e flottanti
RF05 - Pavimento sopraelevato ispezionabile in piastre in solfato di calcio, tipo Uniflair, con finitura preaccoppiata, tipo Univinyl, h. variabile 20-65 cm Fornitura e posa, di pavimento modulare sopraelevato, altezza variabile da 20 a 65 cm tipo Uniflair, con resistenza di classe 6, costituito da: - Sottostruttura in acciaio galvanizzato, costituita da supporto formato da piatto di base 80x80 mm, in acciaio zincato, munito di nervature di irrigidimento, testa composta da piatto di testa a 4 razze, munito di nervatue di rinforzo per aumentare la resistenza al carico e offrire un piano utile per l’appoggio dei traversi passanti. Barra filettata: in acciaio zincato elettroliticamente, M16, di lunghezza variabile, fissata meccanicamente alla testa, completa di dado con tacche antisvitamento, per la regolazione in altezza del supporto. Guarnizioni testa in materiale termoplastico. Traversi ottenuti da profilo a sezione chiusa , in acciaio zincato a caldo. Guarnizione adesiva per traversi in materiale cartonfeltro bituminato non conduttivo di colore nero, con funzione antirombo e tenuta aria. Compreso inserimento di pad acustico S=3mm Certificato, posto senza nessun incollaggio, in corrispondenza dei supporti autolivellanti del pavimento sopraelevato, idoneo per l’isolamento acustico dai rumori di calpestio (impattivi); - Piastra strutturale tipo 35KF preaccoppiata in fabbrica con finitura vinilica tipo Uniflair Univinyl 116, costituita da un supporto minerale monostrato a base di solfato di calcio di alta densità (nominale ≥1500kg/m3), di spessore nominale 34mm, legato con fibre ad elevata resistenza meccanica e totalmente privo di particelle lignee, incombustibile, classe di reazione al fuoco A1, fonoisolante ed antistatico, dimensione 60x60 cm. Bordato perimetralmente con materiale plastico nero di spessore nominale 0.45 mm, autoestinguente con rivestimento inferiore in lastra di lamiera in acciaio zincato a caldo, spessore nominale 0.5 mm. | Opere di pavimentazione | Pavimenti sopraelevati e flottanti
RF09 - Pavimento sopraelevato ispezionabile in piastre in solfato di calcio, tipo Uniflair, (solo sottostruttura e posa di plotte esistenti) Fornitura e posa, come indicato negli elaborati grafici di progetto, di pavimento modulare sopraelevato ispezionabile tipo, Uniflair (solo sottostruttura), con sottostruttura regolabile per messa in bolla con altezza variabile da 13 a 25 cm, costituito da: - Sottostruttura in acciaio galvanizzato tipo MPM costituita da: Piattello base in acciaio galvanizzato di forma quadrata 80x80 mm, con nervature di irrigidimento, accoppiato al tubo in acciaio galvanizzato; Colonnina standard con tubolare in acciaio galvanizzato per altezze da 410 a 1000 mm; Testa per colonnine standard in piattello in acciaio galvanizzato, provvisto di nervature di irrigidimento che garantiscono anche idonei appoggi per le traverse; per i tiranti d’irrigidimenti necessari per l’altezza richiesta in progetto e per i pannelli in solfato di calcio; guarnizione di testa in materiale termoplastico antistatico; traversi tipo M con profilo ad U in acciaio galvanizzato, con nervature di rinforzo e due denti d’aggancio alle estremità. Completo di guarnizione traverso in materiale termoplastico antistatico e viti in acciaio galvanizzato autofilettante. Compreso inserimento di pad acustico S=3mm Certificato, posto senza nessun incollaggio, in corrispondenza dei supporti autolivellanti del pavimento sopraelevato, idoneo per l’isolamento acustico dai rumori di calpestio (impattivi); - Posa di piastre esistenti stoccate, compresa la movimentazione e la pulizia delle stesse. Il pavimento sopraelevato ispezionabile, dovrà garantire un ΔRw e ΔLn, Certificati come da richiesta di Progetto Acustico. | Opere di pavimentazione | Pavimenti sopraelevati e flottanti
RF03 - Pavimento sopraelevato in lastre maschiate in solfato di calcio, tipo Uniflair FHB, h. variabile 11,5-63,5 cm Fornitura e posa di pavimento sopraelevato tipo Uniflair Maschio Femmina FHB 28, costituito da un’anima minerale monostrato a base di solfato di calcio ad alta densità (≥1500kg/m3), di spessori nominali 28 mm, legato con fibre ad elevata resistenza meccanica e totalmente privo di particelle lignee. Entrambe le superfici sono primerizzate in modo da offrire adeguato aggrappaggio della finitura a pavimento che verrà applicata. Altezza totale variabile da 11,5 a 63.5 cm; Dimensioni dei pannelli Uniflair FHB 28: 1200 x 600 mm, spessore 28 mm; Classe di reazione al fuoco: A1 non infiammabile. Il pavimento sopraelevato dovrà garantire un ΔRw e ΔLn Certificati come richiesto da Progetto Acustico. Gli elementi tipo Uniflair Maschio Femmina FHB 28, muniti con bordi maschio/femmina da incollare, dovranno essere posati, curando la complanarità su supporti costituiti da: base in piattello in acciaio galvanizzato di forma quadrata 80x80 mm, con nervature di irrigidimento, con quattro fori Ø8.5 mm per l’eventuale fissaggio meccanico a terra. Guarnizione di testa in materiale termoplastico antistatico; Traversi tipo M profilo ad U in acciaio galvanizzato, con nervature di rinforzo e due denti d’aggancio alle estremità che consentono un rigido accoppiamento a scatto con la testa. | Opere di pavimentazione | Pavimenti sopraelevati e flottanti
RF03 - Pavimento sopraelevato in lastre maschiate in solfato di calcio, tipo Uniflair FHB, h. variabile 11,5-63,5 cm Fornitura e posa di pavimento sopraelevato tipo Uniflair Maschio Femmina FHB 28, costituito da un’anima minerale monostrato a base di solfato di calcio ad alta densità (≥1500kg/m3), di spessori nominali 28 mm, legato con fibre ad elevata resistenza meccanica e totalmente privo di particelle lignee. Entrambe le superfici sono primerizzate in modo da offrire adeguato aggrappaggio della finitura a pavimento che verrà applicata. Altezza totale variabile da 11,5 a 63.5 cm; Dimensioni dei pannelli Uniflair FHB 28: 1200 x 600 mm, spessore 28 mm; Classe di reazione al fuoco: A1 non infiammabile. Il pavimento sopraelevato dovrà garantire un ΔRw e ΔLn Certificati come richiesto da Progetto Acustico. Gli elementi tipo Uniflair Maschio Femmina FHB 28, muniti con bordi maschio/femmina da incollare, dovranno essere posati, curando la complanarità su supporti costituiti da: base in piattello in acciaio galvanizzato di forma quadrata 80x80 mm, con nervature di irrigidimento, con quattro fori Ø8.5 mm per l’eventuale fissaggio meccanico a terra. Guarnizione di testa in materiale termoplastico antistatico; Traversi tipo M profilo ad U in acciaio galvanizzato, con nervature di rinforzo e due denti d’aggancio alle estremità che consentono un rigido accoppiamento a scatto con la testa. Compreso l'inserimento di fascia perimetrale costituita da apposito feltro in fibra minerale di spessore 10 mm. Compresa fornitura e posa di piattello per la ripartizione dei carichi dei piedini realizzato mediante piastrelle in gres porcellanato di 2a scelta o piatto in metallo. Compreso inserimento di pad acustico S=3mm Certificato, posto senza nessun incollaggio, in corrispondenza dei supporti autolivellanti del pavimento sopraelevato, idoneo per l’isolamento acustico dai rumori di calpestio (impattivi). | Opere di pavimentazione | Pavimenti sopraelevati e flottanti
Fornitura e posa in opera di pavimento modulare sopraelevato tipo GBS costituito da: pannelli 600x600 PSF34PP, anima dei pannellii in solfato di calcio Knauf, alta densità (1600 kg./mc), sp. Mm. 34, rivestimento superiore ed inferiore in primer, bordato con bordo in abs sp.0,6 mm. Struttura portante costituita da colonnine con base a tubo quadro 18,5x1,2 mm. | Opere di pavimentazione | Pavimenti sopraelevati e flottanti
FL16/RF07/RF08/RS04/RS06 - Pavimentazione sopraelevata in doghe di legno termotrattato, per esterni, tipo Braun & Wuerfele BWS Fornitura e posa di pavimentazione sopraelevata in doghe di legno termotrattato, per esterni, tipo Braun & Wuerfele BWS, costituita da tavolato in legno essenza da definire a scelta della D.L. da campionare per approvazione. Le doghe presenteranno le seguenti caratteristiche: Dimensioni da definire a scelta della D.L; Spessore totale compreso piedini livellatori regolabili e sottostruttura: circa 150 mm; Scanalature sulle coste per il montaggio con sistema BWS; Rigato antisdrucciolo su di un lato, o su ambo i lati; Trattamento di finitura con olio pigmentato contro l’azione dei raggi UV, colore da definire a scelta della D.L. Posa galleggiante su sottostruttura portante. Posato su sottostruttura in pino nordico sezione 45 x 68 mm, lungh. 420 cm, impregnato in autoclave con sistema Wolwax, posto ad interasse di max. 45 cm. Sistema di fissaggio con viti e distanziatori tipo Terrafix. La sottostruttura cosi composta sarà fissata ai supporti regolabili in altezza tipo Planoform, posti ad interasse massimo di 60 cm. Incluso l’inserimento, sotto la base di appoggio, di elementi separatori realizzati in fazzoletti di membrana in bitume polimero o in granuli di gomma tipo Klebepad o altro materiale idoneo e compatibile con materiali a contatto. | Opere di pavimentazione | Pavimenti sopraelevati e flottanti
Pavimento sopraelevato ispezionabile in piastre in solfato di calcio, tipo Uniflair, h. variabile 13-25 cm Fornitura e posa, come indicato negli elaborati grafici di progetto, di pavimento modulare sopraelevato ispezionabile tipo, Uniflair con resistenza di classe 2, con sottostruttura regolabile per messa in bolla con altezza variabile da 13 a 25 cm, costituito da: - Sottostruttura in acciaio galvanizzato tipo MPM costituita da: Piattello base in acciaio galvanizzato di forma quadrata 80x80 mm, con nervature di irrigidimento, accoppiato al tubo in acciaio galvanizzato; Colonnina standard con tubolare in acciaio galvanizzato per altezze da 410 a 1000 mm; Testa per colonnine standard in piattello in acciaio galvanizzato, provvisto di nervature di irrigidimento che garantiscono anche idonei appoggi per le traverse; per i tiranti d’irrigidimenti necessari per l’altezza richiesta in progetto e per i pannelli in solfato di calcio; guarnizione di testa in materiale termoplastico antistatico; traversi tipo M con profilo ad U in acciaio galvanizzato, con nervature di rinforzo e due denti d’aggancio alle estremità. Completo di guarnizione traverso in materiale termoplastico antistatico e viti in acciaio galvanizzato autofilettante. Compreso inserimento di pad acustico S=3mm Certificato, posto senza nessun incollaggio, in corrispondenza dei supporti autolivellanti del pavimento sopraelevato, idoneo per l’isolamento acustico dai rumori di calpestio (impattivi); - Piastra strutturale tipo 30KA costituita da un supporto minerale monostrato a base di solfato di calcio di alta densità (nominale ≥1500kg/m3), di spessore nominale 30 mm, legato con fibre ad elevata resistenza meccanica e totalmente privo di particelle lignee, fonoisolante ed antistatico, dimensione 60x60 cm, rivestita inferiormente da un foglio in alluminio. Finitura superiore non oggetto del presente appalto. Classe di reazione al fuoco: A1. Il pavimento sopraelevato ispezionabile, dovrà garantire un ΔRw e ΔLn, Certificati come da richiesta di Progetto Acustico. Nel prezzo si intendono compresi e compensati la verifica dell’idoneità del piano di posa, il tracciamento per la posa del pavimento come richiesto in progetto, per gli accessori indicati a progetto, per le necessarie forometrie (eseguite in fabbrica) per l’alloggiamento delle torrette se previste in progetto; per la posa complanare del coperchio delle torrette , per le eventuali sagomature perimetrali per l’alloggio impianti o tubazioni di alimentazione fancoil; per la fornitura e posa in opera di specifico disconnettore acustico, per l’assorbimento delle sollecitazioni cinetico-acustiche indotte dal calpestio alla soletta di appoggio, come richiesto da progetto acustico , per le certificazioni necessarie in accordo con le normative vigenti nel rispetto delle Norme Antincendio, così come la certificazione acustica richiesta, da sottoporre per approvazione della DL prima della posa del pavimento. Il tutto conforme a quanto indicato negli elaborati grafici di progetto, così come il rispetto della marcatura CE e la Dichiarazione di Produzione di Prodotto DOP per i prodotti di costruzione prevista dal Regolamento n. | Opere di pavimentazione | Pavimenti sopraelevati e flottanti
Pavimento sopraelevato in lastre maschiate in solfato di calcio, tipo Uniflair FHB, h. variabile 11,5-63,5 cm Fornitura e posa di pavimento sopraelevato tipo Uniflair Maschio Femmina FHB 28, costituito da un’anima minerale monostrato a base di solfato di calcio ad alta densità (≥1500kg/m3), di spessori nominali 28 mm, legato con fibre ad elevata resistenza meccanica e totalmente privo di particelle lignee. Entrambe le superfici sono primerizzate in modo da offrire adeguato aggrappaggio della finitura a pavimento che verrà applicata. Altezza totale variabile da 11,5 a 63.5 cm; Dimensioni dei pannelli Uniflair FHB 28: 1200 x 600 mm, spessore 28 mm; Classe di reazione al fuoco: A1 non infiammabile. Il pavimento sopraelevato dovrà garantire un ΔRw e ΔLn Certificati come richiesto da Progetto Acustico. Gli elementi tipo Uniflair Maschio Femmina FHB 28, muniti con bordi maschio/femmina da incollare, dovranno essere posati, curando la complanarità su supporti costituiti da: base in piattello in acciaio galvanizzato di forma quadrata 80x80 mm, con nervature di irrigidimento, con quattro fori Ø8.5 mm per l’eventuale fissaggio meccanico a terra. Guarnizione di testa in materiale termoplastico antistatico; Traversi tipo M profilo ad U in acciaio galvanizzato, con nervature di rinforzo e due denti d’aggancio alle estremità che consentono un rigido accoppiamento a scatto con la testa. Compreso l'inserimento di fascia perimetrale costituita da apposito feltro in fibra minerale di spessore 10 mm. Compresa fornitura e posa di piattello per la ripartizione dei carichi dei piedini realizzato mediante piastrelle in gres porcellanato di 2a scelta o piatto in metallo. | Opere di pavimentazione | Pavimenti sopraelevati e flottanti
Ripristino pavimento sopraelevato ispezionabile con piastra in lamiera mandorlata Ripristino pavimento sopraelevato ispezionabile per passaggio cavi rack con piastra in lamiera mandorlata. Nel prezzo si intendono compresi e compensati la verifica dell’idoneità del piano di posa; i tagli, lo sfrido, l’adesivo, la pulizia e l’asporto del materiale di risulta a fine lavoro, la raccolta differenziata e il conferimento con trasporto in discarica autorizzata del materiale di risulta, l’indennità di discarica, il rispetto della marcatura CE e DOP per i prodotti di costruzione previsti dal Regolamento n. 305/2011 (UE) e quanto altro per dare il lavoro finito a regola d'arte. | Opere di pavimentazione | Pavimenti sopraelevati e flottanti
PG04 – Nuova struttura di pavimento sopraelevato Fornitura e posa, su solaio esistente previamente lisciato e in corrispondenza di pareti in blocchetti di cls precedentemente demolite come indicato negli elaborati grafici di progetto, di struttura portante di pavimento sopraelevato marca e modello da definire e sottoporre all’approvazione della D.L., in acciaio zincato e composta da testa in acciaio zincato e stampato a freddo con quattro razze per l’alloggiamento dei traversi tramite sistema a scatto, tubo in acciaio zincato abbinato a barra filettata tipo M16 e dado per la regolazione micrometrica, base in acciaio zincato e stampato a freddo con quattro nervature di irrigidimento e fori per il passaggio alla soletta di tipo meccanico o a colla, traverso in acciaio zincato stampato a freddo con sezione a “U” o tubolare con incastro snap-on, altezza come da elaborati grafici di progetto; comprese guarnizioni in materiale plastico con funzione antirombo e antiurto e guarnizione della testa di tipo conduttivo. | Opere di pavimentazione | Pavimenti sopraelevati e flottanti
Nuovo pavimento sopraelevato con quadrotte in solfato di calcio Fornitura e posa su solaio esistente precedentemente pulito, di nuovo pavimento sopraelevato tipo Line Forniture o similare da sottoporre all’approvazione della D.L.: pannello in solfato di calcio senza rivestimenti e primerizzato, dimensioni 60x60cm e spessore 30mm, costituito da anima monostrato in solfato di calcio anidro, rinforzato con fibre, ad altissima densità > 1500kg/mc, classe 0, interamente riciclabile. Sottostruttura in acciaio galvanizzato formata da una base circolare fissata ad un tubo. Testa sagomata collegata ad una barra filettata e da dado di regolazione, progettata appositamente per permettere l’alloggiamento dei traversi di tipo leggero anche essi in acciaio posti sia lungo il perimetro del pannello, sia lungo una o entrambe le diagonali. | Opere di pavimentazione | Pavimenti sopraelevati e flottanti
RF03 - Pavimento sopraelevato in lastre maschiate in solfato di calcio, tipo Uniflair FHB, h. variabile 11,5-63,5 cm Fornitura e posa di pavimento sopraelevato tipo Uniflair Maschio Femmina FHB 28, costituito da un’anima minerale monostrato a base di solfato di calcio ad alta densità (≥1500kg/m3), di spessori nominali 28 mm, legato con fibre ad elevata resistenza meccanica e totalmente privo di particelle lignee. | Opere di pavimentazione | Pavimenti sopraelevati e flottanti
Apertura e successiva chiusura di pavimento sopraelevato per cablaggio Apertura e successiva chiusura di pavimento sopraelevato per cablaggio, rimozione e ricollocazione degli elementi modulari ove necessario, pulizia e quant'altro necessario per per dare il lavoro finito a regola d’arte. | Opere di pavimentazione | Pavimenti sopraelevati e flottanti
Ripristino pavimento sopraelevato ispezionabile con piastra in lamiera mandorlata Ripristino pavimento sopraelevato ispezionabile per passaggio cavi rack con piastra in lamiera mandorlata. Nel prezzo si intendono compresi e compensati la verifica dell’idoneità del piano di posa; i tagli, lo sfrido, l’adesivo, la pulizia e l’asporto del materiale di risulta a fine lavoro, la raccolta differenziata e il conferimento con trasporto in discarica autorizzata del materiale di risulta, l’indennità di discarica, il rispetto della marcatura CE e DOP per i prodotti di costruzione previsti dal Regolamento n. 305/2011 (UE) e quanto altro per dare il lavoro finito a regola d'arte. | Opere di pavimentazione | Pavimenti sopraelevati e flottanti
FL16/RF07/RF08/RS04/RS06 - Pavimentazione sopraelevata in doghe di legno termotrattato, per esterni, tipo Braun & Wuerfele BWS Fornitura e posa di pavimentazione sopraelevata in doghe di legno termotrattato, per esterni, tipo Braun & Wuerfele BWS, costituita da tavolato in legno essenza da definire a scelta della D.L. da campionare per approvazione. Le doghe presenteranno le seguenti caratteristiche: Dimensioni da definire a scelta della D.L; Spessore totale compreso piedini livellatori regolabili e sottostruttura: circa 150 mm; Scanalature sulle coste per il montaggio con sistema BWS; Rigato antisdrucciolo su di un lato, o su ambo i lati; Trattamento di finitura con olio pigmentato contro l’azione dei raggi UV, colore da definire a scelta della D.L. Posa galleggiante su sottostruttura portante. Posato su sottostruttura in pino nordico sezione 45 x 68 mm, lungh. 420 cm, impregnato in autoclave con sistema Wolwax, posto ad interasse di max. 45 cm. Sistema di fissaggio con viti e distanziatori tipo Terrafix. La sottostruttura cosi composta sarà fissata ai supporti regolabili in altezza tipo Planoform, posti ad interasse massimo di 60 cm. Incluso l’inserimento, sotto la base di appoggio, di elementi separatori realizzati in fazzoletti di membrana in bitume polimero o in granuli di gomma tipo Klebepad o altro materiale idoneo e compatibile con materiali a contatto. Sono compresi e compensati la campionatura del legno il taglio, lo sfrido delle doghe, il sistema di fissaggio, il trasporto, il calo in alto, la mano d’opera specializzata , le assistenze necessarie, le certificazioni acustiche richieste, la pulizia a lavori conclusi, il rispetto della marcatura CE e DOP per i prodotti di costruzione previsti dal Regolamento n. 305/2011 (UE) e quanto altro necessario per dare il lavoro finito a regola d'arte. | Opere di pavimentazione | Pavimenti sopraelevati e flottanti
RF03 - Pavimento sopraelevato in lastre maschiate in solfato di calcio, tipo Uniflair FHB, h. variabile 11,5-63,5 cm Fornitura e posa di pavimento sopraelevato tipo Uniflair Maschio Femmina FHB 28, costituito da un’anima minerale monostrato a base di solfato di calcio ad alta densità (≥1500kg/m3), di spessori nominali 28 mm, legato con fibre ad elevata resistenza meccanica e totalmente privo di particelle lignee. Entrambe le superfici sono primerizzate in modo da offrire adeguato aggrappaggio della finitura a pavimento che verrà applicata. Altezza totale variabile da 11,5 a 63.5 cm; Dimensioni dei pannelli Uniflair FHB 28: 1200 x 600 mm, spessore 28 mm; Classe di reazione al fuoco: A1 non infiammabile. Il pavimento sopraelevato dovrà garantire un ΔRw e ΔLn Certificati come richiesto da Progetto Acustico. Gli elementi tipo Uniflair Maschio Femmina FHB 28, muniti con bordi maschio/femmina da incollare, dovranno essere posati, curando la complanarità su supporti costituiti da: base in piattello in acciaio galvanizzato di forma quadrata 80x80 mm, con nervature di irrigidimento, con quattro fori Ø8.5 mm per l’eventuale fissaggio meccanico a terra. Guarnizione di testa in materiale termoplastico antistatico; Traversi tipo M profilo ad U in acciaio galvanizzato, con nervature di rinforzo e due denti d’aggancio alle estremità che consentono un rigido accoppiamento a scatto con la testa. Compreso l'inserimento di fascia perimetrale costituita da apposito feltro in fibra minerale di spessore 10 mm. | Opere di pavimentazione | Pavimenti sopraelevati e flottanti
Fl104 - Ripristino pavimento sopraelevato ispezionabile con piastra in lamiera mandorlata Ripristino pavimento sopraelevato ispezionabile per passaggio cavi rack con piastra in lamiera mandorlata. | Opere di pavimentazione | Pavimenti sopraelevati e flottanti
Fornitura e posa in opera di pavimento modulare sopraelevato tipo GBS costituito da: pannelli 600x600 PSF34PP, anima dei pannellii in solfato di calcio Knauf, alta densità (1600 kg./mc), sp. Mm. 34, rivestimento superiore ed inferiore in primer, bordato con bordo in abs sp.0,6 mm. Struttura portante costituita da colonnine con base a tubo quadro 18,5x1,2 mm. in acciaio prezincato a caldo, testa con piattello 80x80mm a 4 razze per collegamento delle traverse longitudinali e tirante M16, testa dotata di guarnizione termoplastica non conduttiva. Colonnine per altezza piano finito mm 250. Nel prezzo si intendono compresi e compensati la verifica dell'idoneità del piano di posa; gli accessori indicati a progetto, le forometrie (eseguite in fabbrica) per l'alloggiamento delle torrette previste in progetto; le eventuali sagomature perimetrali per l'alloggio impianti o tubazioni di alimentazione fancoil. Le porzioni di tagli perimetrali e le congruenze con soglie, dovranno essere curate e dotate di specifiche soluzioni per risultare stabili, estetiche e funzionalmente performanti. Il tutto conforme a quanto indicato negli elaborati grafici di progetto, il rispetto della marcatura CE e la Dichiarazione di Produzione di Prodotto DOP per i prodotti di costruzione prevista dal Regolamento n. 305/2011 (UE) e quanto altro necessario per dare il lavoro finito a regola d'arte. | Opere di pavimentazione | Pavimenti sopraelevati e flottanti
PG03 – Posa di plotte di pavimento sopraelevato di recupero Solo posa al PT piazza, nell’area indicata negli elaborati grafici di progetto, di plotte del pavimento sopraelevato di recupero precedentemente rimosse al PT strada; inclusa la revisione della sottostruttura e la sostituzione di elementi di qualsiasi natura conformanti il pavimento sopraelevato esistente, che risultassero ammalorati o di difficile riutilizzo con altri elementi uguali o di caratteristiche similare all’esistente, posati previa campionatura e approvazione della D.L. Nel prezzo si intendono compresi e compensati la pulizia e l’asporto del materiale di risulta a fine lavoro, la raccolta differenziata e il conferimento con trasporto in discarica autorizzata del materiale di risulta, l’indennità di discarica, il rispetto della marcatura CE e la Dichiarazione di Produzione di Prodotto DOP per i prodotti di costruzione prevista dal Regolamento n. 305/2011 (UE) e quanto altro per dare il lavoro finito a regola d'arte. | Opere di pavimentazione | Pavimenti sopraelevati e flottanti
Pavimento sopraelevato Fornitura e posa, su solaio esistente previamente lisciato, come indicato negli elaborati grafici di progetto, di sistema di pavimento sopraelevato, marca e modello da definire e sottoporre all’approvazione della D.L., costituito da: Struttura portante “KGX2” in acciaio zincata, composta da testa in acciaio zincato e stampato a freddo, dimensioni 90x90x2,5 mmm con quattro razze per l’alloggiamento dei traversi tramite sistema a scatto; tubo in acciaio zincato Ø20x2 mm abbinato a barra filettata tipo M16 e dado per la regolazione micrometrica, base in acciaio zincato e stampato a freddo Ø95mm, sp. 1,5mm con quattro nervature di irrigidimento e fori per il passaggio alla soletta di tipo meccanico o a colla, traverso in acciaio zincato stampato a freddo con sezione a “U” o tubolare con incastro snap-on, altezza 38mm. Guarnizioni in materiale plastico con funzione antirombo e antiurto e guarnizione della testa di tipo conduttivo Pannello “XSF34” con anima in inerte di solfato di calcio costituito da gesso e fibre organiche, densità ±1600 kg/m3, bordo in materiale plastico autoestinguente di sp. 0,45mm, rivestimento inferiore del pannello in lamiera d’alluminio sp. 5/100 e rivestimento superiore in linoleum (si veda voce PV04 del presente capitolato), avente le seguenti caratteristiche tecniche e meccaniche: Dimensioni: 600x600 mm Spessore: 34mm (escluso spessore del rivestimento) Conducibilità termica (EN ISO 10456): λ=0,25 W/mk Isolamento acustico lateriale: RLPWP ≥50dB Resistenza al fuoco (EN 13501-1): Bfl-s1 con rivestimento Bfl / Bfl-s1 senza rivestimento Nel prezzo si intendono compresi e compensati la verifica dell’idoneità del piano di posa; gli accessori indicati a progetto, le necessarie forometrie (eseguite in fabbrica) per l’alloggiamento delle torrette se previste in progetto; le eventuali sagomature perimetrali per l’alloggio impianti o tubazioni di alimentazione impianti, la pulizia e l’asporto del materiale di risulta a fine lavoro, la raccolta differenziata e il conferimento con trasporto in discarica autorizzata del materiale di risulta e l’indennità di discarica. Le porzioni di tagli perimetrali e le congruenze con soglie, dovranno essere curate e dotate di specifiche soluzioni per risultare stabili, estetiche e funzionalmente performanti. Il tutto conforme a quanto indicato negli elaborati grafici di progetto, il rispetto della marcatura CE e la Dichiarazione di Produzione di Prodotto DOP per i prodotti di costruzione prevista dal Regolamento n. 305/2011 (UE) e quanto altro necessario per dare il lavoro finito a regola d’arte. | Opere di pavimentazione | Pavimenti sopraelevati e flottanti
Pavimento sopraelevato in lastre maschiate in solfato di calcio, tipo Uniflair FHB, h. variabile 11,5-63,5 cm Fornitura e posa di pavimento sopraelevato tipo Uniflair Maschio Femmina FHB 28, costituito da un’anima minerale monostrato a base di solfato di calcio ad alta densità (≥1500kg/m3), di spessori nominali 28 mm, legato con fibre ad elevata resistenza meccanica e totalmente privo di particelle lignee. Entrambe le superfici sono primerizzate in modo da offrire adeguato aggrappaggio della finitura a pavimento che verrà applicata. Altezza totale variabile da 11,5 a 63.5 cm; Dimensioni dei pannelli Uniflair FHB 28: 1200 x 600 mm, spessore 28 mm; Classe di reazione al fuoco: A1 non infiammabile. Il pavimento sopraelevato dovrà garantire un ΔRw e ΔLn Certificati come richiesto da Progetto Acustico. Gli elementi tipo Uniflair Maschio Femmina FHB 28, muniti con bordi maschio/femmina da incollare, dovranno essere posati, curando la complanarità su supporti costituiti da: base in piattello in acciaio galvanizzato di forma quadrata 80x80 mm, con nervature di irrigidimento, con quattro fori Ø8.5 mm per l’eventuale fissaggio meccanico a terra. Guarnizione di testa in materiale termoplastico antistatico; Traversi tipo M profilo ad U in acciaio galvanizzato, con nervature di rinforzo e due denti d’aggancio alle estremità che consentono un rigido accoppiamento a scatto con la testa. Compreso l'inserimento di fascia perimetrale costituita da apposito feltro in fibra minerale di spessore 10 mm. Compresa fornitura e posa di piattello per la ripartizione dei carichi dei piedini realizzato mediante piastrelle in gres porcellanato di 2a scelta o piatto in metallo. | Opere di pavimentazione | Pavimenti sopraelevati e flottanti
RF05 - Pavimento sopraelevato ispezionabile in piastre in solfato di calcio, tipo Uniflair, con finitura preaccoppiata, tipo Univinyl, h. variabile 20-65 cm Fornitura e posa, di pavimento modulare sopraelevato, altezza variabile da 20 a 65 cm tipo Uniflair, con resistenza di classe 6, costituito da: - Sottostruttura in acciaio galvanizzato, costituita da supporto formato da piatto di base 80x80 mm, in acciaio zincato, munito di nervature di irrigidimento, testa composta da piatto di testa a 4 razze, munito di nervatue di rinforzo per aumentare la resistenza al carico e offrire un piano utile per l’appoggio dei traversi passanti. Barra filettata: in acciaio zincato elettroliticamente, M16, di lunghezza variabile, fissata meccanicamente alla testa, completa di dado con tacche antisvitamento, per la regolazione in altezza del supporto. | Opere di pavimentazione | Pavimenti sopraelevati e flottanti
Pavimento sopraelevato ispezionabile in piastre in solfato di calcio, tipo Uniflair, con finitura preaccoppiata, tipo Univinyl, h. | Opere di pavimentazione | Pavimenti sopraelevati e flottanti
Ripristino pavimento sopraelevato ispezionabile con piastra in lamiera mandorlata Ripristino pavimento sopraelevato ispezionabile per passaggio cavi rack con piastra in lamiera mandorlata. | Opere di pavimentazione | Pavimenti sopraelevati e flottanti
Pavimento sopraelevato in lastre maschiate in solfato di calcio, tipo Uniflair FHB, h. variabile 11,5-63,5 cm Fornitura e posa di pavimento sopraelevato tipo Uniflair Maschio Femmina FHB 28, costituito da un’anima minerale monostrato a base di solfato di calcio ad alta densità (≥1500kg/m3), di spessori nominali 28 mm, legato con fibre ad elevata resistenza meccanica e totalmente privo di particelle lignee. Entrambe le superfici sono primerizzate in modo da offrire adeguato aggrappaggio della finitura a pavimento che verrà applicata. Altezza totale variabile da 11,5 a 63.5 cm; Dimensioni dei pannelli Uniflair FHB 28: 1200 x 600 mm, spessore 28 mm; Classe di reazione al fuoco: A1 non infiammabile. Il pavimento sopraelevato dovrà garantire un ΔRw e ΔLn Certificati come richiesto da Progetto Acustico. | Opere di pavimentazione | Pavimenti sopraelevati e flottanti
Nuovo pavimento sopraelevato con quadrotte in solfato di calcio, H. 14 cm - Kone Fornitura e posa su solaio esistente di nuovo pavimento sopraelevato modello Ecocontract con H. 14 cm come indicata negli elaborati grafici di progetto, idonea alla destinazione d’uso dei locali dove posato, costituito da quadrotte in solfato di calcio classe 0 e struttura di supporto in acciaio con piedini regolabili in altezza. Posa in opera di pavimentazione sopraelevata comprensiva di passaggio disco per spianare e aspirazione antipolvere, tracciamento a 60 cm, primer antipolvere, posa strutture e lastre in solfato di calcio. Nel prezzo si intendono compresi e compensati, la campionatura, la verifica dell’idoneità del piano di posa; il trasporto del materiale, il tiro in alto, il tracciamento della posizione dei piedini e dei riscontri perimetrali ecc., le necessarie forometrie (eseguite in fabbrica) per l’alloggiamento delle torrette; se previste in progetto impianti, le eventuali sagomature perimetrali per l’alloggio impianti o tubazioni di alimentazione fancoil; la fornitura e posa in opera di specifico giunto antivibrante spessore circa 5 mm per assorbire le sollecitazioni cinetico-acustiche indotte dal calpestio alla soletta di appoggio, il taglio e gli sfridi, gli accessori indicati a progetto, la mano d’opera specializzata, le assistenze murarie, lo smaltimento di materiali di risulta, la pulizia finale, il rispetto della marcatura CE e la Dichiarazione di Produzione di Prodotto DOP per i prodotti di costruzione prevista dal Regolamento n. | Opere di pavimentazione | Pavimenti sopraelevati e flottanti
RF05 - Pavimento sopraelevato ispezionabile in piastre in solfato di calcio, tipo Uniflair, con finitura preaccoppiata, tipo Univinyl, h. variabile 20-65 cm Fornitura e posa, di pavimento modulare sopraelevato, altezza variabile da 20 a 65 cm tipo Uniflair, con resistenza di classe 6, costituito da: - Sottostruttura in acciaio galvanizzato, costituita da supporto formato da piatto di base 80x80 mm, in acciaio zincato, munito di nervature di irrigidimento, testa composta da piatto di testa a 4 razze, munito di nervatue di rinforzo per aumentare la resistenza al carico e offrire un piano utile per l’appoggio dei traversi passanti. Barra filettata: in acciaio zincato elettroliticamente, M16, di lunghezza variabile, fissata meccanicamente alla testa, completa di dado con tacche antisvitamento, per la regolazione in altezza del supporto. Guarnizioni testa in materiale termoplastico. Traversi ottenuti da profilo a sezione chiusa , in acciaio zincato a caldo. Guarnizione adesiva per traversi in materiale cartonfeltro bituminato non conduttivo di colore nero, con funzione antirombo e tenuta aria. Compreso inserimento di pad acustico S=3mm Certificato, posto senza nessun incollaggio, in corrispondenza dei supporti autolivellanti del pavimento sopraelevato, idoneo per l’isolamento acustico dai rumori di calpestio (impattivi); - Piastra strutturale tipo 35KF preaccoppiata in fabbrica con finitura vinilica tipo Uniflair Univinyl 116, costituita da un supporto minerale monostrato a base di solfato di calcio di alta densità (nominale ≥1500kg/m3), di spessore nominale 34mm, legato con fibre ad elevata resistenza meccanica e totalmente privo di particelle lignee, incombustibile, classe di reazione al fuoco A1, fonoisolante ed antistatico, dimensione 60x60 cm. Bordato perimetralmente con materiale plastico nero di spessore nominale 0.45 mm, autoestinguente con rivestimento inferiore in lastra di lamiera in acciaio zincato a caldo, spessore nominale 0.5 mm. La piastra strutturale in solfato di calcio, verrà preaccoppiata in fabbrica con piastre di pavimento vinilico omogeneo, antistatico fisiologico, provvisto di marcatura CE, con trattamento superficiale poliuretanico (PUR) per una manutenzione iniziale più semplice, tipo Uniflair Univinyl 116 colore da definire a scelta della D.L. da campionare per approvazione. | Opere di pavimentazione | Pavimenti sopraelevati e flottanti
RF05 - Fornitura e posa di sistema di pavimento sopraelevato per esterni, marca e modello da definire, formato da struttura con piedini in polipropilene o materiale plastico, regolabili in altezza idonei al sostegno di lastre in gres porcellanato, rettificato, pressato a secco. Altezza del sistema variabile variabile da mm. 20 a mm. 100mm; Nel prezzo sono compresi e compensati la campionatura per l'approvazione della D.L., il taglio e lo sfrido, la verifica dell'idoneità dei piano di posa, la formazione di giunti di frazionamento in corrispondenza di pavimentazioni di diversa tipologia, la posa del pavimento nella quota stabilita in progetto, la mano d'opera specializzata, la pulitura superficiale, il rispetto della marcatura CE e DOP per i prodotti di costruzione previsti dal Regolamento n. | Opere di pavimentazione | Pavimenti sopraelevati e flottanti
Nuovo pavimento sopraelevato in solfato di calcio Fornitura e posa su solaio esistente precedentemente pulito, di nuovo pavimento sopraelevato in pannello in solfato di calcio senza rivestimenti e primerizzato, dimensione 60x60cm e spessore 30mm, costituito da anima monostrato in solfato di calcio anidro, rinforzato con fibre, ad altissima densità >1500 kg/mc, interamente riciclabile. Sottostruttura in acciaio galvanizzato formata da una base circolare fissata ad un tubo. Testa sagomata collegata ad una barra filettata e da dado di regolazione, progettata appositamente per permettere l’alloggiamento dei traversi di tipo leggero anche essi in acciaio posti sia lungo il perimetro del pannello, sia lungo una o entrambe le diagonali. | Opere di pavimentazione | Pavimenti sopraelevati e flottanti
Pavimento sopraelevato ispezionabile in piastre in solfato di calcio, tipo Uniflair, con finitura preaccoppiata, tipo Univinyl, h. | Opere di pavimentazione | Pavimenti sopraelevati e flottanti
RF02 - Pavimento sopraelevato in lastre maschiate in solfato di calcio, tipo Uniflair FHB, h. | Opere di pavimentazione | Pavimenti sopraelevati e flottanti
Pavimento sopraelevato ispezionabile in piastre in solfato di calcio, tipo Uniflair, h. variabile 13-25 cm Fornitura e posa, come indicato negli elaborati grafici di progetto, di pavimento modulare sopraelevato ispezionabile tipo, Uniflair con resistenza di classe 2, con sottostruttura regolabile per messa in bolla con altezza variabile da 13 a 25 cm, costituito da: - Sottostruttura in acciaio galvanizzato tipo MPM costituita da: Piattello base in acciaio galvanizzato di forma quadrata 80x80 mm, con nervature di irrigidimento, accoppiato al tubo in acciaio galvanizzato; Colonnina standard con tubolare in acciaio galvanizzato per altezze da 410 a 1000 mm; Testa per colonnine standard in piattello in acciaio galvanizzato, provvisto di nervature di irrigidimento che garantiscono anche idonei appoggi per le traverse; per i tiranti d’irrigidimenti necessari per l’altezza richiesta in progetto e per i pannelli in solfato di calcio; guarnizione di testa in materiale termoplastico antistatico; traversi tipo M con profilo ad U in acciaio galvanizzato, con nervature di rinforzo e due denti d’aggancio alle estremità. | Opere di pavimentazione | Pavimenti sopraelevati e flottanti
Nuova pedana area consumazione, h. 16 cm Fornitura e posa in opera, nell’area consumazione come indicato negli elaborati grafici di progetto, di pedana sagomata come da disegno di progetto, altezza pari a 16cm, costituita da: Pannello in solfato di calcio senza rivestimenti e primerizzato, dimensione 60x60cm e spessore 30mm, costituito da anima monostrato in solfato di calcio anidro, rinforzato con fibre, ad altissima densità >1500 kg/mc, interamente riciclabile, rivestito con finitura in LVT effetto legno Mflor di Eco Contract collezione Brad Leaf colore Warm Sycamore (questo computato a parte). Pannello perimetrale opportunamente sagomato per la chiusura del bordo frontale della pedana, con medesimo rivestimento della finitura a pavimento della pedana. | Opere di pavimentazione | Pavimenti sopraelevati e flottanti
PV03 - Pavimento sopraelevato Fornitura e posa, su solaio esistente previamente lisciato, come indicato negli elaborati grafici di progetto, di sistema di pavimento sopraelevato, marca e modello da definire e sottoporre all’approvazione della D.L., costituito da: Struttura portante “KGX2” in acciaio zincata, composta da testa in acciaio zincato e stampato a freddo, dimensioni 90x90x2,5 mmm con quattro razze per l’alloggiamento dei traversi tramite sistema a scatto; tubo in acciaio zincato Ø20x2 mm abbinato a barra filettata tipo M16 e dado per la regolazione micrometrica, base in acciaio zincato e stampato a freddo Ø95mm, sp. 1,5mm con quattro nervature di irrigidimento e fori per il passaggio alla soletta di tipo meccanico o a colla, traverso in acciaio zincato stampato a freddo con sezione a “U” o tubolare con incastro snap-on, altezza 38mm. Guarnizioni in materiale plastico con funzione antirombo e antiurto e guarnizione della testa di tipo conduttivo Pannello “XSF34” con anima in inerte di solfato di calcio costituito da gesso e fibre organiche, densità ±1600 kg/m3, bordo in materiale plastico autoestinguente di sp. 0,45mm, rivestimento inferiore del pannello in lamiera d’alluminio sp. | Opere di pavimentazione | Pavimenti sopraelevati e flottanti
Pavimento sopraelevato in lastre maschiate in solfato di calcio, tipo Uniflair FHB, h. variabile 11,5-63,5 cm Fornitura e posa di pavimento sopraelevato tipo Uniflair Maschio Femmina FHB 28, costituito da un’anima minerale monostrato a base di solfato di calcio ad alta densità (≥1500kg/m3), di spessori nominali 28 mm, legato con fibre ad elevata resistenza meccanica e totalmente privo di particelle lignee. Entrambe le superfici sono primerizzate in modo da offrire adeguato aggrappaggio della finitura a pavimento che verrà applicata. Altezza totale variabile da 11,5 a 63.5 cm; Dimensioni dei pannelli Uniflair FHB 28: 1200 x 600 mm, spessore 28 mm; Classe di reazione al fuoco: A1 non infiammabile. Il pavimento sopraelevato dovrà garantire un ΔRw e ΔLn Certificati come richiesto da Progetto Acustico. Gli elementi tipo Uniflair Maschio Femmina FHB 28, muniti con bordi maschio/femmina da incollare, dovranno essere posati, curando la complanarità su supporti costituiti da: base in piattello in acciaio galvanizzato di forma quadrata 80x80 mm, con nervature di irrigidimento, con quattro fori Ø8.5 mm per l’eventuale fissaggio meccanico a terra. Guarnizione di testa in materiale termoplastico antistatico; Traversi tipo M profilo ad U in acciaio galvanizzato, con nervature di rinforzo e due denti d’aggancio alle estremità che consentono un rigido accoppiamento a scatto con la testa. Compreso l'inserimento di fascia perimetrale costituita da apposito feltro in fibra minerale di spessore 10 mm. Compresa fornitura e posa di piattello per la ripartizione dei carichi dei piedini realizzato mediante piastrelle in gres porcellanato di 2a scelta o piatto in metallo. | Opere di pavimentazione | Pavimenti sopraelevati e flottanti
Pavimento sopraelevato in lastre maschiate in solfato di calcio, tipo Uniflair FHB, h. variabile 11,5-63,5 cm Fornitura e posa di pavimento sopraelevato tipo Uniflair Maschio Femmina FHB 28, costituito da un’anima minerale monostrato a base di solfato di calcio ad alta densità (≥1500kg/m3), di spessori nominali 28 mm, legato con fibre ad elevata resistenza meccanica e totalmente privo di particelle lignee. Entrambe le superfici sono primerizzate in modo da offrire adeguato aggrappaggio della finitura a pavimento che verrà applicata. Altezza totale variabile da 11,5 a 63.5 cm; Dimensioni dei pannelli Uniflair FHB 28: 1200 x 600 mm, spessore 28 mm; Classe di reazione al fuoco: A1 non infiammabile. Il pavimento sopraelevato dovrà garantire un ΔRw e ΔLn Certificati come richiesto da Progetto Acustico. Gli elementi tipo Uniflair Maschio Femmina FHB 28, muniti con bordi maschio/femmina da incollare, dovranno essere posati, curando la complanarità su supporti costituiti da: base in piattello in acciaio galvanizzato di forma quadrata 80x80 mm, con nervature di irrigidimento, con quattro fori Ø8.5 mm per l’eventuale fissaggio meccanico a terra. Guarnizione di testa in materiale termoplastico antistatico; Traversi tipo M profilo ad U in acciaio galvanizzato, con nervature di rinforzo e due denti d’aggancio alle estremità che consentono un rigido accoppiamento a scatto con la testa. Compreso l'inserimento di fascia perimetrale costituita da apposito feltro in fibra minerale di spessore 10 mm. | Opere di pavimentazione | Pavimenti sopraelevati e flottanti
RF03 - Pavimento sopraelevato in lastre maschiate in solfato di calcio, tipo Uniflair FHB, h. variabile 11,5-63,5 cm Fornitura e posa di pavimento sopraelevato tipo Uniflair Maschio Femmina FHB 28, costituito da un’anima minerale monostrato a base di solfato di calcio ad alta densità (≥1500kg/m3), di spessori nominali 28 mm, legato con fibre ad elevata resistenza meccanica e totalmente privo di particelle lignee. | Opere di pavimentazione | Pavimenti sopraelevati e flottanti
Pavimento sopraelevato ispezionabile in piastre in solfato di calcio, tipo Uniflair, (solo sottostruttura e posa di plotte esistenti) Fornitura e posa, come indicato negli elaborati grafici di progetto, di pavimento modulare sopraelevato ispezionabile tipo, Uniflair (solo sottostruttura), con sottostruttura regolabile per messa in bolla con altezza variabile da 13 a 25 cm, costituito da: - Sottostruttura in acciaio galvanizzato tipo MPM costituita da: Piattello base in acciaio galvanizzato di forma quadrata 80x80 mm, con nervature di irrigidimento, accoppiato al tubo in acciaio galvanizzato; Colonnina standard con tubolare in acciaio galvanizzato per altezze da 410 a 1000 mm; Testa per colonnine standard in piattello in acciaio galvanizzato, provvisto di nervature di irrigidimento che garantiscono anche idonei appoggi per le traverse; per i tiranti d’irrigidimenti necessari per l’altezza richiesta in progetto e per i pannelli in solfato di calcio; guarnizione di testa in materiale termoplastico antistatico; traversi tipo M con profilo ad U in acciaio galvanizzato, con nervature di rinforzo e due denti d’aggancio alle estremità. Completo di guarnizione traverso in materiale termoplastico antistatico e viti in acciaio galvanizzato autofilettante. Compreso inserimento di pad acustico S=3mm Certificato, posto senza nessun incollaggio, in corrispondenza dei supporti autolivellanti del pavimento sopraelevato, idoneo per l’isolamento acustico dai rumori di calpestio (impattivi); - Posa di piastre esistenti stoccate, compresa la movimentazione e la pulizia delle stesse. Il pavimento sopraelevato ispezionabile, dovrà garantire un ΔRw e ΔLn, Certificati come da richiesta di Progetto Acustico. Nel prezzo si intendono compresi e compensati la verifica dell’idoneità del piano di posa, il tracciamento per la posa del pavimento come richiesto in progetto, per gli accessori indicati a progetto, per le necessarie forometrie (eseguite in cantiere) per l’alloggiamento delle torrette se previste in progetto; per la posa complanare del coperchio delle torrette , per le eventuali sagomature perimetrali per l’alloggio impianti o tubazioni di alimentazione fancoil; per la fornitura e posa in opera di specifico disconnettore acustico, per l’assorbimento delle sollecitazioni cinetico-acustiche indotte dal calpestio alla soletta di appoggio, come richiesto da progetto acustico , per le certificazioni necessarie in accordo con le normative vigenti nel rispetto delle Norme Antincendio. Il tutto conforme a quanto indicato negli elaborati grafici di progetto, così come il rispetto della marcatura CE e la Dichiarazione di Produzione di Prodotto DOP per i prodotti di costruzione prevista dal Regolamento n. | Opere di pavimentazione | Pavimenti sopraelevati e flottanti
Pavimento sopraelevato ispezionabile in piastre in solfato di calcio, tipo Uniflair, h. variabile 13-25 cm Fornitura e posa, come indicato negli elaborati grafici di progetto, di pavimento modulare sopraelevato ispezionabile tipo, Uniflair con resistenza di classe 2, con sottostruttura regolabile per messa in bolla con altezza variabile da 13 a 25 cm, costituito da: - Sottostruttura in acciaio galvanizzato tipo MPM costituita da: Piattello base in acciaio galvanizzato di forma quadrata 80x80 mm, con nervature di irrigidimento, accoppiato al tubo in acciaio galvanizzato; Colonnina standard con tubolare in acciaio galvanizzato per altezze da 410 a 1000 mm; Testa per colonnine standard in piattello in acciaio galvanizzato, provvisto di nervature di irrigidimento che garantiscono anche idonei appoggi per le traverse; per i tiranti d’irrigidimenti necessari per l’altezza richiesta in progetto e per i pannelli in solfato di calcio; guarnizione di testa in materiale termoplastico antistatico; traversi tipo M con profilo ad U in acciaio galvanizzato, con nervature di rinforzo e due denti d’aggancio alle estremità. Completo di guarnizione traverso in materiale termoplastico antistatico e viti in acciaio galvanizzato autofilettante. Compreso inserimento di pad acustico S=3mm Certificato, posto senza nessun incollaggio, in corrispondenza dei supporti autolivellanti del pavimento sopraelevato, idoneo per l’isolamento acustico dai rumori di calpestio (impattivi); - Piastra strutturale tipo 30KA costituita da un supporto minerale monostrato a base di solfato di calcio di alta densità (nominale ≥1500kg/m3), di spessore nominale 30 mm, legato con fibre ad elevata resistenza meccanica e totalmente privo di particelle lignee, fonoisolante ed antistatico, dimensione 60x60 cm, rivestita inferiormente da un foglio in alluminio. Finitura superiore non oggetto del presente appalto. Classe di reazione al fuoco: A1. Il pavimento sopraelevato ispezionabile, dovrà garantire un ΔRw e ΔLn, Certificati come da richiesta di Progetto Acustico. Nel prezzo si intendono compresi e compensati la verifica dell’idoneità del piano di posa, il tracciamento per la posa del pavimento come richiesto in progetto, per gli accessori indicati a progetto, per le necessarie forometrie (eseguite in fabbrica) per l’alloggiamento delle torrette se previste in progetto; per la posa complanare del coperchio delle torrette , per le eventuali sagomature perimetrali per l’alloggio impianti o tubazioni di alimentazione fancoil; per la fornitura e posa in opera di specifico disconnettore acustico, per l’assorbimento delle sollecitazioni cinetico-acustiche indotte dal calpestio alla soletta di appoggio, come richiesto da progetto acustico , per le certificazioni necessarie in accordo con le normative vigenti nel rispetto delle Norme Antincendio, così come la certificazione acustica richiesta, da sottoporre per approvazione della DL prima della posa del pavimento. | Opere di pavimentazione | Pavimenti sopraelevati e flottanti
Nuova pedana area consumazione, h. 16 cm Fornitura e posa in opera, nell’area consumazione come indicato negli elaborati grafici di progetto, di pedana sagomata come da disegno di progetto, altezza pari a 16cm, costituita da: Pannello in solfato di calcio senza rivestimenti e primerizzato, dimensione 60x60cm e spessore 30mm, costituito da anima monostrato in solfato di calcio anidro, rinforzato con fibre, ad altissima densità >1500 kg/mc, interamente riciclabile, rivestito con finitura in LVT effetto legno Mflor di Eco Contract collezione Brad Leaf colore Warm Sycamore (questo computato a parte). Pannello perimetrale opportunamente sagomato per la chiusura del bordo frontale della pedana, con medesimo rivestimento della finitura a pavimento della pedana. Sottostruttura in acciaio galvanizzato formata da una base circolare fissata ad un tubo.Testa sagomata collegata ad una barra filettata e da dado di regolazione, progettata appositamente per permettere l’alloggiamento dei traversi di tipo leggero anche essi in acciaio posti sia lungo il perimetro del pannello, sia lungo una o entrambe le diagonali. | Opere di pavimentazione | Pavimenti sopraelevati e flottanti
Ripristino pavimento sopraelevato ispezionabile con piastra in lamiera mandorlata Ripristino pavimento sopraelevato ispezionabile per passaggio cavi rack con piastra in lamiera mandorlata. Nel prezzo si intendono compresi e compensati la verifica dell’idoneità del piano di posa; i tagli, lo sfrido, l’adesivo, la pulizia e l’asporto del materiale di risulta a fine lavoro, la raccolta differenziata e il conferimento con trasporto in discarica autorizzata del materiale di risulta, l’indennità di discarica, il rispetto della marcatura CE e DOP per i prodotti di costruzione previsti dal Regolamento n. | Opere di pavimentazione | Pavimenti sopraelevati e flottanti
RF04 - Pavimento sopraelevato ispezionabile in piastre in solfato di calcio, tipo Uniflair, h. variabile 13-25 cm Fornitura e posa, come indicato negli elaborati grafici di progetto, di pavimento modulare sopraelevato ispezionabile tipo, Uniflair con resistenza di classe 2, con sottostruttura regolabile per messa in bolla con altezza variabile da 13 a 25 cm, costituito da: - Sottostruttura in acciaio galvanizzato tipo MPM costituita da: Piattello base in acciaio galvanizzato di forma quadrata 80x80 mm, con nervature di irrigidimento, accoppiato al tubo in acciaio galvanizzato; Colonnina standard con tubolare in acciaio galvanizzato per altezze da 410 a 1000 mm; Testa per colonnine standard in piattello in acciaio galvanizzato, provvisto di nervature di irrigidimento che garantiscono anche idonei appoggi per le traverse; per i tiranti d’irrigidimenti necessari per l’altezza richiesta in progetto e per i pannelli in solfato di calcio; guarnizione di testa in materiale termoplastico antistatico; traversi tipo M con profilo ad U in acciaio galvanizzato, con nervature di rinforzo e due denti d’aggancio alle estremità. Completo di guarnizione traverso in materiale termoplastico antistatico e viti in acciaio galvanizzato autofilettante. | Opere di pavimentazione | Pavimenti sopraelevati e flottanti
RF05 - Pavimento sopraelevato ispezionabile in piastre in solfato di calcio, tipo Uniflair, con finitura preaccoppiata, tipo Univinyl, h. variabile 20-65 cm Fornitura e posa, di pavimento modulare sopraelevato, altezza variabile da 20 a 65 cm tipo Uniflair, con resistenza di classe 6, costituito da: - Sottostruttura in acciaio galvanizzato, costituita da supporto formato da piatto di base 80x80 mm, in acciaio zincato, munito di nervature di irrigidimento, testa composta da piatto di testa a 4 razze, munito di nervatue di rinforzo per aumentare la resistenza al carico e offrire un piano utile per l’appoggio dei traversi passanti. Barra filettata: in acciaio zincato elettroliticamente, M16, di lunghezza variabile, fissata meccanicamente alla testa, completa di dado con tacche antisvitamento, per la regolazione in altezza del supporto. Guarnizioni testa in materiale termoplastico. Traversi ottenuti da profilo a sezione chiusa , in acciaio zincato a caldo. Guarnizione adesiva per traversi in materiale cartonfeltro bituminato non conduttivo di colore nero, con funzione antirombo e tenuta aria. Compreso inserimento di pad acustico S=3mm Certificato, posto senza nessun incollaggio, in corrispondenza dei supporti autolivellanti del pavimento sopraelevato, idoneo per l’isolamento acustico dai rumori di calpestio (impattivi); - Piastra strutturale tipo 35KF preaccoppiata in fabbrica con finitura vinilica tipo Uniflair Univinyl 116, costituita da un supporto minerale monostrato a base di solfato di calcio di alta densità (nominale ≥1500kg/m3), di spessore nominale 34mm, legato con fibre ad elevata resistenza meccanica e totalmente privo di particelle lignee, incombustibile, classe di reazione al fuoco A1, fonoisolante ed antistatico, dimensione 60x60 cm. Bordato perimetralmente con materiale plastico nero di spessore nominale 0.45 mm, autoestinguente con rivestimento inferiore in lastra di lamiera in acciaio zincato a caldo, spessore nominale 0.5 mm. La piastra strutturale in solfato di calcio, verrà preaccoppiata in fabbrica con piastre di pavimento vinilico omogeneo, antistatico fisiologico, provvisto di marcatura CE, con trattamento superficiale poliuretanico (PUR) per una manutenzione iniziale più semplice, tipo Uniflair Univinyl 116 colore da definire a scelta della D.L. | Opere di pavimentazione | Pavimenti sopraelevati e flottanti
RF03 - Pavimento sopraelevato in lastre maschiate in solfato di calcio, tipo Uniflair FHB, h. variabile 11,5-63,5 cm Fornitura e posa di pavimento sopraelevato tipo Uniflair Maschio Femmina FHB 28, costituito da un’anima minerale monostrato a base di solfato di calcio ad alta densità (≥1500kg/m3), di spessori nominali 28 mm, legato con fibre ad elevata resistenza meccanica e totalmente privo di particelle lignee. Entrambe le superfici sono primerizzate in modo da offrire adeguato aggrappaggio della finitura a pavimento che verrà applicata. Altezza totale variabile da 11,5 a 63.5 cm; Dimensioni dei pannelli Uniflair FHB 28: 1200 x 600 mm, spessore 28 mm; Classe di reazione al fuoco: A1 non infiammabile. Il pavimento sopraelevato dovrà garantire un ΔRw e ΔLn Certificati come richiesto da Progetto Acustico. Gli elementi tipo Uniflair Maschio Femmina FHB 28, muniti con bordi maschio/femmina da incollare, dovranno essere posati, curando la complanarità su supporti costituiti da: base in piattello in acciaio galvanizzato di forma quadrata 80x80 mm, con nervature di irrigidimento, con quattro fori Ø8.5 mm per l’eventuale fissaggio meccanico a terra. Guarnizione di testa in materiale termoplastico antistatico; Traversi tipo M profilo ad U in acciaio galvanizzato, con nervature di rinforzo e due denti d’aggancio alle estremità che consentono un rigido accoppiamento a scatto con la testa. Compreso l'inserimento di fascia perimetrale costituita da apposito feltro in fibra minerale di spessore 10 mm. Compresa fornitura e posa di piattello per la ripartizione dei carichi dei piedini realizzato mediante piastrelle in gres porcellanato di 2a scelta o piatto in metallo. Compreso inserimento di pad acustico S=3mm Certificato, posto senza nessun incollaggio, in corrispondenza dei supporti autolivellanti del pavimento sopraelevato, idoneo per l’isolamento acustico dai rumori di calpestio (impattivi). Sono compresi e compensati, la verifica e preparazione del piano di posa, il tracciamento per la posa del pavimento come richiesto in progetto, il disconnettore acustico per solai, i supporti autolivellante per massetti a secco compresa di accessori, il taglio, lo sfrido del pannelli, gli accessori indicati a progetto, le necessarie forometrie (eseguite in fabbrica) per l’alloggiamento di torrette, eventuali sagomature perimetrali per impianti o tubazioni, se presenti in progetto, gli oneri per la Certificazione della prestazione acustica del pavimento in termini di ΔLw eseguita in laboratorio, il collaudo Acustico, per la posa del pavimento su solaio in cls, come richiesto da Progetto Acustico, le certificazioni richieste in accordo con le normative vigenti nel rispetto delle Norme Antincendio da sottoporre all’approvazione della D.L. prima della posa del pavimento sopraelevato; il rispetto della marcatura CE e DOP per i prodotti di costruzione previsti dal Regolamento n. 305/2011 (UE) e quanto altro necessario per dare il lavoro finito a regola d'arte. | Opere di pavimentazione | Pavimenti sopraelevati e flottanti
Pavimento sopraelevato ispezionabile in piastre in solfato di calcio, tipo Uniflair, con finitura preaccoppiata, tipo Univinyl, h. variabile 20-65 cm Fornitura e posa, di pavimento modulare sopraelevato, altezza variabile da 20 a 65 cm tipo Uniflair, con resistenza di classe 6, costituito da: - Sottostruttura in acciaio galvanizzato, costituita da supporto formato da piatto di base 80x80 mm, in acciaio zincato, munito di nervature di irrigidimento, testa composta da piatto di testa a 4 razze, munito di nervatue di rinforzo per aumentare la resistenza al carico e offrire un piano utile per l’appoggio dei traversi passanti. Barra filettata: in acciaio zincato elettroliticamente, M16, di lunghezza variabile, fissata meccanicamente alla testa, completa di dado con tacche antisvitamento, per la regolazione in altezza del supporto. Guarnizioni testa in materiale termoplastico. Traversi ottenuti da profilo a sezione chiusa , in acciaio zincato a caldo. Guarnizione adesiva per traversi in materiale cartonfeltro bituminato non conduttivo di colore nero, con funzione antirombo e tenuta aria. | Opere di pavimentazione | Pavimenti sopraelevati e flottanti
RF03 - Pavimento sopraelevato in lastre maschiate in solfato di calcio, tipo Uniflair FHB, h. variabile 11,5-63,5 cm Fornitura e posa di pavimento sopraelevato tipo Uniflair Maschio Femmina FHB 28, costituito da un’anima minerale monostrato a base di solfato di calcio ad alta densità (≥1500kg/m3), di spessori nominali 28 mm, legato con fibre ad elevata resistenza meccanica e totalmente privo di particelle lignee. Entrambe le superfici sono primerizzate in modo da offrire adeguato aggrappaggio della finitura a pavimento che verrà applicata. Altezza totale variabile da 11,5 a 63.5 cm; Dimensioni dei pannelli Uniflair FHB 28: 1200 x 600 mm, spessore 28 mm; Classe di reazione al fuoco: A1 non infiammabile. Il pavimento sopraelevato dovrà garantire un ΔRw e ΔLn Certificati come richiesto da Progetto Acustico. Gli elementi tipo Uniflair Maschio Femmina FHB 28, muniti con bordi maschio/femmina da incollare, dovranno essere posati, curando la complanarità su supporti costituiti da: base in piattello in acciaio galvanizzato di forma quadrata 80x80 mm, con nervature di irrigidimento, con quattro fori Ø8.5 mm per l’eventuale fissaggio meccanico a terra. Guarnizione di testa in materiale termoplastico antistatico; Traversi tipo M profilo ad U in acciaio galvanizzato, con nervature di rinforzo e due denti d’aggancio alle estremità che consentono un rigido accoppiamento a scatto con la testa. | Opere di pavimentazione | Pavimenti sopraelevati e flottanti
Ripristino pavimento sopraelevato ispezionabile con piastra in lamiera mandorlata Ripristino pavimento sopraelevato ispezionabile per passaggio cavi rack con piastra in lamiera mandorlata. Nel prezzo si intendono compresi e compensati la verifica dell’idoneità del piano di posa; i tagli, lo sfrido, l’adesivo, la pulizia e l’asporto del materiale di risulta a fine lavoro, la raccolta differenziata e il conferimento con trasporto in discarica autorizzata del materiale di risulta, l’indennità di discarica, il rispetto della marcatura CE e DOP per i prodotti di costruzione previsti dal Regolamento n. | Opere di pavimentazione | Pavimenti sopraelevati e flottanti
RF04 - Pavimento sopraelevato ispezionabile in piastre in solfato di calcio, tipo Uniflair, h. variabile 13-25 cm Fornitura e posa, come indicato negli elaborati grafici di progetto, di pavimento modulare sopraelevato ispezionabile tipo, Uniflair con resistenza di classe 2, con sottostruttura regolabile per messa in bolla con altezza variabile da 13 a 25 cm, costituito da: - Sottostruttura in acciaio galvanizzato tipo MPM costituita da: Piattello base in acciaio galvanizzato di forma quadrata 80x80 mm, con nervature di irrigidimento, accoppiato al tubo in acciaio galvanizzato; Colonnina standard con tubolare in acciaio galvanizzato per altezze da 410 a 1000 mm; Testa per colonnine standard in piattello in acciaio galvanizzato, provvisto di nervature di irrigidimento che garantiscono anche idonei appoggi per le traverse; per i tiranti d’irrigidimenti necessari per l’altezza richiesta in progetto e per i pannelli in solfato di calcio; guarnizione di testa in materiale termoplastico antistatico; traversi tipo M con profilo ad U in acciaio galvanizzato, con nervature di rinforzo e due denti d’aggancio alle estremità. Completo di guarnizione traverso in materiale termoplastico antistatico e viti in acciaio galvanizzato autofilettante. | Opere di pavimentazione | Pavimenti sopraelevati e flottanti
Ripristino pavimento sopraelevato ispezionabile con piastra in lamiera mandorlata Ripristino pavimento sopraelevato ispezionabile per passaggio cavi rack con piastra in lamiera mandorlata. Nel prezzo si intendono compresi e compensati la verifica dell’idoneità del piano di posa; i tagli, lo sfrido, l’adesivo, la pulizia e l’asporto del materiale di risulta a fine lavoro, la raccolta differenziata e il conferimento con trasporto in discarica autorizzata del materiale di risulta, l’indennità di discarica, il rispetto della marcatura CE e DOP per i prodotti di costruzione previsti dal Regolamento n. 305/2011 (UE) e quanto altro per dare il lavoro finito a regola d'arte. | Opere di pavimentazione | Pavimenti sopraelevati e flottanti
Ripristino pavimento sopraelevato ispezionabile con piastra in lamiera mandorlata Ripristino pavimento sopraelevato ispezionabile per passaggio cavi rack con piastra in lamiera mandorlata. Nel prezzo si intendono compresi e compensati la verifica dell’idoneità del piano di posa; i tagli, lo sfrido, l’adesivo, la pulizia e l’asporto del materiale di risulta a fine lavoro, la raccolta differenziata e il conferimento con trasporto in discarica autorizzata del materiale di risulta, l’indennità di discarica, il rispetto della marcatura CE e DOP per i prodotti di costruzione previsti dal Regolamento n. 305/2011 (UE) e quanto altro per dare il lavoro finito a regola d'arte. | Opere di pavimentazione | Pavimenti sopraelevati e flottanti
Fl104 - Ripristino pavimento sopraelevato ispezionabile con piastra in lamiera mandorlata Ripristino pavimento sopraelevato ispezionabile per passaggio cavi rack con piastra in lamiera mandorlata. | Opere di pavimentazione | Pavimenti sopraelevati e flottanti
Fornitura e posa in opera di pavimento modulare sopraelevato tipo GBS costituito da: pannelli 600x600 PSF34PP, anima dei pannellii in solfato di calcio Knauf, alta densità (1600 kg./mc), sp. Mm. 34, rivestimento superiore ed inferiore in primer, bordato con bordo in abs sp.0,6 mm. | Opere di pavimentazione | Pavimenti sopraelevati e flottanti
RF03 - Fornitura e posa di sistema di pavimento sopraelevato marca e modello da definire, formato da struttura con piedini in polipropilene o materiale plastico, regolabili in altezza idonei al sostegno di doghe di legno termotrattato composito, WPC, tipo"Braun&Würfele, TimberTech", pressato a secco. Altezza del sistema variabile variabile fino a 100 mm; marca, modello e formato da definire e sottoporre per approvazione della DL e DA. Nel prezzo sono compresi e compensati la campionatura per l'approvazione della D.L., il taglio e lo sfrido, la verifica dell'idoneità dei piano di posa, la formazione di giunti di frazionamento in corrispondenza di pavimentazioni di diversa tipologia, la posa del pavimento nella quota stabilita in progetto, la mano d'opera specializzata, la pulitura superficiale, il rispetto della marcatura CE e DOP per i prodotti di costruzione previsti dal Regolamento n. | Opere di pavimentazione | Pavimenti sopraelevati e flottanti
RF01, RF04 - Fornitura e posa di sistema di pavimento sopraelevato tipo LIUNI, modello P3TTL000 formato da: - Pannello “JVP 4x4” Spessore mm. 23 Formato mm. 600 x 600 mm costruito inglobando in una capsula in lamiera d'acciaio zincato incombustibile di spessore 0,35/0,40 mm. | Opere di pavimentazione | Pavimenti sopraelevati e flottanti
Pavimento sopraelevato in lastre maschiate in solfato di calcio, tipo Uniflair FHB, h. variabile 11,5-63,5 cm Fornitura e posa di pavimento sopraelevato tipo Uniflair Maschio Femmina FHB 28, costituito da un’anima minerale monostrato a base di solfato di calcio ad alta densità (≥1500kg/m3), di spessori nominali 28 mm, legato con fibre ad elevata resistenza meccanica e totalmente privo di particelle lignee. Entrambe le superfici sono primerizzate in modo da offrire adeguato aggrappaggio della finitura a pavimento che verrà applicata. Altezza totale variabile da 11,5 a 63.5 cm; Dimensioni dei pannelli Uniflair FHB 28: 1200 x 600 mm, spessore 28 mm; Classe di reazione al fuoco: A1 non infiammabile. Il pavimento sopraelevato dovrà garantire un ΔRw e ΔLn Certificati come richiesto da Progetto Acustico. | Opere di pavimentazione | Pavimenti sopraelevati e flottanti
Ripristino pavimento sopraelevato ispezionabile con piastra in lamiera mandorlata Ripristino pavimento sopraelevato ispezionabile per passaggio cavi rack con piastra in lamiera mandorlata. Nel prezzo si intendono compresi e compensati la verifica dell’idoneità del piano di posa; i tagli, lo sfrido, l’adesivo, la pulizia e l’asporto del materiale di risulta a fine lavoro, la raccolta differenziata e il conferimento con trasporto in discarica autorizzata del materiale di risulta, l’indennità di discarica, il rispetto della marcatura CE e DOP per i prodotti di costruzione previsti dal Regolamento n. | Opere di pavimentazione | Pavimenti sopraelevati e flottanti
RF03 - Pavimento sopraelevato in lastre maschiate in solfato di calcio, tipo Uniflair FHB, h. | Opere di pavimentazione | Pavimenti sopraelevati e flottanti
Fornitura e posa di sistema di pavimento sopraelevato per esterni, marca e modello da definire, formato da struttura con piedini in polipropilene o materiale plastico, con guarnizione acustica antivibrante in PE applicata sulla testa e disconnettore acustico, piedini regolabili in altezza idonei al sostegno di lastre in gres porcellanato, rettificato, pressato a secco. Altezza del sistema variabile variabile fino a 100 mm; inclusa finitura in gres per esterni, tipo "Marazzi Treverkdear Beige", formato da definire e sottoporre per approvazione della DL e DA. | Opere di pavimentazione | Pavimenti sopraelevati e flottanti
RF03 - Pavimento sopraelevato in lastre maschiate in solfato di calcio, tipo Uniflair FHB, h. variabile 11,5-63,5 cm Fornitura e posa di pavimento sopraelevato tipo Uniflair Maschio Femmina FHB 28, costituito da un’anima minerale monostrato a base di solfato di calcio ad alta densità (≥1500kg/m3), di spessori nominali 28 mm, legato con fibre ad elevata resistenza meccanica e totalmente privo di particelle lignee. Entrambe le superfici sono primerizzate in modo da offrire adeguato aggrappaggio della finitura a pavimento che verrà applicata. Altezza totale variabile da 11,5 a 63.5 cm; Dimensioni dei pannelli Uniflair FHB 28: 1200 x 600 mm, spessore 28 mm; Classe di reazione al fuoco: A1 non infiammabile. Il pavimento sopraelevato dovrà garantire un ΔRw e ΔLn Certificati come richiesto da Progetto Acustico. Gli elementi tipo Uniflair Maschio Femmina FHB 28, muniti con bordi maschio/femmina da incollare, dovranno essere posati, curando la complanarità su supporti costituiti da: base in piattello in acciaio galvanizzato di forma quadrata 80x80 mm, con nervature di irrigidimento, con quattro fori Ø8.5 mm per l’eventuale fissaggio meccanico a terra. Guarnizione di testa in materiale termoplastico antistatico; Traversi tipo M profilo ad U in acciaio galvanizzato, con nervature di rinforzo e due denti d’aggancio alle estremità che consentono un rigido accoppiamento a scatto con la testa. Compreso l'inserimento di fascia perimetrale costituita da apposito feltro in fibra minerale di spessore 10 mm. Compresa fornitura e posa di piattello per la ripartizione dei carichi dei piedini realizzato mediante piastrelle in gres porcellanato di 2a scelta o piatto in metallo. Compreso inserimento di pad acustico S=3mm Certificato, posto senza nessun incollaggio, in corrispondenza dei supporti autolivellanti del pavimento sopraelevato, idoneo per l’isolamento acustico dai rumori di calpestio (impattivi). | Opere di pavimentazione | Pavimenti sopraelevati e flottanti
RF04 - Pavimento sopraelevato ispezionabile in piastre in solfato di calcio, tipo Uniflair, h. | Opere di pavimentazione | Pavimenti sopraelevati e flottanti
RF03 - Pavimento sopraelevato in lastre maschiate in solfato di calcio, tipo Uniflair FHB, h. variabile 11,5-63,5 cm Fornitura e posa di pavimento sopraelevato tipo Uniflair Maschio Femmina FHB 28, costituito da un’anima minerale monostrato a base di solfato di calcio ad alta densità (≥1500kg/m3), di spessori nominali 28 mm, legato con fibre ad elevata resistenza meccanica e totalmente privo di particelle lignee. Entrambe le superfici sono primerizzate in modo da offrire adeguato aggrappaggio della finitura a pavimento che verrà applicata. Altezza totale variabile da 11,5 a 63.5 cm; Dimensioni dei pannelli Uniflair FHB 28: 1200 x 600 mm, spessore 28 mm; Classe di reazione al fuoco: A1 non infiammabile. Il pavimento sopraelevato dovrà garantire un ΔRw e ΔLn Certificati come richiesto da Progetto Acustico. Gli elementi tipo Uniflair Maschio Femmina FHB 28, muniti con bordi maschio/femmina da incollare, dovranno essere posati, curando la complanarità su supporti costituiti da: base in piattello in acciaio galvanizzato di forma quadrata 80x80 mm, con nervature di irrigidimento, con quattro fori Ø8.5 mm per l’eventuale fissaggio meccanico a terra. Guarnizione di testa in materiale termoplastico antistatico; Traversi tipo M profilo ad U in acciaio galvanizzato, con nervature di rinforzo e due denti d’aggancio alle estremità che consentono un rigido accoppiamento a scatto con la testa. Compreso l'inserimento di fascia perimetrale costituita da apposito feltro in fibra minerale di spessore 10 mm. Compresa fornitura e posa di piattello per la ripartizione dei carichi dei piedini realizzato mediante piastrelle in gres porcellanato di 2a scelta o piatto in metallo. Compreso inserimento di pad acustico S=3mm Certificato, posto senza nessun incollaggio, in corrispondenza dei supporti autolivellanti del pavimento sopraelevato, idoneo per l’isolamento acustico dai rumori di calpestio (impattivi). Sono compresi e compensati, la verifica e preparazione del piano di posa, il tracciamento per la posa del pavimento come richiesto in progetto, il disconnettore acustico per solai, i supporti autolivellante per massetti a secco compresa di accessori, il taglio, lo sfrido del pannelli, gli accessori indicati a progetto, le necessarie forometrie (eseguite in fabbrica) per l’alloggiamento di torrette, eventuali sagomature perimetrali per impianti o tubazioni, se presenti in progetto, gli oneri per la Certificazione della prestazione acustica del pavimento in termini di ΔLw eseguita in laboratorio, il collaudo Acustico, per la posa del pavimento su solaio in cls, come richiesto da Progetto Acustico, le certificazioni richieste in accordo con le normative vigenti nel rispetto delle Norme Antincendio da sottoporre all’approvazione della D.L. prima della posa del pavimento sopraelevato; il rispetto della marcatura CE e DOP per i prodotti di costruzione previsti dal Regolamento n. 305/2011 (UE) e quanto altro necessario per dare il lavoro finito a regola d'arte. | Opere di pavimentazione | Pavimenti sopraelevati e flottanti
Pavimento sopraelevato ispezionabile in piastre in solfato di calcio, tipo Uniflair, con finitura preaccoppiata, tipo Univinyl, h. variabile 20-65 cm Fornitura e posa, di pavimento modulare sopraelevato, altezza variabile da 20 a 65 cm tipo Uniflair, con resistenza di classe 6, costituito da: - Sottostruttura in acciaio galvanizzato, costituita da supporto formato da piatto di base 80x80 mm, in acciaio zincato, munito di nervature di irrigidimento, testa composta da piatto di testa a 4 razze, munito di nervatue di rinforzo per aumentare la resistenza al carico e offrire un piano utile per l’appoggio dei traversi passanti. Barra filettata: in acciaio zincato elettroliticamente, M16, di lunghezza variabile, fissata meccanicamente alla testa, completa di dado con tacche antisvitamento, per la regolazione in altezza del supporto. Guarnizioni testa in materiale termoplastico. Traversi ottenuti da profilo a sezione chiusa , in acciaio zincato a caldo. Guarnizione adesiva per traversi in materiale cartonfeltro bituminato non conduttivo di colore nero, con funzione antirombo e tenuta aria. Compreso inserimento di pad acustico S=3mm Certificato, posto senza nessun incollaggio, in corrispondenza dei supporti autolivellanti del pavimento sopraelevato, idoneo per l’isolamento acustico dai rumori di calpestio (impattivi); - Piastra strutturale tipo 35KF preaccoppiata in fabbrica con finitura vinilica tipo Uniflair Univinyl 116, costituita da un supporto minerale monostrato a base di solfato di calcio di alta densità (nominale ≥1500kg/m3), di spessore nominale 34mm, legato con fibre ad elevata resistenza meccanica e totalmente privo di particelle lignee, incombustibile, classe di reazione al fuoco A1, fonoisolante ed antistatico, dimensione 60x60 cm. Bordato perimetralmente con materiale plastico nero di spessore nominale 0.45 mm, autoestinguente con rivestimento inferiore in lastra di lamiera in acciaio zincato a caldo, spessore nominale 0.5 mm. | Opere di pavimentazione | Pavimenti sopraelevati e flottanti
Pavimento sopraelevato ispezionabile in piastre in solfato di calcio, tipo Uniflair, con finitura preaccoppiata, tipo Univinyl, h. variabile 20-65 cm Fornitura e posa, di pavimento modulare sopraelevato, altezza variabile da 20 a 65 cm tipo Uniflair, con resistenza di classe 6, costituito da: - Sottostruttura in acciaio galvanizzato, costituita da supporto formato da piatto di base 80x80 mm, in acciaio zincato, munito di nervature di irrigidimento, testa composta da piatto di testa a 4 razze, munito di nervatue di rinforzo per aumentare la resistenza al carico e offrire un piano utile per l’appoggio dei traversi passanti. Barra filettata: in acciaio zincato elettroliticamente, M16, di lunghezza variabile, fissata meccanicamente alla testa, completa di dado con tacche antisvitamento, per la regolazione in altezza del supporto. Guarnizioni testa in materiale termoplastico. Traversi ottenuti da profilo a sezione chiusa , in acciaio zincato a caldo. Guarnizione adesiva per traversi in materiale cartonfeltro bituminato non conduttivo di colore nero, con funzione antirombo e tenuta aria. Compreso inserimento di pad acustico S=3mm Certificato, posto senza nessun incollaggio, in corrispondenza dei supporti autolivellanti del pavimento sopraelevato, idoneo per l’isolamento acustico dai rumori di calpestio (impattivi); - Piastra strutturale tipo 35KF preaccoppiata in fabbrica con finitura vinilica tipo Uniflair Univinyl 116, costituita da un supporto minerale monostrato a base di solfato di calcio di alta densità (nominale ≥1500kg/m3), di spessore nominale 34mm, legato con fibre ad elevata resistenza meccanica e totalmente privo di particelle lignee, incombustibile, classe di reazione al fuoco A1, fonoisolante ed antistatico, dimensione 60x60 cm. Bordato perimetralmente con materiale plastico nero di spessore nominale 0.45 mm, autoestinguente con rivestimento inferiore in lastra di lamiera in acciaio zincato a caldo, spessore nominale 0.5 mm. | Opere di pavimentazione | Pavimenti sopraelevati e flottanti
Revisione della struttura di pavimento galleggiante Revisione della struttura del pavimento galleggiante esistente mediante ispezione degli elementi portanti, rimozione e ricollocazione degli elementi modulari ove necessario, verifica e ripristino di eventuali anomali nei supporti, nelle giunzioni o nei sistemi di ancoraggio, pulizia e ripristino e quant'altro necessario per garantire la corretta funzione della struttura | Opere di pavimentazione | Pavimenti sopraelevati e flottanti
RF03 - Pavimento sopraelevato in lastre maschiate in solfato di calcio, tipo Uniflair FHB, h. variabile 11,5-63,5 cm Fornitura e posa di pavimento sopraelevato tipo Uniflair Maschio Femmina FHB 28, costituito da un’anima minerale monostrato a base di solfato di calcio ad alta densità (≥1500kg/m3), di spessori nominali 28 mm, legato con fibre ad elevata resistenza meccanica e totalmente privo di particelle lignee. Entrambe le superfici sono primerizzate in modo da offrire adeguato aggrappaggio della finitura a pavimento che verrà applicata. Altezza totale variabile da 11,5 a 63.5 cm; Dimensioni dei pannelli Uniflair FHB 28: 1200 x 600 mm, spessore 28 mm; Classe di reazione al fuoco: A1 non infiammabile. Il pavimento sopraelevato dovrà garantire un ΔRw e ΔLn Certificati come richiesto da Progetto Acustico. Gli elementi tipo Uniflair Maschio Femmina FHB 28, muniti con bordi maschio/femmina da incollare, dovranno essere posati, curando la complanarità su supporti costituiti da: base in piattello in acciaio galvanizzato di forma quadrata 80x80 mm, con nervature di irrigidimento, con quattro fori Ø8.5 mm per l’eventuale fissaggio meccanico a terra. | Opere di pavimentazione | Pavimenti sopraelevati e flottanti
FL16/RF07/RF08/RS04/RS06 - Pavimentazione sopraelevata in doghe di legno termotrattato, per esterni, tipo Braun & Wuerfele BWS Fornitura e posa di pavimentazione sopraelevata in doghe di legno termotrattato, per esterni, tipo Braun & Wuerfele BWS, costituita da tavolato in legno essenza da definire a scelta della D.L. da campionare per approvazione. | Opere di pavimentazione | Pavimenti sopraelevati e flottanti
Nuova pedana area consumazione, h. 16 cm Fornitura e posa in opera, nell’area consumazione come indicato negli elaborati grafici di progetto, di pedana sagomata come da disegno di progetto, altezza pari a 16cm, costituita da: Pannello in solfato di calcio senza rivestimenti e primerizzato, dimensione 60x60cm e spessore 30mm, costituito da anima monostrato in solfato di calcio anidro, rinforzato con fibre, ad altissima densità >1500 kg/mc, interamente riciclabile, rivestito con finitura in LVT effetto legno Mflor di Eco Contract collezione Brad Leaf colore Warm Sycamore (questo computato a parte). Pannello perimetrale opportunamente sagomato per la chiusura del bordo frontale della pedana, con medesimo rivestimento della finitura a pavimento della pedana. Sottostruttura in acciaio galvanizzato formata da una base circolare fissata ad un tubo.Testa sagomata collegata ad una barra filettata e da dado di regolazione, progettata appositamente per permettere l’alloggiamento dei traversi di tipo leggero anche essi in acciaio posti sia lungo il perimetro del pannello, sia lungo una o entrambe le diagonali. Piedini regolabili in altezza. A protezione degli elementi metallici e con funzione antirombo sono previste infine le relative guarnizioni autoestinguenti. Caratteristiche chimico-fisiche: Classe di reazione al fuoco (EN 13501): Afl-s1, d0; Resistenza al fuoco (EN 1366-6): REI30 FULL SCALE; Abbattimento acustico da calpestio (ISO 10140-3): ΔLwp ≥ 19dB; Resistenza elettrica anima (EN 1081): ≤ 1010 Ω ohm; Elettrostaticità anima: ≤ 2 kV antistatico; Trasmittanza termica di riferimento U: 2,45 W/m2K. Le caratteristiche estetiche, fisiche e funzionali dei rivestimenti superiori dei pannelli strutturali in solfato di calcio saranno quelle dichiarate e certificate dal produttore del materiale dei rivestimenti con particolare riferimento alla classe di reazione al fuoco, alle proprie variabilità cromatiche e le norme di manutenzione ed utilizzo. Le porzioni di tagli perimetrali e le congruenze con soglie, dovranno essere curate e dotate di specifiche soluzioni per risultare stabili, estetiche e funzionalmente performanti, conforme a quanto indicato negli elaborati grafici di progetto. | Opere di pavimentazione | Pavimenti sopraelevati e flottanti
RF01 - Fornitura e posa di sistema di pavimento sopraelevato per esterni, marca e modello da definire, formato da struttura con piedini in polipropilene o materiale plastico, regolabili in altezza idonei al sostegno di lastre in gres porcellanato, rettificato, pressato a secco. Altezza del sistema variabile variabile fino a 80 mm; inclusa finitura in gres per esterni, tipo "Marazzi Treverkdear Beige", formato da definire e sottoporre per approvazione della DL e DA. Nel prezzo sono compresi e compensati la campionatura per l'approvazione della D.L., il taglio e lo sfrido, la verifica dell'idoneità dei piano di posa, la formazione di giunti di frazionamento in corrispondenza di pavimentazioni di diversa tipologia, la posa del pavimento nella quota stabilita in progetto, la mano d'opera specializzata, la pulitura superficiale, il rispetto della marcatura CE e DOP per i prodotti di costruzione previsti dal Regolamento n. | Opere di pavimentazione | Pavimenti sopraelevati e flottanti
FL16/RF07/RF08/RS04/RS06 - Pavimentazione sopraelevata in doghe di legno termotrattato, per esterni, tipo Braun & Wuerfele BWS Fornitura e posa di pavimentazione sopraelevata in doghe di legno termotrattato, per esterni, tipo Braun & Wuerfele BWS, costituita da tavolato in legno essenza da definire a scelta della D.L. da campionare per approvazione. Le doghe presenteranno le seguenti caratteristiche: Dimensioni da definire a scelta della D.L; Spessore totale compreso piedini livellatori regolabili e sottostruttura: circa 150 mm; Scanalature sulle coste per il montaggio con sistema BWS; Rigato antisdrucciolo su di un lato, o su ambo i lati; Trattamento di finitura con olio pigmentato contro l’azione dei raggi UV, colore da definire a scelta della D.L. Posa galleggiante su sottostruttura portante. Posato su sottostruttura in pino nordico sezione 45 x 68 mm, lungh. 420 cm, impregnato in autoclave con sistema Wolwax, posto ad interasse di max. 45 cm. Sistema di fissaggio con viti e distanziatori tipo Terrafix. La sottostruttura cosi composta sarà fissata ai supporti regolabili in altezza tipo Planoform, posti ad interasse massimo di 60 cm. Incluso l’inserimento, sotto la base di appoggio, di elementi separatori realizzati in fazzoletti di membrana in bitume polimero o in granuli di gomma tipo Klebepad o altro materiale idoneo e compatibile con materiali a contatto. | Opere di pavimentazione | Pavimenti sopraelevati e flottanti
Ripristino pavimento sopraelevato ispezionabile con piastra in lamiera mandorlata Ripristino pavimento sopraelevato ispezionabile per passaggio cavi rack con piastra in lamiera mandorlata. | Opere di pavimentazione | Pavimenti sopraelevati e flottanti
RF03 - Pavimento sopraelevato in lastre maschiate in solfato di calcio, tipo Uniflair FHB, h. variabile 11,5-63,5 cm Fornitura e posa di pavimento sopraelevato tipo Uniflair Maschio Femmina FHB 28, costituito da un’anima minerale monostrato a base di solfato di calcio ad alta densità (≥1500kg/m3), di spessori nominali 28 mm, legato con fibre ad elevata resistenza meccanica e totalmente privo di particelle lignee. Entrambe le superfici sono primerizzate in modo da offrire adeguato aggrappaggio della finitura a pavimento che verrà applicata. | Opere di pavimentazione | Pavimenti sopraelevati e flottanti
Pavimento sopraelevato costituito da pannelli modulari 600 x 600 mm e struttura di sopraelevazione costituita da colonnine in acciaio zincato e boccola alla base, sistema di regolazione e bloccaggio con stelo filettato (diametro 16 mm), dado con sei tacche di fissaggio e traverse di collegamento in acciaio zincato con profilo nervato a sezione aperta 28 x 18 x 1 mm. pannelli in conglomerato di legno ignifugato, spessore 40 mm, massimo assorbimento di acqua pari al 35%, densità pari a 720 kg/mc, reazione al fuoco classe 1, con finitura superiore in: PVC | Opere di pavimentazione | Pavimenti sopraelevati e flottanti
Pavimento sopraelevato in lastre maschiate in solfato di calcio, tipo Uniflair FHB, h. variabile 11,5-63,5 cm Fornitura e posa di pavimento sopraelevato tipo Uniflair Maschio Femmina FHB 28, costituito da un’anima minerale monostrato a base di solfato di calcio ad alta densità (≥1500kg/m3), di spessori nominali 28 mm, legato con fibre ad elevata resistenza meccanica e totalmente privo di particelle lignee. Entrambe le superfici sono primerizzate in modo da offrire adeguato aggrappaggio della finitura a pavimento che verrà applicata. | Opere di pavimentazione | Pavimenti sopraelevati e flottanti
Pavimento sopraelevato costituito da pannelli modulari 600 x 600 mm e struttura di sopraelevazione costituita da colonnine in acciaio zincato e boccola alla base, sistema di regolazione e bloccaggio con stelo filettato (diametro 16 mm), dado con sei tacche di fissaggio e traverse di collegamento in acciaio zincato con profilo nervato a sezione aperta 28 x 18 x 1 mm. pannelli in silicato di calcio, con silice, cellulosa e fibre minerali, spessore 28 mm, massimo assorbimento di acqua pari al 5%, densità pari a 1800 kg/mc, reazione al fuoco classe 1, con finitura superiore in: gomma | Opere di pavimentazione | Pavimenti sopraelevati e flottanti
RF05 - Pavimento sopraelevato ispezionabile in piastre in solfato di calcio, tipo Uniflair, con finitura preaccoppiata, tipo Univinyl, h. variabile 20-65 cm Fornitura e posa, di pavimento modulare sopraelevato, altezza variabile da 20 a 65 cm tipo Uniflair, con resistenza di classe 6, costituito da: - Sottostruttura in acciaio galvanizzato, costituita da supporto formato da piatto di base 80x80 mm, in acciaio zincato, munito di nervature di irrigidimento, testa composta da piatto di testa a 4 razze, munito di nervatue di rinforzo per aumentare la resistenza al carico e offrire un piano utile per l’appoggio dei traversi passanti. Barra filettata: in acciaio zincato elettroliticamente, M16, di lunghezza variabile, fissata meccanicamente alla testa, completa di dado con tacche antisvitamento, per la regolazione in altezza del supporto. Guarnizioni testa in materiale termoplastico. Traversi ottenuti da profilo a sezione chiusa , in acciaio zincato a caldo. Guarnizione adesiva per traversi in materiale cartonfeltro bituminato non conduttivo di colore nero, con funzione antirombo e tenuta aria. Compreso inserimento di pad acustico S=3mm Certificato, posto senza nessun incollaggio, in corrispondenza dei supporti autolivellanti del pavimento sopraelevato, idoneo per l’isolamento acustico dai rumori di calpestio (impattivi); - Piastra strutturale tipo 35KF preaccoppiata in fabbrica con finitura vinilica tipo Uniflair Univinyl 116, costituita da un supporto minerale monostrato a base di solfato di calcio di alta densità (nominale ≥1500kg/m3), di spessore nominale 34mm, legato con fibre ad elevata resistenza meccanica e totalmente privo di particelle lignee, incombustibile, classe di reazione al fuoco A1, fonoisolante ed antistatico, dimensione 60x60 cm. Bordato perimetralmente con materiale plastico nero di spessore nominale 0.45 mm, autoestinguente con rivestimento inferiore in lastra di lamiera in acciaio zincato a caldo, spessore nominale 0.5 mm. La piastra strutturale in solfato di calcio, verrà preaccoppiata in fabbrica con piastre di pavimento vinilico omogeneo, antistatico fisiologico, provvisto di marcatura CE, con trattamento superficiale poliuretanico (PUR) per una manutenzione iniziale più semplice, tipo Uniflair Univinyl 116 colore da definire a scelta della D.L. da campionare per approvazione. | Opere di pavimentazione | Pavimenti sopraelevati e flottanti
RF03 - Pavimento sopraelevato in lastre maschiate in solfato di calcio, tipo Uniflair FHB, h. variabile 11,5-63,5 cm Fornitura e posa di pavimento sopraelevato tipo Uniflair Maschio Femmina FHB 28, costituito da un’anima minerale monostrato a base di solfato di calcio ad alta densità (≥1500kg/m3), di spessori nominali 28 mm, legato con fibre ad elevata resistenza meccanica e totalmente privo di particelle lignee. Entrambe le superfici sono primerizzate in modo da offrire adeguato aggrappaggio della finitura a pavimento che verrà applicata. Altezza totale variabile da 11,5 a 63.5 cm; Dimensioni dei pannelli Uniflair FHB 28: 1200 x 600 mm, spessore 28 mm; Classe di reazione al fuoco: A1 non infiammabile. Il pavimento sopraelevato dovrà garantire un ΔRw e ΔLn Certificati come richiesto da Progetto Acustico. Gli elementi tipo Uniflair Maschio Femmina FHB 28, muniti con bordi maschio/femmina da incollare, dovranno essere posati, curando la complanarità su supporti costituiti da: base in piattello in acciaio galvanizzato di forma quadrata 80x80 mm, con nervature di irrigidimento, con quattro fori Ø8.5 mm per l’eventuale fissaggio meccanico a terra. Guarnizione di testa in materiale termoplastico antistatico; Traversi tipo M profilo ad U in acciaio galvanizzato, con nervature di rinforzo e due denti d’aggancio alle estremità che consentono un rigido accoppiamento a scatto con la testa. Compreso l'inserimento di fascia perimetrale costituita da apposito feltro in fibra minerale di spessore 10 mm. Compresa fornitura e posa di piattello per la ripartizione dei carichi dei piedini realizzato mediante piastrelle in gres porcellanato di 2a scelta o piatto in metallo. Compreso inserimento di pad acustico S=3mm Certificato, posto senza nessun incollaggio, in corrispondenza dei supporti autolivellanti del pavimento sopraelevato, idoneo per l’isolamento acustico dai rumori di calpestio (impattivi). | Opere di pavimentazione | Pavimenti sopraelevati e flottanti
Pavimento sopraelevato costituito da pannelli modulari 600 x 600 mm e struttura di sopraelevazione costituita da colonnine in acciaio zincato e boccola alla base, sistema di regolazione e bloccaggio con stelo filettato (diametro 16 mm), dado con sei tacche di fissaggio e traverse di collegamento in acciaio zincato con profilo nervato a sezione aperta 28 x 18 x 1 mm. pannelli in conglomerato di legno ignifugato, spessore 30 mm, massimo assorbimento di acqua pari al 35%, densità pari a 720 kg/mc, reazione al fuoco classe 1, con finitura superiore in: linoleum | Opere di pavimentazione | Pavimenti sopraelevati e flottanti
Pavimento sopraelevato in lastre maschiate in solfato di calcio, tipo Uniflair FHB, h. variabile 11,5-63,5 cm Fornitura e posa di pavimento sopraelevato tipo Uniflair Maschio Femmina FHB 28, costituito da un’anima minerale monostrato a base di solfato di calcio ad alta densità (≥1500kg/m3), di spessori nominali 28 mm, legato con fibre ad elevata resistenza meccanica e totalmente privo di particelle lignee. Entrambe le superfici sono primerizzate in modo da offrire adeguato aggrappaggio della finitura a pavimento che verrà applicata. Altezza totale variabile da 11,5 a 63.5 cm; Dimensioni dei pannelli Uniflair FHB 28: 1200 x 600 mm, spessore 28 mm; Classe di reazione al fuoco: A1 non infiammabile. | Opere di pavimentazione | Pavimenti sopraelevati e flottanti
RF03 - Pavimento sopraelevato in lastre maschiate in solfato di calcio, tipo Uniflair FHB, h. variabile 11,5-63,5 cm Fornitura e posa di pavimento sopraelevato tipo Uniflair Maschio Femmina FHB 28, costituito da un’anima minerale monostrato a base di solfato di calcio ad alta densità (≥1500kg/m3), di spessori nominali 28 mm, legato con fibre ad elevata resistenza meccanica e totalmente privo di particelle lignee. Entrambe le superfici sono primerizzate in modo da offrire adeguato aggrappaggio della finitura a pavimento che verrà applicata. Altezza totale variabile da 11,5 a 63.5 cm; Dimensioni dei pannelli Uniflair FHB 28: 1200 x 600 mm, spessore 28 mm; Classe di reazione al fuoco: A1 non infiammabile. Il pavimento sopraelevato dovrà garantire un ΔRw e ΔLn Certificati come richiesto da Progetto Acustico. | Opere di pavimentazione | Pavimenti sopraelevati e flottanti
Fornitura e posa di sistema di pavimento sopraelevato per esterni, marca e modello da definire, formato da struttura con piedini in polipropilene o materiale plastico, regolabili in altezza idonei al sostegno di lastre in gres porcellanato, rettificato, pressato a secco. Altezza del sistema variabile variabile da mm. | Opere di pavimentazione | Pavimenti sopraelevati e flottanti
Ripristino pavimento sopraelevato ispezionabile con piastra in lamiera mandorlata Ripristino pavimento sopraelevato ispezionabile per passaggio cavi rack con piastra in lamiera mandorlata. Nel prezzo si intendono compresi e compensati la verifica dell’idoneità del piano di posa; i tagli, lo sfrido, l’adesivo, la pulizia e l’asporto del materiale di risulta a fine lavoro, la raccolta differenziata e il conferimento con trasporto in discarica autorizzata del materiale di risulta, l’indennità di discarica, il rispetto della marcatura CE e DOP per i prodotti di costruzione previsti dal Regolamento n. 305/2011 (UE) e quanto altro per dare il lavoro finito a regola d'arte. | Opere di pavimentazione | Pavimenti sopraelevati e flottanti
RF03 - Pavimento sopraelevato in lastre maschiate in solfato di calcio, tipo Uniflair FHB, h. variabile 11,5-63,5 cm Fornitura e posa di pavimento sopraelevato tipo Uniflair Maschio Femmina FHB 28, costituito da un’anima minerale monostrato a base di solfato di calcio ad alta densità (≥1500kg/m3), di spessori nominali 28 mm, legato con fibre ad elevata resistenza meccanica e totalmente privo di particelle lignee. Entrambe le superfici sono primerizzate in modo da offrire adeguato aggrappaggio della finitura a pavimento che verrà applicata. Altezza totale variabile da 11,5 a 63.5 cm; Dimensioni dei pannelli Uniflair FHB 28: 1200 x 600 mm, spessore 28 mm; Classe di reazione al fuoco: A1 non infiammabile. Il pavimento sopraelevato dovrà garantire un ΔRw e ΔLn Certificati come richiesto da Progetto Acustico. Gli elementi tipo Uniflair Maschio Femmina FHB 28, muniti con bordi maschio/femmina da incollare, dovranno essere posati, curando la complanarità su supporti costituiti da: base in piattello in acciaio galvanizzato di forma quadrata 80x80 mm, con nervature di irrigidimento, con quattro fori Ø8.5 mm per l’eventuale fissaggio meccanico a terra. | Opere di pavimentazione | Pavimenti sopraelevati e flottanti
RF09 - Pavimento sopraelevato ispezionabile in piastre in solfato di calcio, tipo Uniflair, (solo sottostruttura e posa di plotte esistenti) Fornitura e posa, come indicato negli elaborati grafici di progetto, di pavimento modulare sopraelevato ispezionabile tipo, Uniflair (solo sottostruttura), con sottostruttura regolabile per messa in bolla con altezza variabile da 13 a 25 cm, costituito da: - Sottostruttura in acciaio galvanizzato tipo MPM costituita da: Piattello base in acciaio galvanizzato di forma quadrata 80x80 mm, con nervature di irrigidimento, accoppiato al tubo in acciaio galvanizzato; Colonnina standard con tubolare in acciaio galvanizzato per altezze da 410 a 1000 mm; Testa per colonnine standard in piattello in acciaio galvanizzato, provvisto di nervature di irrigidimento che garantiscono anche idonei appoggi per le traverse; per i tiranti d’irrigidimenti necessari per l’altezza richiesta in progetto e per i pannelli in solfato di calcio; guarnizione di testa in materiale termoplastico antistatico; traversi tipo M con profilo ad U in acciaio galvanizzato, con nervature di rinforzo e due denti d’aggancio alle estremità. Completo di guarnizione traverso in materiale termoplastico antistatico e viti in acciaio galvanizzato autofilettante. Compreso inserimento di pad acustico S=3mm Certificato, posto senza nessun incollaggio, in corrispondenza dei supporti autolivellanti del pavimento sopraelevato, idoneo per l’isolamento acustico dai rumori di calpestio (impattivi); - Posa di piastre esistenti stoccate, compresa la movimentazione e la pulizia delle stesse. Il pavimento sopraelevato ispezionabile, dovrà garantire un ΔRw e ΔLn, Certificati come da richiesta di Progetto Acustico. Nel prezzo si intendono compresi e compensati la verifica dell’idoneità del piano di posa, il tracciamento per la posa del pavimento come richiesto in progetto, per gli accessori indicati a progetto, per le necessarie forometrie (eseguite in cantiere) per l’alloggiamento delle torrette se previste in progetto; per la posa complanare del coperchio delle torrette , per le eventuali sagomature perimetrali per l’alloggio impianti o tubazioni di alimentazione fancoil; per la fornitura e posa in opera di specifico disconnettore acustico, per l’assorbimento delle sollecitazioni cinetico-acustiche indotte dal calpestio alla soletta di appoggio, come richiesto da progetto acustico , per le certificazioni necessarie in accordo con le normative vigenti nel rispetto delle Norme Antincendio. | Opere di pavimentazione | Pavimenti sopraelevati e flottanti
Nuovo pavimento sopraelevato con quadrotte in solfato di calcio Fornitura e posa su solaio esistente precedentemente pulito, di nuovo pavimento sopraelevato tipo Line Forniture o similare da sottoporre all’approvazione della D.L.: pannello in solfato di calcio senza rivestimenti e primerizzato, dimensioni 60x60cm e spessore 30mm, costituito da anima monostrato in solfato di calcio anidro, rinforzato con fibre, ad altissima densità > 1500kg/mc, classe 0, interamente riciclabile. Sottostruttura in acciaio galvanizzato formata da una base circolare fissata ad un tubo. Testa sagomata collegata ad una barra filettata e da dado di regolazione, progettata appositamente per permettere l’alloggiamento dei traversi di tipo leggero anche essi in acciaio posti sia lungo il perimetro del pannello, sia lungo una o entrambe le diagonali. Fornito anche la struttura per la realizzazione di gradini. | Opere di pavimentazione | Pavimenti sopraelevati e flottanti
Fornitura e posa in opera di pavimento modulare sopraelevato tipo GBS costituito da: pannelli 600x600 PSF34PP, anima dei pannellii in solfato di calcio Knauf, alta densità (1600 kg./mc), sp. Mm. | Opere di pavimentazione | Pavimenti sopraelevati e flottanti
RF03 - Pavimento sopraelevato in lastre maschiate in solfato di calcio, tipo Uniflair FHB, h. | Opere di pavimentazione | Pavimenti sopraelevati e flottanti
RF05 - Pavimento sopraelevato ispezionabile in piastre in solfato di calcio, tipo Uniflair, con finitura preaccoppiata, tipo Univinyl, h. variabile 20-65 cm Fornitura e posa, di pavimento modulare sopraelevato, altezza variabile da 20 a 65 cm tipo Uniflair, con resistenza di classe 6, costituito da: - Sottostruttura in acciaio galvanizzato, costituita da supporto formato da piatto di base 80x80 mm, in acciaio zincato, munito di nervature di irrigidimento, testa composta da piatto di testa a 4 razze, munito di nervatue di rinforzo per aumentare la resistenza al carico e offrire un piano utile per l’appoggio dei traversi passanti. Barra filettata: in acciaio zincato elettroliticamente, M16, di lunghezza variabile, fissata meccanicamente alla testa, completa di dado con tacche antisvitamento, per la regolazione in altezza del supporto. Guarnizioni testa in materiale termoplastico. Traversi ottenuti da profilo a sezione chiusa , in acciaio zincato a caldo. Guarnizione adesiva per traversi in materiale cartonfeltro bituminato non conduttivo di colore nero, con funzione antirombo e tenuta aria. Compreso inserimento di pad acustico S=3mm Certificato, posto senza nessun incollaggio, in corrispondenza dei supporti autolivellanti del pavimento sopraelevato, idoneo per l’isolamento acustico dai rumori di calpestio (impattivi); - Piastra strutturale tipo 35KF preaccoppiata in fabbrica con finitura vinilica tipo Uniflair Univinyl 116, costituita da un supporto minerale monostrato a base di solfato di calcio di alta densità (nominale ≥1500kg/m3), di spessore nominale 34mm, legato con fibre ad elevata resistenza meccanica e totalmente privo di particelle lignee, incombustibile, classe di reazione al fuoco A1, fonoisolante ed antistatico, dimensione 60x60 cm. Bordato perimetralmente con materiale plastico nero di spessore nominale 0.45 mm, autoestinguente con rivestimento inferiore in lastra di lamiera in acciaio zincato a caldo, spessore nominale 0.5 mm. La piastra strutturale in solfato di calcio, verrà preaccoppiata in fabbrica con piastre di pavimento vinilico omogeneo, antistatico fisiologico, provvisto di marcatura CE, con trattamento superficiale poliuretanico (PUR) per una manutenzione iniziale più semplice, tipo Uniflair Univinyl 116 colore da definire a scelta della D.L. da campionare per approvazione. Il pavimento sopraelevato ispezionabile, dovrà garantire un ΔRw e un ΔLn Certificati come richiesto da Progetto Acustico. Nel prezzo si intendono compresi e compensati la campionatura della finitura per l’approvazione della D.L., la verifica dell’idoneità del piano di posa, il tracciamento per la posa del pavimento come richiesto in progetto, per gli accessori indicati a progetto, per il preaccopiamento in fabbrica della finitura richiesta, per le necessarie forometrie (eseguite in fabbrica) per l’alloggiamento delle torrette se previste in progetto; per la posa complanare del coperchio delle torrette, il rivestimento complanare del coperchio delle torrette, per le eventuali sagomature perimetrali per l’alloggio impianti o tubazioni di alimentazione fancoil; per la fornitura e posa in opera di specifico disconnettore acustico, per l’assorbimento delle sollecitazioni cinetico-acustiche indotte dal calpestio alla soletta di appoggio, come richiesto da progetto acustico , per le certificazioni necessarie in accordo con le normative vigenti nel rispetto delle Norme Antincendio, così come la certificazione acustica richiesta, da sottoporre per approvazione della DL prima della posa del pavimento. Il tutto conforme a quanto indicato negli elaborati grafici di progetto, così come il rispetto della marcatura CE e la Dichiarazione di Produzione di Prodotto DOP per i prodotti di costruzione prevista dal Regolamento n. 305/2011 (UE) e quanto altro necessario per dare il lavoro finito a regola d’arte. | Opere di pavimentazione | Pavimenti sopraelevati e flottanti
Pavimento sopraelevato costituito da pannelli modulari 600 x 600 mm e struttura di sopraelevazione costituita da colonnine in acciaio zincato e boccola alla base, sistema di regolazione e bloccaggio con stelo filettato (diametro 16 mm), dado con sei tacche di fissaggio e traverse di collegamento in acciaio zincato con profilo nervato a sezione aperta 28 x 18 x 1 mm. pannelli in conglomerato di legno ignifugato, spessore 30 mm, massimo assorbimento di acqua pari al 35%, densità pari a 720 kg/mc, reazione al fuoco classe 1, con finitura superiore in: gomma | Opere di pavimentazione | Pavimenti sopraelevati e flottanti
Movimentazione di plotte di pavimento sopraelevato con revisione della struttura – OPZIONALE Movimentazione, nelle aree indicate negli elaborati grafici di progetto, delle plotte del pavimento sopraelevato esistente, consistente nello smontaggio e successivo riposizionamento della plotta in posizione differente, inclusa eventuale sostituzione dell’elemento danneggiato con fornitura e posa di nuova plotta con caratteristiche similari all’esistente. Inclusa la revisione della sottostruttura e la sostituzione di elementi di qualsiasi natura conformanti il pavimento sopraelevato esistente, che risultassero ammalorati o di difficile riutilizzo con altri elementi uguali o di caratteristiche similare all’esistente, posati previa campionatura e approvazione della D.L. | Opere di pavimentazione | Pavimenti sopraelevati e flottanti
Pavimento sopraelevato in lastre maschiate in solfato di calcio, tipo Uniflair FHB, h. 20 cm Fornitura e posa di pavimento sopraelevato tipo Uniflair Maschio Femmina FHB 28, costituito da un’anima minerale monostrato a base di solfato di calcio ad alta densità (≥1500kg/m3), di spessori nominali 28 mm, legato con fibre ad elevata resistenza meccanica e totalmente privo di particelle lignee. | Opere di pavimentazione | Pavimenti sopraelevati e flottanti
Pavimento sopraelevato costituito da pannelli modulari 600 x 600 mm e struttura di sopraelevazione costituita da colonnine in acciaio zincato e boccola alla base, sistema di regolazione e bloccaggio con stelo filettato (diametro 16 mm), dado con sei tacche di fissaggio e traverse di collegamento in acciaio zincato con profilo nervato a sezione aperta 28 x 18 x 1 mm | Opere di pavimentazione | Pavimenti sopraelevati e flottanti
RF09 - Pavimento sopraelevato ispezionabile in piastre in solfato di calcio, tipo Uniflair, (solo sottostruttura e posa di plotte esistenti) Fornitura e posa, come indicato negli elaborati grafici di progetto, di pavimento modulare sopraelevato ispezionabile tipo, Uniflair (solo sottostruttura), con sottostruttura regolabile per messa in bolla con altezza variabile da 13 a 25 cm, costituito da: - Sottostruttura in acciaio galvanizzato tipo MPM costituita da: Piattello base in acciaio galvanizzato di forma quadrata 80x80 mm, con nervature di irrigidimento, accoppiato al tubo in acciaio galvanizzato; Colonnina standard con tubolare in acciaio galvanizzato per altezze da 410 a 1000 mm; Testa per colonnine standard in piattello in acciaio galvanizzato, provvisto di nervature di irrigidimento che garantiscono anche idonei appoggi per le traverse; per i tiranti d’irrigidimenti necessari per l’altezza richiesta in progetto e per i pannelli in solfato di calcio; guarnizione di testa in materiale termoplastico antistatico; traversi tipo M con profilo ad U in acciaio galvanizzato, con nervature di rinforzo e due denti d’aggancio alle estremità. Completo di guarnizione traverso in materiale termoplastico antistatico e viti in acciaio galvanizzato autofilettante. Compreso inserimento di pad acustico S=3mm Certificato, posto senza nessun incollaggio, in corrispondenza dei supporti autolivellanti del pavimento sopraelevato, idoneo per l’isolamento acustico dai rumori di calpestio (impattivi); - Posa di piastre esistenti stoccate, compresa la movimentazione e la pulizia delle stesse. Il pavimento sopraelevato ispezionabile, dovrà garantire un ΔRw e ΔLn, Certificati come da richiesta di Progetto Acustico. Nel prezzo si intendono compresi e compensati la verifica dell’idoneità del piano di posa, il tracciamento per la posa del pavimento come richiesto in progetto, per gli accessori indicati a progetto, per le necessarie forometrie (eseguite in cantiere) per l’alloggiamento delle torrette se previste in progetto; per la posa complanare del coperchio delle torrette , per le eventuali sagomature perimetrali per l’alloggio impianti o tubazioni di alimentazione fancoil; per la fornitura e posa in opera di specifico disconnettore acustico, per l’assorbimento delle sollecitazioni cinetico-acustiche indotte dal calpestio alla soletta di appoggio, come richiesto da progetto acustico , per le certificazioni necessarie in accordo con le normative vigenti nel rispetto delle Norme Antincendio. Il tutto conforme a quanto indicato negli elaborati grafici di progetto, così come il rispetto della marcatura CE e la Dichiarazione di Produzione di Prodotto DOP per i prodotti di costruzione prevista dal Regolamento n. 305/2011 (UE) e quanto altro necessario per dare il lavoro finito a regola d’arte. | Opere di pavimentazione | Pavimenti sopraelevati e flottanti
Pavimento sopraelevato Fornitura e posa, su solaio esistente previamente lisciato, come indicato negli elaborati grafici di progetto, di sistema di pavimento sopraelevato, marca e modello da definire e sottoporre all’approvazione della D.L., costituito da: Struttura portante “KGX2” in acciaio zincata, composta da testa in acciaio zincato e stampato a freddo, dimensioni 90x90x2,5 mmm con quattro razze per l’alloggiamento dei traversi tramite sistema a scatto; tubo in acciaio zincato Ø20x2 mm abbinato a barra filettata tipo M16 e dado per la regolazione micrometrica, base in acciaio zincato e stampato a freddo Ø95mm, sp. 1,5mm con quattro nervature di irrigidimento e fori per il passaggio alla soletta di tipo meccanico o a colla, traverso in acciaio zincato stampato a freddo con sezione a “U” o tubolare con incastro snap-on, altezza 38mm. Guarnizioni in materiale plastico con funzione antirombo e antiurto e guarnizione della testa di tipo conduttivo Pannello “XSF34” con anima in inerte di solfato di calcio costituito da gesso e fibre organiche, densità ±1600 kg/m3, bordo in materiale plastico autoestinguente di sp. 0,45mm, rivestimento inferiore del pannello in lamiera d’alluminio sp. 5/100 e rivestimento superiore in linoleum (si veda voce PV04 del presente capitolato), avente le seguenti caratteristiche tecniche e meccaniche: Dimensioni: 600x600 mm Spessore: 34mm (escluso spessore del rivestimento) Conducibilità termica (EN ISO 10456): λ=0,25 W/mk Isolamento acustico lateriale: RLPWP ≥50dB Resistenza al fuoco (EN 13501-1): Bfl-s1 con rivestimento Bfl / Bfl-s1 senza rivestimento Nel prezzo si intendono compresi e compensati la verifica dell’idoneità del piano di posa; gli accessori indicati a progetto, le necessarie forometrie (eseguite in fabbrica) per l’alloggiamento delle torrette se previste in progetto; le eventuali sagomature perimetrali per l’alloggio impianti o tubazioni di alimentazione impianti, la pulizia e l’asporto del materiale di risulta a fine lavoro, la raccolta differenziata e il conferimento con trasporto in discarica autorizzata del materiale di risulta e l’indennità di discarica. Le porzioni di tagli perimetrali e le congruenze con soglie, dovranno essere curate e dotate di specifiche soluzioni per risultare stabili, estetiche e funzionalmente performanti. Il tutto conforme a quanto indicato negli elaborati grafici di progetto, il rispetto della marcatura CE e la Dichiarazione di Produzione di Prodotto DOP per i prodotti di costruzione prevista dal Regolamento n. | Opere di pavimentazione | Pavimenti sopraelevati e flottanti
RF03 - Pavimento sopraelevato in lastre maschiate in solfato di calcio, tipo Uniflair FHB, h. variabile 11,5-63,5 cm Fornitura e posa di pavimento sopraelevato tipo Uniflair Maschio Femmina FHB 28, costituito da un’anima minerale monostrato a base di solfato di calcio ad alta densità (≥1500kg/m3), di spessori nominali 28 mm, legato con fibre ad elevata resistenza meccanica e totalmente privo di particelle lignee. Entrambe le superfici sono primerizzate in modo da offrire adeguato aggrappaggio della finitura a pavimento che verrà applicata. Altezza totale variabile da 11,5 a 63.5 cm; Dimensioni dei pannelli Uniflair FHB 28: 1200 x 600 mm, spessore 28 mm; Classe di reazione al fuoco: A1 non infiammabile. Il pavimento sopraelevato dovrà garantire un ΔRw e ΔLn Certificati come richiesto da Progetto Acustico. Gli elementi tipo Uniflair Maschio Femmina FHB 28, muniti con bordi maschio/femmina da incollare, dovranno essere posati, curando la complanarità su supporti costituiti da: base in piattello in acciaio galvanizzato di forma quadrata 80x80 mm, con nervature di irrigidimento, con quattro fori Ø8.5 mm per l’eventuale fissaggio meccanico a terra. Guarnizione di testa in materiale termoplastico antistatico; Traversi tipo M profilo ad U in acciaio galvanizzato, con nervature di rinforzo e due denti d’aggancio alle estremità che consentono un rigido accoppiamento a scatto con la testa. Compreso l'inserimento di fascia perimetrale costituita da apposito feltro in fibra minerale di spessore 10 mm. Compresa fornitura e posa di piattello per la ripartizione dei carichi dei piedini realizzato mediante piastrelle in gres porcellanato di 2a scelta o piatto in metallo. Compreso inserimento di pad acustico S=3mm Certificato, posto senza nessun incollaggio, in corrispondenza dei supporti autolivellanti del pavimento sopraelevato, idoneo per l’isolamento acustico dai rumori di calpestio (impattivi). | Opere di pavimentazione | Pavimenti sopraelevati e flottanti
Nuova pedana area consumazione, h. 16 cm Fornitura e posa in opera, nell’area consumazione come indicato negli elaborati grafici di progetto, di pedana sagomata come da disegno di progetto, altezza pari a 16cm, costituita da: Pannello in solfato di calcio senza rivestimenti e primerizzato, dimensione 60x60cm e spessore 30mm, costituito da anima monostrato in solfato di calcio anidro, rinforzato con fibre, ad altissima densità >1500 kg/mc, interamente riciclabile, rivestito con finitura in LVT effetto legno Mflor di Eco Contract collezione Brad Leaf colore Warm Sycamore (questo computato a parte). Pannello perimetrale opportunamente sagomato per la chiusura del bordo frontale della pedana, con medesimo rivestimento della finitura a pavimento della pedana. Sottostruttura in acciaio galvanizzato formata da una base circolare fissata ad un tubo.Testa sagomata collegata ad una barra filettata e da dado di regolazione, progettata appositamente per permettere l’alloggiamento dei traversi di tipo leggero anche essi in acciaio posti sia lungo il perimetro del pannello, sia lungo una o entrambe le diagonali. Piedini regolabili in altezza. A protezione degli elementi metallici e con funzione antirombo sono previste infine le relative guarnizioni autoestinguenti. Caratteristiche chimico-fisiche: Classe di reazione al fuoco (EN 13501): Afl-s1, d0; Resistenza al fuoco (EN 1366-6): REI30 FULL SCALE; Abbattimento acustico da calpestio (ISO 10140-3): ΔLwp ≥ 19dB; Resistenza elettrica anima (EN 1081): ≤ 1010 Ω ohm; Elettrostaticità anima: ≤ 2 kV antistatico; Trasmittanza termica di riferimento U: 2,45 W/m2K. | Opere di pavimentazione | Pavimenti sopraelevati e flottanti
Pavimento sopraelevato in lastre maschiate in solfato di calcio, tipo Uniflair FHB, h. variabile 11,5-63,5 cm Fornitura e posa di pavimento sopraelevato tipo Uniflair Maschio Femmina FHB 28, costituito da un’anima minerale monostrato a base di solfato di calcio ad alta densità (≥1500kg/m3), di spessori nominali 28 mm, legato con fibre ad elevata resistenza meccanica e totalmente privo di particelle lignee. Entrambe le superfici sono primerizzate in modo da offrire adeguato aggrappaggio della finitura a pavimento che verrà applicata. | Opere di pavimentazione | Pavimenti sopraelevati e flottanti
Ripristino pavimento sopraelevato ispezionabile con piastra in lamiera mandorlata Ripristino pavimento sopraelevato ispezionabile per passaggio cavi rack con piastra in lamiera mandorlata. Nel prezzo si intendono compresi e compensati la verifica dell’idoneità del piano di posa; i tagli, lo sfrido, l’adesivo, la pulizia e l’asporto del materiale di risulta a fine lavoro, la raccolta differenziata e il conferimento con trasporto in discarica autorizzata del materiale di risulta, l’indennità di discarica, il rispetto della marcatura CE e DOP per i prodotti di costruzione previsti dal Regolamento n. | Opere di pavimentazione | Pavimenti sopraelevati e flottanti
RF04 - Pavimento sopraelevato ispezionabile in piastre in solfato di calcio, tipo Uniflair, h. variabile 13-25 cm Fornitura e posa, come indicato negli elaborati grafici di progetto, di pavimento modulare sopraelevato ispezionabile tipo, Uniflair con resistenza di classe 2, con sottostruttura regolabile per messa in bolla con altezza variabile da 13 a 25 cm, costituito da: - Sottostruttura in acciaio galvanizzato tipo MPM costituita da: Piattello base in acciaio galvanizzato di forma quadrata 80x80 mm, con nervature di irrigidimento, accoppiato al tubo in acciaio galvanizzato; Colonnina standard con tubolare in acciaio galvanizzato per altezze da 410 a 1000 mm; Testa per colonnine standard in piattello in acciaio galvanizzato, provvisto di nervature di irrigidimento che garantiscono anche idonei appoggi per le traverse; per i tiranti d’irrigidimenti necessari per l’altezza richiesta in progetto e per i pannelli in solfato di calcio; guarnizione di testa in materiale termoplastico antistatico; traversi tipo M con profilo ad U in acciaio galvanizzato, con nervature di rinforzo e due denti d’aggancio alle estremità. Completo di guarnizione traverso in materiale termoplastico antistatico e viti in acciaio galvanizzato autofilettante. Compreso inserimento di pad acustico S=3mm Certificato, posto senza nessun incollaggio, in corrispondenza dei supporti autolivellanti del pavimento sopraelevato, idoneo per l’isolamento acustico dai rumori di calpestio (impattivi); - Piastra strutturale tipo 30KA costituita da un supporto minerale monostrato a base di solfato di calcio di alta densità (nominale ≥1500kg/m3), di spessore nominale 30 mm, legato con fibre ad elevata resistenza meccanica e totalmente privo di particelle lignee, fonoisolante ed antistatico, dimensione 60x60 cm, rivestita inferiormente da un foglio in alluminio. | Opere di pavimentazione | Pavimenti sopraelevati e flottanti
Ripristino pavimento sopraelevato ispezionabile con piastra in lamiera mandorlata Ripristino pavimento sopraelevato ispezionabile per passaggio cavi rack con piastra in lamiera mandorlata. Nel prezzo si intendono compresi e compensati la verifica dell’idoneità del piano di posa; i tagli, lo sfrido, l’adesivo, la pulizia e l’asporto del materiale di risulta a fine lavoro, la raccolta differenziata e il conferimento con trasporto in discarica autorizzata del materiale di risulta, l’indennità di discarica, il rispetto della marcatura CE e DOP per i prodotti di costruzione previsti dal Regolamento n. 305/2011 (UE) e quanto altro per dare il lavoro finito a regola d'arte. | Opere di pavimentazione | Pavimenti sopraelevati e flottanti
RF03 - Fornitura e posa di sistema di pavimento sopraelevato marca e modello da definire, formato da struttura con piedini in polipropilene o materiale plastico, regolabili in altezza idonei al sostegno di doghe di legno termotrattato composito, WPC, tipo"Braun&Würfele, TimberTech", pressato a secco. | Opere di pavimentazione | Pavimenti sopraelevati e flottanti
RF03 - Pavimento sopraelevato in lastre maschiate in solfato di calcio, tipo Uniflair FHB, h. variabile 11,5-63,5 cm Fornitura e posa di pavimento sopraelevato tipo Uniflair Maschio Femmina FHB 28, costituito da un’anima minerale monostrato a base di solfato di calcio ad alta densità (≥1500kg/m3), di spessori nominali 28 mm, legato con fibre ad elevata resistenza meccanica e totalmente privo di particelle lignee. Entrambe le superfici sono primerizzate in modo da offrire adeguato aggrappaggio della finitura a pavimento che verrà applicata. Altezza totale variabile da 11,5 a 63.5 cm; Dimensioni dei pannelli Uniflair FHB 28: 1200 x 600 mm, spessore 28 mm; Classe di reazione al fuoco: A1 non infiammabile. Il pavimento sopraelevato dovrà garantire un ΔRw e ΔLn Certificati come richiesto da Progetto Acustico. Gli elementi tipo Uniflair Maschio Femmina FHB 28, muniti con bordi maschio/femmina da incollare, dovranno essere posati, curando la complanarità su supporti costituiti da: base in piattello in acciaio galvanizzato di forma quadrata 80x80 mm, con nervature di irrigidimento, con quattro fori Ø8.5 mm per l’eventuale fissaggio meccanico a terra. Guarnizione di testa in materiale termoplastico antistatico; Traversi tipo M profilo ad U in acciaio galvanizzato, con nervature di rinforzo e due denti d’aggancio alle estremità che consentono un rigido accoppiamento a scatto con la testa. Compreso l'inserimento di fascia perimetrale costituita da apposito feltro in fibra minerale di spessore 10 mm. Compresa fornitura e posa di piattello per la ripartizione dei carichi dei piedini realizzato mediante piastrelle in gres porcellanato di 2a scelta o piatto in metallo. Compreso inserimento di pad acustico S=3mm Certificato, posto senza nessun incollaggio, in corrispondenza dei supporti autolivellanti del pavimento sopraelevato, idoneo per l’isolamento acustico dai rumori di calpestio (impattivi). Sono compresi e compensati, la verifica e preparazione del piano di posa, il tracciamento per la posa del pavimento come richiesto in progetto, il disconnettore acustico per solai, i supporti autolivellante per massetti a secco compresa di accessori, il taglio, lo sfrido del pannelli, gli accessori indicati a progetto, le necessarie forometrie (eseguite in fabbrica) per l’alloggiamento di torrette, eventuali sagomature perimetrali per impianti o tubazioni, se presenti in progetto, gli oneri per la Certificazione della prestazione acustica del pavimento in termini di ΔLw eseguita in laboratorio, il collaudo Acustico, per la posa del pavimento su solaio in cls, come richiesto da Progetto Acustico, le certificazioni richieste in accordo con le normative vigenti nel rispetto delle Norme Antincendio da sottoporre all’approvazione della D.L. prima della posa del pavimento sopraelevato; il rispetto della marcatura CE e DOP per i prodotti di costruzione previsti dal Regolamento n. 305/2011 (UE) e quanto altro necessario per dare il lavoro finito a regola d'arte. | Opere di pavimentazione | Pavimenti sopraelevati e flottanti
Pavimento sopraelevato ispezionabile in piastre in solfato di calcio, tipo Uniflair, (solo sottostruttura e posa di plotte esistenti) Fornitura e posa, come indicato negli elaborati grafici di progetto, di pavimento modulare sopraelevato ispezionabile tipo, Uniflair (solo sottostruttura), con sottostruttura regolabile per messa in bolla con altezza variabile da 13 a 25 cm, costituito da: - Sottostruttura in acciaio galvanizzato tipo MPM costituita da: Piattello base in acciaio galvanizzato di forma quadrata 80x80 mm, con nervature di irrigidimento, accoppiato al tubo in acciaio galvanizzato; Colonnina standard con tubolare in acciaio galvanizzato per altezze da 410 a 1000 mm; Testa per colonnine standard in piattello in acciaio galvanizzato, provvisto di nervature di irrigidimento che garantiscono anche idonei appoggi per le traverse; per i tiranti d’irrigidimenti necessari per l’altezza richiesta in progetto e per i pannelli in solfato di calcio; guarnizione di testa in materiale termoplastico antistatico; traversi tipo M con profilo ad U in acciaio galvanizzato, con nervature di rinforzo e due denti d’aggancio alle estremità. Completo di guarnizione traverso in materiale termoplastico antistatico e viti in acciaio galvanizzato autofilettante. Compreso inserimento di pad acustico S=3mm Certificato, posto senza nessun incollaggio, in corrispondenza dei supporti autolivellanti del pavimento sopraelevato, idoneo per l’isolamento acustico dai rumori di calpestio (impattivi); - Posa di piastre esistenti stoccate, compresa la movimentazione e la pulizia delle stesse. Il pavimento sopraelevato ispezionabile, dovrà garantire un ΔRw e ΔLn, Certificati come da richiesta di Progetto Acustico. Nel prezzo si intendono compresi e compensati la verifica dell’idoneità del piano di posa, il tracciamento per la posa del pavimento come richiesto in progetto, per gli accessori indicati a progetto, per le necessarie forometrie (eseguite in cantiere) per l’alloggiamento delle torrette se previste in progetto; per la posa complanare del coperchio delle torrette , per le eventuali sagomature perimetrali per l’alloggio impianti o tubazioni di alimentazione fancoil; per la fornitura e posa in opera di specifico disconnettore acustico, per l’assorbimento delle sollecitazioni cinetico-acustiche indotte dal calpestio alla soletta di appoggio, come richiesto da progetto acustico , per le certificazioni necessarie in accordo con le normative vigenti nel rispetto delle Norme Antincendio. Il tutto conforme a quanto indicato negli elaborati grafici di progetto, così come il rispetto della marcatura CE e la Dichiarazione di Produzione di Prodotto DOP per i prodotti di costruzione prevista dal Regolamento n. 305/2011 (UE) e quanto altro necessario per dare il lavoro finito a regola d’arte. | Opere di pavimentazione | Pavimenti sopraelevati e flottanti
RF05 - Pavimento sopraelevato ispezionabile in piastre in solfato di calcio, tipo Uniflair, con finitura preaccoppiata, tipo Univinyl, h. variabile 20-65 cm Fornitura e posa, di pavimento modulare sopraelevato, altezza variabile da 20 a 65 cm tipo Uniflair, con resistenza di classe 6, costituito da: - Sottostruttura in acciaio galvanizzato, costituita da supporto formato da piatto di base 80x80 mm, in acciaio zincato, munito di nervature di irrigidimento, testa composta da piatto di testa a 4 razze, munito di nervatue di rinforzo per aumentare la resistenza al carico e offrire un piano utile per l’appoggio dei traversi passanti. Barra filettata: in acciaio zincato elettroliticamente, M16, di lunghezza variabile, fissata meccanicamente alla testa, completa di dado con tacche antisvitamento, per la regolazione in altezza del supporto. Guarnizioni testa in materiale termoplastico. | Opere di pavimentazione | Pavimenti sopraelevati e flottanti
Fornitura e posa in opera di pavimento modulare sopraelevato tipo GBS costituito da: pannelli 600x600 PSF34PP, anima dei pannellii in solfato di calcio Knauf, alta densità (1600 kg./mc), sp. Mm. | Opere di pavimentazione | Pavimenti sopraelevati e flottanti
Pavimento sopraelevato in lastre maschiate in solfato di calcio, tipo Uniflair FHB, h. | Opere di pavimentazione | Pavimenti sopraelevati e flottanti
Nuova pedana area consumazione, h. 16 cm Fornitura e posa in opera, nell’area consumazione come indicato negli elaborati grafici di progetto, di pedana sagomata come da disegno di progetto, altezza pari a 16cm, costituita da: Pannello in solfato di calcio senza rivestimenti e primerizzato, dimensione 60x60cm e spessore 30mm, costituito da anima monostrato in solfato di calcio anidro, rinforzato con fibre, ad altissima densità >1500 kg/mc, interamente riciclabile, rivestito con finitura in LVT effetto legno Mflor di Eco Contract collezione Brad Leaf colore Warm Sycamore (questo computato a parte). Pannello perimetrale opportunamente sagomato per la chiusura del bordo frontale della pedana, con medesimo rivestimento della finitura a pavimento della pedana. Sottostruttura in acciaio galvanizzato formata da una base circolare fissata ad un tubo.Testa sagomata collegata ad una barra filettata e da dado di regolazione, progettata appositamente per permettere l’alloggiamento dei traversi di tipo leggero anche essi in acciaio posti sia lungo il perimetro del pannello, sia lungo una o entrambe le diagonali. Piedini regolabili in altezza. A protezione degli elementi metallici e con funzione antirombo sono previste infine le relative guarnizioni autoestinguenti. Caratteristiche chimico-fisiche: Classe di reazione al fuoco (EN 13501): Afl-s1, d0; Resistenza al fuoco (EN 1366-6): REI30 FULL SCALE; Abbattimento acustico da calpestio (ISO 10140-3): ΔLwp ≥ 19dB; Resistenza elettrica anima (EN 1081): ≤ 1010 Ω ohm; Elettrostaticità anima: ≤ 2 kV antistatico; Trasmittanza termica di riferimento U: 2,45 W/m2K. Le caratteristiche estetiche, fisiche e funzionali dei rivestimenti superiori dei pannelli strutturali in solfato di calcio saranno quelle dichiarate e certificate dal produttore del materiale dei rivestimenti con particolare riferimento alla classe di reazione al fuoco, alle proprie variabilità cromatiche e le norme di manutenzione ed utilizzo. | Opere di pavimentazione | Pavimenti sopraelevati e flottanti
Pavimento sopraelevato in lastre maschiate in solfato di calcio, tipo Uniflair FHB, h. variabile 11,5-63,5 cm Fornitura e posa di pavimento sopraelevato tipo Uniflair Maschio Femmina FHB 28, costituito da un’anima minerale monostrato a base di solfato di calcio ad alta densità (≥1500kg/m3), di spessori nominali 28 mm, legato con fibre ad elevata resistenza meccanica e totalmente privo di particelle lignee. Entrambe le superfici sono primerizzate in modo da offrire adeguato aggrappaggio della finitura a pavimento che verrà applicata. Altezza totale variabile da 11,5 a 63.5 cm; Dimensioni dei pannelli Uniflair FHB 28: 1200 x 600 mm, spessore 28 mm; Classe di reazione al fuoco: A1 non infiammabile. Il pavimento sopraelevato dovrà garantire un ΔRw e ΔLn Certificati come richiesto da Progetto Acustico. Gli elementi tipo Uniflair Maschio Femmina FHB 28, muniti con bordi maschio/femmina da incollare, dovranno essere posati, curando la complanarità su supporti costituiti da: base in piattello in acciaio galvanizzato di forma quadrata 80x80 mm, con nervature di irrigidimento, con quattro fori Ø8.5 mm per l’eventuale fissaggio meccanico a terra. Guarnizione di testa in materiale termoplastico antistatico; Traversi tipo M profilo ad U in acciaio galvanizzato, con nervature di rinforzo e due denti d’aggancio alle estremità che consentono un rigido accoppiamento a scatto con la testa. Compreso l'inserimento di fascia perimetrale costituita da apposito feltro in fibra minerale di spessore 10 mm. Compresa fornitura e posa di piattello per la ripartizione dei carichi dei piedini realizzato mediante piastrelle in gres porcellanato di 2a scelta o piatto in metallo. | Opere di pavimentazione | Pavimenti sopraelevati e flottanti
Pavimento sopraelevato ispezionabile in piastre in solfato di calcio, tipo Uniflair, con finitura preaccoppiata, tipo Univinyl, h. variabile 20-65 cm Fornitura e posa, di pavimento modulare sopraelevato, altezza variabile da 20 a 65 cm tipo Uniflair, con resistenza di classe 6, costituito da: - Sottostruttura in acciaio galvanizzato, costituita da supporto formato da piatto di base 80x80 mm, in acciaio zincato, munito di nervature di irrigidimento, testa composta da piatto di testa a 4 razze, munito di nervatue di rinforzo per aumentare la resistenza al carico e offrire un piano utile per l’appoggio dei traversi passanti. Barra filettata: in acciaio zincato elettroliticamente, M16, di lunghezza variabile, fissata meccanicamente alla testa, completa di dado con tacche antisvitamento, per la regolazione in altezza del supporto. Guarnizioni testa in materiale termoplastico. Traversi ottenuti da profilo a sezione chiusa , in acciaio zincato a caldo. Guarnizione adesiva per traversi in materiale cartonfeltro bituminato non conduttivo di colore nero, con funzione antirombo e tenuta aria. Compreso inserimento di pad acustico S=3mm Certificato, posto senza nessun incollaggio, in corrispondenza dei supporti autolivellanti del pavimento sopraelevato, idoneo per l’isolamento acustico dai rumori di calpestio (impattivi); - Piastra strutturale tipo 35KF preaccoppiata in fabbrica con finitura vinilica tipo Uniflair Univinyl 116, costituita da un supporto minerale monostrato a base di solfato di calcio di alta densità (nominale ≥1500kg/m3), di spessore nominale 34mm, legato con fibre ad elevata resistenza meccanica e totalmente privo di particelle lignee, incombustibile, classe di reazione al fuoco A1, fonoisolante ed antistatico, dimensione 60x60 cm. Bordato perimetralmente con materiale plastico nero di spessore nominale 0.45 mm, autoestinguente con rivestimento inferiore in lastra di lamiera in acciaio zincato a caldo, spessore nominale 0.5 mm. La piastra strutturale in solfato di calcio, verrà preaccoppiata in fabbrica con piastre di pavimento vinilico omogeneo, antistatico fisiologico, provvisto di marcatura CE, con trattamento superficiale poliuretanico (PUR) per una manutenzione iniziale più semplice, tipo Uniflair Univinyl 116 colore da definire a scelta della D.L. da campionare per approvazione. Il pavimento sopraelevato ispezionabile, dovrà garantire un ΔRw e un ΔLn Certificati come richiesto da Progetto Acustico. Nel prezzo si intendono compresi e compensati la campionatura della finitura per l’approvazione della D.L., la verifica dell’idoneità del piano di posa, il tracciamento per la posa del pavimento come richiesto in progetto, per gli accessori indicati a progetto, per il preaccopiamento in fabbrica della finitura richiesta, per le necessarie forometrie (eseguite in fabbrica) per l’alloggiamento delle torrette se previste in progetto; per la posa complanare del coperchio delle torrette, il rivestimento complanare del coperchio delle torrette, per le eventuali sagomature perimetrali per l’alloggio impianti o tubazioni di alimentazione fancoil; per la fornitura e posa in opera di specifico disconnettore acustico, per l’assorbimento delle sollecitazioni cinetico-acustiche indotte dal calpestio alla soletta di appoggio, come richiesto da progetto acustico , per le certificazioni necessarie in accordo con le normative vigenti nel rispetto delle Norme Antincendio, così come la certificazione acustica richiesta, da sottoporre per approvazione della DL prima della posa del pavimento. Il tutto conforme a quanto indicato negli elaborati grafici di progetto, così come il rispetto della marcatura CE e la Dichiarazione di Produzione di Prodotto DOP per i prodotti di costruzione prevista dal Regolamento n. 305/2011 (UE) e quanto altro necessario per dare il lavoro finito a regola d’arte. | Opere di pavimentazione | Pavimenti sopraelevati e flottanti
RF04 - Pavimento sopraelevato ispezionabile in piastre in solfato di calcio, tipo Uniflair, h. variabile 13-25 cm Fornitura e posa, come indicato negli elaborati grafici di progetto, di pavimento modulare sopraelevato ispezionabile tipo, Uniflair con resistenza di classe 2, con sottostruttura regolabile per messa in bolla con altezza variabile da 13 a 25 cm, costituito da: - Sottostruttura in acciaio galvanizzato tipo MPM costituita da: Piattello base in acciaio galvanizzato di forma quadrata 80x80 mm, con nervature di irrigidimento, accoppiato al tubo in acciaio galvanizzato; Colonnina standard con tubolare in acciaio galvanizzato per altezze da 410 a 1000 mm; Testa per colonnine standard in piattello in acciaio galvanizzato, provvisto di nervature di irrigidimento che garantiscono anche idonei appoggi per le traverse; per i tiranti d’irrigidimenti necessari per l’altezza richiesta in progetto e per i pannelli in solfato di calcio; guarnizione di testa in materiale termoplastico antistatico; traversi tipo M con profilo ad U in acciaio galvanizzato, con nervature di rinforzo e due denti d’aggancio alle estremità. Completo di guarnizione traverso in materiale termoplastico antistatico e viti in acciaio galvanizzato autofilettante. Compreso inserimento di pad acustico S=3mm Certificato, posto senza nessun incollaggio, in corrispondenza dei supporti autolivellanti del pavimento sopraelevato, idoneo per l’isolamento acustico dai rumori di calpestio (impattivi); - Piastra strutturale tipo 30KA costituita da un supporto minerale monostrato a base di solfato di calcio di alta densità (nominale ≥1500kg/m3), di spessore nominale 30 mm, legato con fibre ad elevata resistenza meccanica e totalmente privo di particelle lignee, fonoisolante ed antistatico, dimensione 60x60 cm, rivestita inferiormente da un foglio in alluminio. Finitura superiore non oggetto del presente appalto. Classe di reazione al fuoco: A1. Il pavimento sopraelevato ispezionabile, dovrà garantire un ΔRw e ΔLn, Certificati come da richiesta di Progetto Acustico. Nel prezzo si intendono compresi e compensati la verifica dell’idoneità del piano di posa, il tracciamento per la posa del pavimento come richiesto in progetto, per gli accessori indicati a progetto, per le necessarie forometrie (eseguite in fabbrica) per l’alloggiamento delle torrette se previste in progetto; per la posa complanare del coperchio delle torrette , per le eventuali sagomature perimetrali per l’alloggio impianti o tubazioni di alimentazione fancoil; per la fornitura e posa in opera di specifico disconnettore acustico, per l’assorbimento delle sollecitazioni cinetico-acustiche indotte dal calpestio alla soletta di appoggio, come richiesto da progetto acustico , per le certificazioni necessarie in accordo con le normative vigenti nel rispetto delle Norme Antincendio, così come la certificazione acustica richiesta, da sottoporre per approvazione della DL prima della posa del pavimento. | Opere di pavimentazione | Pavimenti sopraelevati e flottanti
Fl104 - Ripristino pavimento sopraelevato ispezionabile con piastra in lamiera mandorlata Ripristino pavimento sopraelevato ispezionabile per passaggio cavi rack con piastra in lamiera mandorlata. Nel prezzo si intendono compresi e compensati la verifica dell’idoneità del piano di posa; i tagli, lo sfrido, l’adesivo, la pulizia e l’asporto del materiale di risulta a fine lavoro, la raccolta differenziata e il conferimento con trasporto in discarica autorizzata del materiale di risulta, l’indennità di discarica, il rispetto della marcatura CE e DOP per i prodotti di costruzione previsti dal Regolamento n. 305/2011 (UE) e quanto altro per dare il lavoro finito a regola d'arte. | Opere di pavimentazione | Pavimenti sopraelevati e flottanti
Apertura e successiva chiusura di pavimento sopraelevato per cablaggio Apertura e successiva chiusura di pavimento sopraelevato per cablaggio, rimozione e ricollocazione degli elementi modulari ove necessario, pulizia e quant'altro necessario per per dare il lavoro finito a regola d’arte. | Opere di pavimentazione | Pavimenti sopraelevati e flottanti
FL16/RF07/RF08/RS04/RS06 - Pavimentazione sopraelevata in doghe di legno termotrattato, per esterni, tipo Braun & Wuerfele BWS Fornitura e posa di pavimentazione sopraelevata in doghe di legno termotrattato, per esterni, tipo Braun & Wuerfele BWS, costituita da tavolato in legno essenza da definire a scelta della D.L. da campionare per approvazione. Le doghe presenteranno le seguenti caratteristiche: Dimensioni da definire a scelta della D.L; Spessore totale compreso piedini livellatori regolabili e sottostruttura: circa 150 mm; Scanalature sulle coste per il montaggio con sistema BWS; Rigato antisdrucciolo su di un lato, o su ambo i lati; Trattamento di finitura con olio pigmentato contro l’azione dei raggi UV, colore da definire a scelta della D.L. Posa galleggiante su sottostruttura portante. | Opere di pavimentazione | Pavimenti sopraelevati e flottanti
Fornitura e posa in opera di pavimento modulare sopraelevato tipo GBS costituito da: pannelli 600x600 PSF34PP, anima dei pannellii in solfato di calcio Knauf, alta densità (1600 kg./mc), sp. Mm. 34, rivestimento superiore ed inferiore in primer, bordato con bordo in abs sp.0,6 mm. Struttura portante costituita da colonnine con base a tubo quadro 18,5x1,2 mm. in acciaio prezincato a caldo, testa con piattello 80x80mm a 4 razze per collegamento delle traverse longitudinali e tirante M16, testa dotata di guarnizione termoplastica non conduttiva. Colonnine per altezza piano finito mm 250. Nel prezzo si intendono compresi e compensati la verifica dell'idoneità del piano di posa; gli accessori indicati a progetto, le forometrie (eseguite in fabbrica) per l'alloggiamento delle torrette previste in progetto; le eventuali sagomature perimetrali per l'alloggio impianti o tubazioni di alimentazione fancoil. Le porzioni di tagli perimetrali e le congruenze con soglie, dovranno essere curate e dotate di specifiche soluzioni per risultare stabili, estetiche e funzionalmente performanti. Il tutto conforme a quanto indicato negli elaborati grafici di progetto, il rispetto della marcatura CE e la Dichiarazione di Produzione di Prodotto DOP per i prodotti di costruzione prevista dal Regolamento n. | Opere di pavimentazione | Pavimenti sopraelevati e flottanti
RF03 - Pavimento sopraelevato in lastre maschiate in solfato di calcio, tipo Uniflair FHB, h. variabile 11,5-63,5 cm Fornitura e posa di pavimento sopraelevato tipo Uniflair Maschio Femmina FHB 28, costituito da un’anima minerale monostrato a base di solfato di calcio ad alta densità (≥1500kg/m3), di spessori nominali 28 mm, legato con fibre ad elevata resistenza meccanica e totalmente privo di particelle lignee. Entrambe le superfici sono primerizzate in modo da offrire adeguato aggrappaggio della finitura a pavimento che verrà applicata. Altezza totale variabile da 11,5 a 63.5 cm; Dimensioni dei pannelli Uniflair FHB 28: 1200 x 600 mm, spessore 28 mm; Classe di reazione al fuoco: A1 non infiammabile. Il pavimento sopraelevato dovrà garantire un ΔRw e ΔLn Certificati come richiesto da Progetto Acustico. Gli elementi tipo Uniflair Maschio Femmina FHB 28, muniti con bordi maschio/femmina da incollare, dovranno essere posati, curando la complanarità su supporti costituiti da: base in piattello in acciaio galvanizzato di forma quadrata 80x80 mm, con nervature di irrigidimento, con quattro fori Ø8.5 mm per l’eventuale fissaggio meccanico a terra. | Opere di pavimentazione | Pavimenti sopraelevati e flottanti
Pavimento sopraelevato ispezionabile in piastre in solfato di calcio, tipo Uniflair, con finitura preaccoppiata, tipo Univinyl, h. variabile 20-65 cm Fornitura e posa, di pavimento modulare sopraelevato, altezza variabile da 20 a 65 cm tipo Uniflair, con resistenza di classe 6, costituito da: - Sottostruttura in acciaio galvanizzato, costituita da supporto formato da piatto di base 80x80 mm, in acciaio zincato, munito di nervature di irrigidimento, testa composta da piatto di testa a 4 razze, munito di nervatue di rinforzo per aumentare la resistenza al carico e offrire un piano utile per l’appoggio dei traversi passanti. Barra filettata: in acciaio zincato elettroliticamente, M16, di lunghezza variabile, fissata meccanicamente alla testa, completa di dado con tacche antisvitamento, per la regolazione in altezza del supporto. Guarnizioni testa in materiale termoplastico. Traversi ottenuti da profilo a sezione chiusa , in acciaio zincato a caldo. Guarnizione adesiva per traversi in materiale cartonfeltro bituminato non conduttivo di colore nero, con funzione antirombo e tenuta aria. Compreso inserimento di pad acustico S=3mm Certificato, posto senza nessun incollaggio, in corrispondenza dei supporti autolivellanti del pavimento sopraelevato, idoneo per l’isolamento acustico dai rumori di calpestio (impattivi); - Piastra strutturale tipo 35KF preaccoppiata in fabbrica con finitura vinilica tipo Uniflair Univinyl 116, costituita da un supporto minerale monostrato a base di solfato di calcio di alta densità (nominale ≥1500kg/m3), di spessore nominale 34mm, legato con fibre ad elevata resistenza meccanica e totalmente privo di particelle lignee, incombustibile, classe di reazione al fuoco A1, fonoisolante ed antistatico, dimensione 60x60 cm. Bordato perimetralmente con materiale plastico nero di spessore nominale 0.45 mm, autoestinguente con rivestimento inferiore in lastra di lamiera in acciaio zincato a caldo, spessore nominale 0.5 mm. La piastra strutturale in solfato di calcio, verrà preaccoppiata in fabbrica con piastre di pavimento vinilico omogeneo, antistatico fisiologico, provvisto di marcatura CE, con trattamento superficiale poliuretanico (PUR) per una manutenzione iniziale più semplice, tipo Uniflair Univinyl 116 colore da definire a scelta della D.L. da campionare per approvazione. | Opere di pavimentazione | Pavimenti sopraelevati e flottanti
RF09 - Pavimento sopraelevato ispezionabile in piastre in solfato di calcio, tipo Uniflair, (solo sottostruttura e posa di plotte esistenti) Fornitura e posa, come indicato negli elaborati grafici di progetto, di pavimento modulare sopraelevato ispezionabile tipo, Uniflair (solo sottostruttura), con sottostruttura regolabile per messa in bolla con altezza variabile da 13 a 25 cm, costituito da: - Sottostruttura in acciaio galvanizzato tipo MPM costituita da: Piattello base in acciaio galvanizzato di forma quadrata 80x80 mm, con nervature di irrigidimento, accoppiato al tubo in acciaio galvanizzato; Colonnina standard con tubolare in acciaio galvanizzato per altezze da 410 a 1000 mm; Testa per colonnine standard in piattello in acciaio galvanizzato, provvisto di nervature di irrigidimento che garantiscono anche idonei appoggi per le traverse; per i tiranti d’irrigidimenti necessari per l’altezza richiesta in progetto e per i pannelli in solfato di calcio; guarnizione di testa in materiale termoplastico antistatico; traversi tipo M con profilo ad U in acciaio galvanizzato, con nervature di rinforzo e due denti d’aggancio alle estremità. Completo di guarnizione traverso in materiale termoplastico antistatico e viti in acciaio galvanizzato autofilettante. Compreso inserimento di pad acustico S=3mm Certificato, posto senza nessun incollaggio, in corrispondenza dei supporti autolivellanti del pavimento sopraelevato, idoneo per l’isolamento acustico dai rumori di calpestio (impattivi); - Posa di piastre esistenti stoccate, compresa la movimentazione e la pulizia delle stesse. | Opere di pavimentazione | Pavimenti sopraelevati e flottanti
Pavimento sopraelevato in lastre maschiate in solfato di calcio, tipo Uniflair FHB, h. variabile 11,5-63,5 cm Fornitura e posa di pavimento sopraelevato tipo Uniflair Maschio Femmina FHB 28, costituito da un’anima minerale monostrato a base di solfato di calcio ad alta densità (≥1500kg/m3), di spessori nominali 28 mm, legato con fibre ad elevata resistenza meccanica e totalmente privo di particelle lignee. Entrambe le superfici sono primerizzate in modo da offrire adeguato aggrappaggio della finitura a pavimento che verrà applicata. Altezza totale variabile da 11,5 a 63.5 cm; Dimensioni dei pannelli Uniflair FHB 28: 1200 x 600 mm, spessore 28 mm; Classe di reazione al fuoco: A1 non infiammabile. | Opere di pavimentazione | Pavimenti sopraelevati e flottanti
Pavimento sopraelevato in lastre maschiate in solfato di calcio, tipo Uniflair FHB, h. 20 cm Fornitura e posa di pavimento sopraelevato tipo Uniflair Maschio Femmina FHB 28, costituito da un’anima minerale monostrato a base di solfato di calcio ad alta densità (≥1500kg/m3), di spessori nominali 28 mm, legato con fibre ad elevata resistenza meccanica e totalmente privo di particelle lignee. Entrambe le superfici sono primerizzate in modo da offrire adeguato aggrappaggio della finitura a pavimento che verrà applicata. Altezza totale 20 cm; Dimensioni dei pannelli Uniflair FHB 28: 1200 x 600 mm, spessore 28 mm; Classe di reazione al fuoco: A1 non infiammabile. Il pavimento sopraelevato dovrà garantire un ΔRw e ΔLn Certificati come richiesto da Progetto Acustico. Gli elementi tipo Uniflair Maschio Femmina FHB 28, muniti con bordi maschio/femmina da incollare, dovranno essere posati, curando la complanarità su supporti costituiti da: base in piattello in acciaio galvanizzato di forma quadrata 80x80 mm, con nervature di irrigidimento, con quattro fori Ø8.5 mm per l’eventuale fissaggio meccanico a terra. Guarnizione di testa in materiale termoplastico antistatico; Traversi tipo M profilo ad U in acciaio galvanizzato, con nervature di rinforzo e due denti d’aggancio alle estremità che consentono un rigido accoppiamento a scatto con la testa. Compreso l'inserimento di fascia perimetrale costituita da apposito feltro in fibra minerale di spessore 10 mm. Compresa fornitura e posa di piattello per la ripartizione dei carichi dei piedini realizzato mediante piastrelle in gres porcellanato di 2a scelta o piatto in metallo. | Opere di pavimentazione | Pavimenti sopraelevati e flottanti
Nuovo pavimento sopraelevato in solfato di calcio Fornitura e posa su solaio esistente precedentemente pulito, di nuovo pavimento sopraelevato in pannello in solfato di calcio senza rivestimenti e primerizzato, dimensione 60x60cm e spessore 30mm, costituito da anima monostrato in solfato di calcio anidro, rinforzato con fibre, ad altissima densità >1500 kg/mc, interamente riciclabile. Sottostruttura in acciaio galvanizzato formata da una base circolare fissata ad un tubo. Testa sagomata collegata ad una barra filettata e da dado di regolazione, progettata appositamente per permettere l’alloggiamento dei traversi di tipo leggero anche essi in acciaio posti sia lungo il perimetro del pannello, sia lungo una o entrambe le diagonali. Piedini regolabili in altezza. A protezione degli elementi metallici e con funzione antirombo sono previste infine le relative guarnizioni autoestinguenti. Caratteristiche chimico-fisiche: Classe di reazione al fuoco (EN 13501): Afl-s1, d0; Resistenza al fuoco (EN 1366-6): REI30 FULL SCALE; Abbattimento acustico da calpestio (ISO 10140-3): ΔLwp ≥ 19dB; Trasmittanza termica di riferimento U: 2,45 W/m2K. Le caratteristiche estetiche, fisiche e funzionali dei rivestimenti superiori dei pannelli strutturali in solfato di calcio saranno quelle dichiarate e certificate dal produttore del materiale dei rivestimenti con particolare riferimento alla classe di reazione al fuoco, alle proprie variabilità cromatiche e le norme di manutenzione ed utilizzo. | Opere di pavimentazione | Pavimenti sopraelevati e flottanti
RF05 - Pavimento sopraelevato ispezionabile in piastre in solfato di calcio, tipo Uniflair, con finitura preaccoppiata, tipo Univinyl, h. variabile 20-65 cm Fornitura e posa, di pavimento modulare sopraelevato, altezza variabile da 20 a 65 cm tipo Uniflair, con resistenza di classe 6, costituito da: - Sottostruttura in acciaio galvanizzato, costituita da supporto formato da piatto di base 80x80 mm, in acciaio zincato, munito di nervature di irrigidimento, testa composta da piatto di testa a 4 razze, munito di nervatue di rinforzo per aumentare la resistenza al carico e offrire un piano utile per l’appoggio dei traversi passanti. Barra filettata: in acciaio zincato elettroliticamente, M16, di lunghezza variabile, fissata meccanicamente alla testa, completa di dado con tacche antisvitamento, per la regolazione in altezza del supporto. | Opere di pavimentazione | Pavimenti sopraelevati e flottanti
Pavimento sopraelevato ispezionabile in piastre in solfato di calcio, tipo Uniflair, con finitura preaccoppiata, tipo Univinyl, h. variabile 20-65 cm Fornitura e posa, di pavimento modulare sopraelevato, altezza variabile da 20 a 65 cm tipo Uniflair, con resistenza di classe 6, costituito da: - Sottostruttura in acciaio galvanizzato, costituita da supporto formato da piatto di base 80x80 mm, in acciaio zincato, munito di nervature di irrigidimento, testa composta da piatto di testa a 4 razze, munito di nervatue di rinforzo per aumentare la resistenza al carico e offrire un piano utile per l’appoggio dei traversi passanti. Barra filettata: in acciaio zincato elettroliticamente, M16, di lunghezza variabile, fissata meccanicamente alla testa, completa di dado con tacche antisvitamento, per la regolazione in altezza del supporto. Guarnizioni testa in materiale termoplastico. | Opere di pavimentazione | Pavimenti sopraelevati e flottanti
RF05 - Pavimento sopraelevato ispezionabile in piastre in solfato di calcio, tipo Uniflair, con finitura preaccoppiata, tipo Univinyl, h. variabile 20-65 cm Fornitura e posa, di pavimento modulare sopraelevato, altezza variabile da 20 a 65 cm tipo Uniflair, con resistenza di classe 6, costituito da: - Sottostruttura in acciaio galvanizzato, costituita da supporto formato da piatto di base 80x80 mm, in acciaio zincato, munito di nervature di irrigidimento, testa composta da piatto di testa a 4 razze, munito di nervatue di rinforzo per aumentare la resistenza al carico e offrire un piano utile per l’appoggio dei traversi passanti. Barra filettata: in acciaio zincato elettroliticamente, M16, di lunghezza variabile, fissata meccanicamente alla testa, completa di dado con tacche antisvitamento, per la regolazione in altezza del supporto. Guarnizioni testa in materiale termoplastico. Traversi ottenuti da profilo a sezione chiusa , in acciaio zincato a caldo. | Opere di pavimentazione | Pavimenti sopraelevati e flottanti
Pavimento sopraelevato in lastre maschiate in solfato di calcio, tipo Uniflair FHB, h. variabile 11,5-63,5 cm Fornitura e posa di pavimento sopraelevato tipo Uniflair Maschio Femmina FHB 28, costituito da un’anima minerale monostrato a base di solfato di calcio ad alta densità (≥1500kg/m3), di spessori nominali 28 mm, legato con fibre ad elevata resistenza meccanica e totalmente privo di particelle lignee. Entrambe le superfici sono primerizzate in modo da offrire adeguato aggrappaggio della finitura a pavimento che verrà applicata. | Opere di pavimentazione | Pavimenti sopraelevati e flottanti
Pavimento sopraelevato ispezionabile in piastre in solfato di calcio, tipo Uniflair, (solo sottostruttura e posa di plotte esistenti) Fornitura e posa, come indicato negli elaborati grafici di progetto, di pavimento modulare sopraelevato ispezionabile tipo, Uniflair (solo sottostruttura), con sottostruttura regolabile per messa in bolla con altezza variabile da 13 a 25 cm, costituito da: - Sottostruttura in acciaio galvanizzato tipo MPM costituita da: Piattello base in acciaio galvanizzato di forma quadrata 80x80 mm, con nervature di irrigidimento, accoppiato al tubo in acciaio galvanizzato; Colonnina standard con tubolare in acciaio galvanizzato per altezze da 410 a 1000 mm; Testa per colonnine standard in piattello in acciaio galvanizzato, provvisto di nervature di irrigidimento che garantiscono anche idonei appoggi per le traverse; per i tiranti d’irrigidimenti necessari per l’altezza richiesta in progetto e per i pannelli in solfato di calcio; guarnizione di testa in materiale termoplastico antistatico; traversi tipo M con profilo ad U in acciaio galvanizzato, con nervature di rinforzo e due denti d’aggancio alle estremità. Completo di guarnizione traverso in materiale termoplastico antistatico e viti in acciaio galvanizzato autofilettante. Compreso inserimento di pad acustico S=3mm Certificato, posto senza nessun incollaggio, in corrispondenza dei supporti autolivellanti del pavimento sopraelevato, idoneo per l’isolamento acustico dai rumori di calpestio (impattivi); - Posa di piastre esistenti stoccate, compresa la movimentazione e la pulizia delle stesse. Il pavimento sopraelevato ispezionabile, dovrà garantire un ΔRw e ΔLn, Certificati come da richiesta di Progetto Acustico. Nel prezzo si intendono compresi e compensati la verifica dell’idoneità del piano di posa, il tracciamento per la posa del pavimento come richiesto in progetto, per gli accessori indicati a progetto, per le necessarie forometrie (eseguite in cantiere) per l’alloggiamento delle torrette se previste in progetto; per la posa complanare del coperchio delle torrette , per le eventuali sagomature perimetrali per l’alloggio impianti o tubazioni di alimentazione fancoil; per la fornitura e posa in opera di specifico disconnettore acustico, per l’assorbimento delle sollecitazioni cinetico-acustiche indotte dal calpestio alla soletta di appoggio, come richiesto da progetto acustico , per le certificazioni necessarie in accordo con le normative vigenti nel rispetto delle Norme Antincendio. Il tutto conforme a quanto indicato negli elaborati grafici di progetto, così come il rispetto della marcatura CE e la Dichiarazione di Produzione di Prodotto DOP per i prodotti di costruzione prevista dal Regolamento n. 305/2011 (UE) e quanto altro necessario per dare il lavoro finito a regola d’arte. | Opere di pavimentazione | Pavimenti sopraelevati e flottanti
RF05 - Pavimento sopraelevato ispezionabile in piastre in solfato di calcio, tipo Uniflair, con finitura preaccoppiata, tipo Univinyl, h. variabile 20-65 cm Fornitura e posa, di pavimento modulare sopraelevato, altezza variabile da 20 a 65 cm tipo Uniflair, con resistenza di classe 6, costituito da: - Sottostruttura in acciaio galvanizzato, costituita da supporto formato da piatto di base 80x80 mm, in acciaio zincato, munito di nervature di irrigidimento, testa composta da piatto di testa a 4 razze, munito di nervatue di rinforzo per aumentare la resistenza al carico e offrire un piano utile per l’appoggio dei traversi passanti. Barra filettata: in acciaio zincato elettroliticamente, M16, di lunghezza variabile, fissata meccanicamente alla testa, completa di dado con tacche antisvitamento, per la regolazione in altezza del supporto. Guarnizioni testa in materiale termoplastico. Traversi ottenuti da profilo a sezione chiusa , in acciaio zincato a caldo. Guarnizione adesiva per traversi in materiale cartonfeltro bituminato non conduttivo di colore nero, con funzione antirombo e tenuta aria. Compreso inserimento di pad acustico S=3mm Certificato, posto senza nessun incollaggio, in corrispondenza dei supporti autolivellanti del pavimento sopraelevato, idoneo per l’isolamento acustico dai rumori di calpestio (impattivi); - Piastra strutturale tipo 35KF preaccoppiata in fabbrica con finitura vinilica tipo Uniflair Univinyl 116, costituita da un supporto minerale monostrato a base di solfato di calcio di alta densità (nominale ≥1500kg/m3), di spessore nominale 34mm, legato con fibre ad elevata resistenza meccanica e totalmente privo di particelle lignee, incombustibile, classe di reazione al fuoco A1, fonoisolante ed antistatico, dimensione 60x60 cm. Bordato perimetralmente con materiale plastico nero di spessore nominale 0.45 mm, autoestinguente con rivestimento inferiore in lastra di lamiera in acciaio zincato a caldo, spessore nominale 0.5 mm. La piastra strutturale in solfato di calcio, verrà preaccoppiata in fabbrica con piastre di pavimento vinilico omogeneo, antistatico fisiologico, provvisto di marcatura CE, con trattamento superficiale poliuretanico (PUR) per una manutenzione iniziale più semplice, tipo Uniflair Univinyl 116 colore da definire a scelta della D.L. da campionare per approvazione. Il pavimento sopraelevato ispezionabile, dovrà garantire un ΔRw e un ΔLn Certificati come richiesto da Progetto Acustico. Nel prezzo si intendono compresi e compensati la campionatura della finitura per l’approvazione della D.L., la verifica dell’idoneità del piano di posa, il tracciamento per la posa del pavimento come richiesto in progetto, per gli accessori indicati a progetto, per il preaccopiamento in fabbrica della finitura richiesta, per le necessarie forometrie (eseguite in fabbrica) per l’alloggiamento delle torrette se previste in progetto; per la posa complanare del coperchio delle torrette, il rivestimento complanare del coperchio delle torrette, per le eventuali sagomature perimetrali per l’alloggio impianti o tubazioni di alimentazione fancoil; per la fornitura e posa in opera di specifico disconnettore acustico, per l’assorbimento delle sollecitazioni cinetico-acustiche indotte dal calpestio alla soletta di appoggio, come richiesto da progetto acustico , per le certificazioni necessarie in accordo con le normative vigenti nel rispetto delle Norme Antincendio, così come la certificazione acustica richiesta, da sottoporre per approvazione della DL prima della posa del pavimento. Il tutto conforme a quanto indicato negli elaborati grafici di progetto, così come il rispetto della marcatura CE e la Dichiarazione di Produzione di Prodotto DOP per i prodotti di costruzione prevista dal Regolamento n. 305/2011 (UE) e quanto altro necessario per dare il lavoro finito a regola d’arte. | Opere di pavimentazione | Pavimenti sopraelevati e flottanti
RF04 - Pavimento sopraelevato ispezionabile in piastre in solfato di calcio, tipo Uniflair, h. variabile 13-25 cm Fornitura e posa, come indicato negli elaborati grafici di progetto, di pavimento modulare sopraelevato ispezionabile tipo, Uniflair con resistenza di classe 2, con sottostruttura regolabile per messa in bolla con altezza variabile da 13 a 25 cm, costituito da: - Sottostruttura in acciaio galvanizzato tipo MPM costituita da: Piattello base in acciaio galvanizzato di forma quadrata 80x80 mm, con nervature di irrigidimento, accoppiato al tubo in acciaio galvanizzato; Colonnina standard con tubolare in acciaio galvanizzato per altezze da 410 a 1000 mm; Testa per colonnine standard in piattello in acciaio galvanizzato, provvisto di nervature di irrigidimento che garantiscono anche idonei appoggi per le traverse; per i tiranti d’irrigidimenti necessari per l’altezza richiesta in progetto e per i pannelli in solfato di calcio; guarnizione di testa in materiale termoplastico antistatico; traversi tipo M con profilo ad U in acciaio galvanizzato, con nervature di rinforzo e due denti d’aggancio alle estremità. Completo di guarnizione traverso in materiale termoplastico antistatico e viti in acciaio galvanizzato autofilettante. Compreso inserimento di pad acustico S=3mm Certificato, posto senza nessun incollaggio, in corrispondenza dei supporti autolivellanti del pavimento sopraelevato, idoneo per l’isolamento acustico dai rumori di calpestio (impattivi); - Piastra strutturale tipo 30KA costituita da un supporto minerale monostrato a base di solfato di calcio di alta densità (nominale ≥1500kg/m3), di spessore nominale 30 mm, legato con fibre ad elevata resistenza meccanica e totalmente privo di particelle lignee, fonoisolante ed antistatico, dimensione 60x60 cm, rivestita inferiormente da un foglio in alluminio. Finitura superiore non oggetto del presente appalto. Classe di reazione al fuoco: A1. Il pavimento sopraelevato ispezionabile, dovrà garantire un ΔRw e ΔLn, Certificati come da richiesta di Progetto Acustico. Nel prezzo si intendono compresi e compensati la verifica dell’idoneità del piano di posa, il tracciamento per la posa del pavimento come richiesto in progetto, per gli accessori indicati a progetto, per le necessarie forometrie (eseguite in fabbrica) per l’alloggiamento delle torrette se previste in progetto; per la posa complanare del coperchio delle torrette , per le eventuali sagomature perimetrali per l’alloggio impianti o tubazioni di alimentazione fancoil; per la fornitura e posa in opera di specifico disconnettore acustico, per l’assorbimento delle sollecitazioni cinetico-acustiche indotte dal calpestio alla soletta di appoggio, come richiesto da progetto acustico , per le certificazioni necessarie in accordo con le normative vigenti nel rispetto delle Norme Antincendio, così come la certificazione acustica richiesta, da sottoporre per approvazione della DL prima della posa del pavimento. | Opere di pavimentazione | Pavimenti sopraelevati e flottanti
Pavimento sopraelevato costituito da pannelli modulari 600 x 600 mm e struttura di sopraelevazione costituita da colonnine in acciaio zincato e boccola alla base, sistema di regolazione e bloccaggio con stelo filettato (diametro 16 mm), dado con sei tacche di fissaggio e traverse di collegamento in acciaio zincato con profilo nervato a sezione aperta 28 x 18 x 1 mm. pannelli in solfato di calcio, con gesso anidro e fibre organiche vegetali, spessore 34 mm, massimo assorbimento di acqua pari al 20%, densità pari a 1500 kg/mc, reazione al fuoco classe 1, con finitura superiore in: laminato | Opere di pavimentazione | Pavimenti sopraelevati e flottanti
RF05 - Pavimento sopraelevato ispezionabile in piastre in solfato di calcio, tipo Uniflair, con finitura preaccoppiata, tipo Univinyl, h. | Opere di pavimentazione | Pavimenti sopraelevati e flottanti
Pavimento sopraelevato costituito da pannelli modulari 600 x 600 mm e struttura di sopraelevazione costituita da colonnine in acciaio zincato e boccola alla base, sistema di regolazione e bloccaggio con stelo filettato (diametro 16 mm), dado con sei tacche di fissaggio e traverse di collegamento in acciaio zincato con profilo nervato a sezione aperta 28 x 18 x 1 mm | Opere di pavimentazione | Pavimenti sopraelevati e flottanti
RF05 - Pavimento sopraelevato ispezionabile in piastre in solfato di calcio, tipo Uniflair, con finitura preaccoppiata, tipo Univinyl, h. variabile 20-65 cm Fornitura e posa, di pavimento modulare sopraelevato, altezza variabile da 20 a 65 cm tipo Uniflair, con resistenza di classe 6, costituito da: - Sottostruttura in acciaio galvanizzato, costituita da supporto formato da piatto di base 80x80 mm, in acciaio zincato, munito di nervature di irrigidimento, testa composta da piatto di testa a 4 razze, munito di nervatue di rinforzo per aumentare la resistenza al carico e offrire un piano utile per l’appoggio dei traversi passanti. Barra filettata: in acciaio zincato elettroliticamente, M16, di lunghezza variabile, fissata meccanicamente alla testa, completa di dado con tacche antisvitamento, per la regolazione in altezza del supporto. Guarnizioni testa in materiale termoplastico. Traversi ottenuti da profilo a sezione chiusa , in acciaio zincato a caldo. Guarnizione adesiva per traversi in materiale cartonfeltro bituminato non conduttivo di colore nero, con funzione antirombo e tenuta aria. Compreso inserimento di pad acustico S=3mm Certificato, posto senza nessun incollaggio, in corrispondenza dei supporti autolivellanti del pavimento sopraelevato, idoneo per l’isolamento acustico dai rumori di calpestio (impattivi); - Piastra strutturale tipo 35KF preaccoppiata in fabbrica con finitura vinilica tipo Uniflair Univinyl 116, costituita da un supporto minerale monostrato a base di solfato di calcio di alta densità (nominale ≥1500kg/m3), di spessore nominale 34mm, legato con fibre ad elevata resistenza meccanica e totalmente privo di particelle lignee, incombustibile, classe di reazione al fuoco A1, fonoisolante ed antistatico, dimensione 60x60 cm. | Opere di pavimentazione | Pavimenti sopraelevati e flottanti
Pavimento sopraelevato ispezionabile in piastre in solfato di calcio, tipo Uniflair, con finitura preaccoppiata, tipo Univinyl, h. variabile 20-65 cm Fornitura e posa, di pavimento modulare sopraelevato, altezza variabile da 20 a 65 cm tipo Uniflair, con resistenza di classe 6, costituito da: - Sottostruttura in acciaio galvanizzato, costituita da supporto formato da piatto di base 80x80 mm, in acciaio zincato, munito di nervature di irrigidimento, testa composta da piatto di testa a 4 razze, munito di nervatue di rinforzo per aumentare la resistenza al carico e offrire un piano utile per l’appoggio dei traversi passanti. | Opere di pavimentazione | Pavimenti sopraelevati e flottanti
Pavimento sopraelevato ispezionabile in piastre in solfato di calcio, tipo Uniflair, (solo sottostruttura e posa di plotte esistenti) Fornitura e posa, come indicato negli elaborati grafici di progetto, di pavimento modulare sopraelevato ispezionabile tipo, Uniflair (solo sottostruttura), con sottostruttura regolabile per messa in bolla con altezza variabile da 13 a 25 cm, costituito da: - Sottostruttura in acciaio galvanizzato tipo MPM costituita da: Piattello base in acciaio galvanizzato di forma quadrata 80x80 mm, con nervature di irrigidimento, accoppiato al tubo in acciaio galvanizzato; Colonnina standard con tubolare in acciaio galvanizzato per altezze da 410 a 1000 mm; Testa per colonnine standard in piattello in acciaio galvanizzato, provvisto di nervature di irrigidimento che garantiscono anche idonei appoggi per le traverse; per i tiranti d’irrigidimenti necessari per l’altezza richiesta in progetto e per i pannelli in solfato di calcio; guarnizione di testa in materiale termoplastico antistatico; traversi tipo M con profilo ad U in acciaio galvanizzato, con nervature di rinforzo e due denti d’aggancio alle estremità. Completo di guarnizione traverso in materiale termoplastico antistatico e viti in acciaio galvanizzato autofilettante. Compreso inserimento di pad acustico S=3mm Certificato, posto senza nessun incollaggio, in corrispondenza dei supporti autolivellanti del pavimento sopraelevato, idoneo per l’isolamento acustico dai rumori di calpestio (impattivi); - Posa di piastre esistenti stoccate, compresa la movimentazione e la pulizia delle stesse. Il pavimento sopraelevato ispezionabile, dovrà garantire un ΔRw e ΔLn, Certificati come da richiesta di Progetto Acustico. Nel prezzo si intendono compresi e compensati la verifica dell’idoneità del piano di posa, il tracciamento per la posa del pavimento come richiesto in progetto, per gli accessori indicati a progetto, per le necessarie forometrie (eseguite in cantiere) per l’alloggiamento delle torrette se previste in progetto; per la posa complanare del coperchio delle torrette , per le eventuali sagomature perimetrali per l’alloggio impianti o tubazioni di alimentazione fancoil; per la fornitura e posa in opera di specifico disconnettore acustico, per l’assorbimento delle sollecitazioni cinetico-acustiche indotte dal calpestio alla soletta di appoggio, come richiesto da progetto acustico , per le certificazioni necessarie in accordo con le normative vigenti nel rispetto delle Norme Antincendio. Il tutto conforme a quanto indicato negli elaborati grafici di progetto, così come il rispetto della marcatura CE e la Dichiarazione di Produzione di Prodotto DOP per i prodotti di costruzione prevista dal Regolamento n. | Opere di pavimentazione | Pavimenti sopraelevati e flottanti
FL16/RF07/RF08/RS04/RS06 - Pavimentazione sopraelevata in doghe di legno termotrattato, per esterni, tipo Braun & Wuerfele BWS Fornitura e posa di pavimentazione sopraelevata in doghe di legno termotrattato, per esterni, tipo Braun & Wuerfele BWS, costituita da tavolato in legno essenza da definire a scelta della D.L. da campionare per approvazione. Le doghe presenteranno le seguenti caratteristiche: Dimensioni da definire a scelta della D.L; Spessore totale compreso piedini livellatori regolabili e sottostruttura: circa 150 mm; Scanalature sulle coste per il montaggio con sistema BWS; Rigato antisdrucciolo su di un lato, o su ambo i lati; Trattamento di finitura con olio pigmentato contro l’azione dei raggi UV, colore da definire a scelta della D.L. Posa galleggiante su sottostruttura portante. Posato su sottostruttura in pino nordico sezione 45 x 68 mm, lungh. 420 cm, impregnato in autoclave con sistema Wolwax, posto ad interasse di max. | Opere di pavimentazione | Pavimenti sopraelevati e flottanti
RF05 - Pavimento sopraelevato ispezionabile in piastre in solfato di calcio, tipo Uniflair, con finitura preaccoppiata, tipo Univinyl, h. variabile 20-65 cm Fornitura e posa, di pavimento modulare sopraelevato, altezza variabile da 20 a 65 cm tipo Uniflair, con resistenza di classe 6, costituito da: - Sottostruttura in acciaio galvanizzato, costituita da supporto formato da piatto di base 80x80 mm, in acciaio zincato, munito di nervature di irrigidimento, testa composta da piatto di testa a 4 razze, munito di nervatue di rinforzo per aumentare la resistenza al carico e offrire un piano utile per l’appoggio dei traversi passanti. Barra filettata: in acciaio zincato elettroliticamente, M16, di lunghezza variabile, fissata meccanicamente alla testa, completa di dado con tacche antisvitamento, per la regolazione in altezza del supporto. Guarnizioni testa in materiale termoplastico. Traversi ottenuti da profilo a sezione chiusa , in acciaio zincato a caldo. Guarnizione adesiva per traversi in materiale cartonfeltro bituminato non conduttivo di colore nero, con funzione antirombo e tenuta aria. Compreso inserimento di pad acustico S=3mm Certificato, posto senza nessun incollaggio, in corrispondenza dei supporti autolivellanti del pavimento sopraelevato, idoneo per l’isolamento acustico dai rumori di calpestio (impattivi); - Piastra strutturale tipo 35KF preaccoppiata in fabbrica con finitura vinilica tipo Uniflair Univinyl 116, costituita da un supporto minerale monostrato a base di solfato di calcio di alta densità (nominale ≥1500kg/m3), di spessore nominale 34mm, legato con fibre ad elevata resistenza meccanica e totalmente privo di particelle lignee, incombustibile, classe di reazione al fuoco A1, fonoisolante ed antistatico, dimensione 60x60 cm. | Opere di pavimentazione | Pavimenti sopraelevati e flottanti
Pulizia e adeguamento di pavimento sopraelevato esistente Pulizia e adeguamento di pavimento sopraelevato esistente tipo Knauf Integral A1 DIN EN 13501-1, mediante rimozione di piastra strutturale per l’esecuzione di pulizia della totalità della plotta, eseguita con idonei prodotti seguendo le raccomandazioni del fornitore dei materiali ed in conformità con le norme di sicurezza. Eventuale realizzazione in opera sulle piastre di forometrie per passaggio impianti se richiesti in progetto, così come gli adattamenti necessari in corrispondenza dello sviluppo di nuove pareti, compreso l'adeguamento della sottostruttura, le regolazioni micrometriche della struttura portante, compresa l’eventuale sostituzione dei pezzi di qualsia tipologia, che durante le operazioni di rimozione e pulizia risultassero ammalorati, compresa la posa della sottostruttura, delle piastre e altri elementi e quanto altro necessario per dare il lavoro finito a regola d’arte. | Opere di pavimentazione | Pavimenti sopraelevati e flottanti
Pavimento sopraelevato in lastre maschiate in solfato di calcio, tipo Uniflair FHB, h. variabile 11,5-63,5 cm Fornitura e posa di pavimento sopraelevato tipo Uniflair Maschio Femmina FHB 28, costituito da un’anima minerale monostrato a base di solfato di calcio ad alta densità (≥1500kg/m3), di spessori nominali 28 mm, legato con fibre ad elevata resistenza meccanica e totalmente privo di particelle lignee. Entrambe le superfici sono primerizzate in modo da offrire adeguato aggrappaggio della finitura a pavimento che verrà applicata. Altezza totale variabile da 11,5 a 63.5 cm; Dimensioni dei pannelli Uniflair FHB 28: 1200 x 600 mm, spessore 28 mm; Classe di reazione al fuoco: A1 non infiammabile. Il pavimento sopraelevato dovrà garantire un ΔRw e ΔLn Certificati come richiesto da Progetto Acustico. Gli elementi tipo Uniflair Maschio Femmina FHB 28, muniti con bordi maschio/femmina da incollare, dovranno essere posati, curando la complanarità su supporti costituiti da: base in piattello in acciaio galvanizzato di forma quadrata 80x80 mm, con nervature di irrigidimento, con quattro fori Ø8.5 mm per l’eventuale fissaggio meccanico a terra. Guarnizione di testa in materiale termoplastico antistatico; Traversi tipo M profilo ad U in acciaio galvanizzato, con nervature di rinforzo e due denti d’aggancio alle estremità che consentono un rigido accoppiamento a scatto con la testa. | Opere di pavimentazione | Pavimenti sopraelevati e flottanti
RF05 - Pavimento sopraelevato ispezionabile in piastre in solfato di calcio, tipo Uniflair, con finitura preaccoppiata, tipo Univinyl, h. variabile 20-65 cm Fornitura e posa, di pavimento modulare sopraelevato, altezza variabile da 20 a 65 cm tipo Uniflair, con resistenza di classe 6, costituito da: - Sottostruttura in acciaio galvanizzato, costituita da supporto formato da piatto di base 80x80 mm, in acciaio zincato, munito di nervature di irrigidimento, testa composta da piatto di testa a 4 razze, munito di nervatue di rinforzo per aumentare la resistenza al carico e offrire un piano utile per l’appoggio dei traversi passanti. Barra filettata: in acciaio zincato elettroliticamente, M16, di lunghezza variabile, fissata meccanicamente alla testa, completa di dado con tacche antisvitamento, per la regolazione in altezza del supporto. Guarnizioni testa in materiale termoplastico. | Opere di pavimentazione | Pavimenti sopraelevati e flottanti
Pavimento sopraelevato ispezionabile in piastre in solfato di calcio, tipo Uniflair, con finitura preaccoppiata, tipo Univinyl, h. variabile 20-65 cm Fornitura e posa, di pavimento modulare sopraelevato, altezza variabile da 20 a 65 cm tipo Uniflair, con resistenza di classe 6, costituito da: - Sottostruttura in acciaio galvanizzato, costituita da supporto formato da piatto di base 80x80 mm, in acciaio zincato, munito di nervature di irrigidimento, testa composta da piatto di testa a 4 razze, munito di nervatue di rinforzo per aumentare la resistenza al carico e offrire un piano utile per l’appoggio dei traversi passanti. Barra filettata: in acciaio zincato elettroliticamente, M16, di lunghezza variabile, fissata meccanicamente alla testa, completa di dado con tacche antisvitamento, per la regolazione in altezza del supporto. Guarnizioni testa in materiale termoplastico. Traversi ottenuti da profilo a sezione chiusa , in acciaio zincato a caldo. Guarnizione adesiva per traversi in materiale cartonfeltro bituminato non conduttivo di colore nero, con funzione antirombo e tenuta aria. Compreso inserimento di pad acustico S=3mm Certificato, posto senza nessun incollaggio, in corrispondenza dei supporti autolivellanti del pavimento sopraelevato, idoneo per l’isolamento acustico dai rumori di calpestio (impattivi); - Piastra strutturale tipo 35KF preaccoppiata in fabbrica con finitura vinilica tipo Uniflair Univinyl 116, costituita da un supporto minerale monostrato a base di solfato di calcio di alta densità (nominale ≥1500kg/m3), di spessore nominale 34mm, legato con fibre ad elevata resistenza meccanica e totalmente privo di particelle lignee, incombustibile, classe di reazione al fuoco A1, fonoisolante ed antistatico, dimensione 60x60 cm. Bordato perimetralmente con materiale plastico nero di spessore nominale 0.45 mm, autoestinguente con rivestimento inferiore in lastra di lamiera in acciaio zincato a caldo, spessore nominale 0.5 mm. | Opere di pavimentazione | Pavimenti sopraelevati e flottanti
RF03 - Fornitura e posa di sistema di pavimento sopraelevato marca e modello da definire, formato da struttura con piedini in polipropilene o materiale plastico, regolabili in altezza idonei al sostegno di doghe di legno termotrattato composito, WPC, tipo"Braun&Würfele, TimberTech", pressato a secco. Altezza del sistema variabile variabile fino a 100 mm; marca, modello e formato da definire e sottoporre per approvazione della DL e DA. Nel prezzo sono compresi e compensati la campionatura per l'approvazione della D.L., il taglio e lo sfrido, la verifica dell'idoneità dei piano di posa, la formazione di giunti di frazionamento in corrispondenza di pavimentazioni di diversa tipologia, la posa del pavimento nella quota stabilita in progetto, la mano d'opera specializzata, la pulitura superficiale, il rispetto della marcatura CE e DOP per i prodotti di costruzione previsti dal Regolamento n. 305/2011 (UE) e quanto altro per dare il lavoro finito a regola d'arte. | Opere di pavimentazione | Pavimenti sopraelevati e flottanti
RF03 - Pavimento sopraelevato in lastre maschiate in solfato di calcio, tipo Uniflair FHB, h. variabile 11,5-63,5 cm Fornitura e posa di pavimento sopraelevato tipo Uniflair Maschio Femmina FHB 28, costituito da un’anima minerale monostrato a base di solfato di calcio ad alta densità (≥1500kg/m3), di spessori nominali 28 mm, legato con fibre ad elevata resistenza meccanica e totalmente privo di particelle lignee. Entrambe le superfici sono primerizzate in modo da offrire adeguato aggrappaggio della finitura a pavimento che verrà applicata. Altezza totale variabile da 11,5 a 63.5 cm; Dimensioni dei pannelli Uniflair FHB 28: 1200 x 600 mm, spessore 28 mm; Classe di reazione al fuoco: A1 non infiammabile. | Opere di pavimentazione | Pavimenti sopraelevati e flottanti
FL16/RF07/RF08/RS04/RS06 - Pavimentazione sopraelevata in doghe di legno termotrattato, per esterni, tipo Braun & Wuerfele BWS Fornitura e posa di pavimentazione sopraelevata in doghe di legno termotrattato, per esterni, tipo Braun & Wuerfele BWS, costituita da tavolato in legno essenza da definire a scelta della D.L. da campionare per approvazione. Le doghe presenteranno le seguenti caratteristiche: Dimensioni da definire a scelta della D.L; Spessore totale compreso piedini livellatori regolabili e sottostruttura: circa 150 mm; Scanalature sulle coste per il montaggio con sistema BWS; Rigato antisdrucciolo su di un lato, o su ambo i lati; Trattamento di finitura con olio pigmentato contro l’azione dei raggi UV, colore da definire a scelta della D.L. Posa galleggiante su sottostruttura portante. Posato su sottostruttura in pino nordico sezione 45 x 68 mm, lungh. 420 cm, impregnato in autoclave con sistema Wolwax, posto ad interasse di max. 45 cm. | Opere di pavimentazione | Pavimenti sopraelevati e flottanti
Pavimento sopraelevato costituito da pannelli modulari 600 x 600 mm e struttura di sopraelevazione costituita da colonnine in acciaio zincato e boccola alla base, sistema di regolazione e bloccaggio con stelo filettato (diametro 16 mm), dado con sei tacche di fissaggio e traverse di collegamento in acciaio zincato con profilo nervato a sezione aperta 28 x 18 x 1 mm | Opere di pavimentazione | Pavimenti sopraelevati e flottanti
RF09 - Pavimento sopraelevato ispezionabile in piastre in solfato di calcio, tipo Uniflair, (solo sottostruttura e posa di plotte esistenti) Fornitura e posa, come indicato negli elaborati grafici di progetto, di pavimento modulare sopraelevato ispezionabile tipo, Uniflair (solo sottostruttura), con sottostruttura regolabile per messa in bolla con altezza variabile da 13 a 25 cm, costituito da: - Sottostruttura in acciaio galvanizzato tipo MPM costituita da: Piattello base in acciaio galvanizzato di forma quadrata 80x80 mm, con nervature di irrigidimento, accoppiato al tubo in acciaio galvanizzato; Colonnina standard con tubolare in acciaio galvanizzato per altezze da 410 a 1000 mm; Testa per colonnine standard in piattello in acciaio galvanizzato, provvisto di nervature di irrigidimento che garantiscono anche idonei appoggi per le traverse; per i tiranti d’irrigidimenti necessari per l’altezza richiesta in progetto e per i pannelli in solfato di calcio; guarnizione di testa in materiale termoplastico antistatico; traversi tipo M con profilo ad U in acciaio galvanizzato, con nervature di rinforzo e due denti d’aggancio alle estremità. | Opere di pavimentazione | Pavimenti sopraelevati e flottanti
RF05 - Pavimento sopraelevato ispezionabile in piastre in solfato di calcio, tipo Uniflair, con finitura preaccoppiata, tipo Univinyl, h. variabile 20-65 cm Fornitura e posa, di pavimento modulare sopraelevato, altezza variabile da 20 a 65 cm tipo Uniflair, con resistenza di classe 6, costituito da: - Sottostruttura in acciaio galvanizzato, costituita da supporto formato da piatto di base 80x80 mm, in acciaio zincato, munito di nervature di irrigidimento, testa composta da piatto di testa a 4 razze, munito di nervatue di rinforzo per aumentare la resistenza al carico e offrire un piano utile per l’appoggio dei traversi passanti. | Opere di pavimentazione | Pavimenti sopraelevati e flottanti
Fl104 - Ripristino pavimento sopraelevato ispezionabile con piastra in lamiera mandorlata Ripristino pavimento sopraelevato ispezionabile per passaggio cavi rack con piastra in lamiera mandorlata. | Opere di pavimentazione | Pavimenti sopraelevati e flottanti
Pavimento sopraelevato ispezionabile in piastre in solfato di calcio, tipo Uniflair, (solo sottostruttura e posa di plotte esistenti) Fornitura e posa, come indicato negli elaborati grafici di progetto, di pavimento modulare sopraelevato ispezionabile tipo, Uniflair (solo sottostruttura), con sottostruttura regolabile per messa in bolla con altezza variabile da 13 a 25 cm, costituito da: - Sottostruttura in acciaio galvanizzato tipo MPM costituita da: Piattello base in acciaio galvanizzato di forma quadrata 80x80 mm, con nervature di irrigidimento, accoppiato al tubo in acciaio galvanizzato; Colonnina standard con tubolare in acciaio galvanizzato per altezze da 410 a 1000 mm; Testa per colonnine standard in piattello in acciaio galvanizzato, provvisto di nervature di irrigidimento che garantiscono anche idonei appoggi per le traverse; per i tiranti d’irrigidimenti necessari per l’altezza richiesta in progetto e per i pannelli in solfato di calcio; guarnizione di testa in materiale termoplastico antistatico; traversi tipo M con profilo ad U in acciaio galvanizzato, con nervature di rinforzo e due denti d’aggancio alle estremità. Completo di guarnizione traverso in materiale termoplastico antistatico e viti in acciaio galvanizzato autofilettante. Compreso inserimento di pad acustico S=3mm Certificato, posto senza nessun incollaggio, in corrispondenza dei supporti autolivellanti del pavimento sopraelevato, idoneo per l’isolamento acustico dai rumori di calpestio (impattivi); - Posa di piastre esistenti stoccate, compresa la movimentazione e la pulizia delle stesse. | Opere di pavimentazione | Pavimenti sopraelevati e flottanti
FL16/RF07/RF08/RS04/RS06 - Pavimentazione sopraelevata in doghe di legno termotrattato, per esterni, tipo Braun & Wuerfele BWS Fornitura e posa di pavimentazione sopraelevata in doghe di legno termotrattato, per esterni, tipo Braun & Wuerfele BWS, costituita da tavolato in legno essenza da definire a scelta della D.L. da campionare per approvazione. Le doghe presenteranno le seguenti caratteristiche: Dimensioni da definire a scelta della D.L; Spessore totale compreso piedini livellatori regolabili e sottostruttura: circa 150 mm; Scanalature sulle coste per il montaggio con sistema BWS; Rigato antisdrucciolo su di un lato, o su ambo i lati; Trattamento di finitura con olio pigmentato contro l’azione dei raggi UV, colore da definire a scelta della D.L. Posa galleggiante su sottostruttura portante. Posato su sottostruttura in pino nordico sezione 45 x 68 mm, lungh. 420 cm, impregnato in autoclave con sistema Wolwax, posto ad interasse di max. 45 cm. Sistema di fissaggio con viti e distanziatori tipo Terrafix. La sottostruttura cosi composta sarà fissata ai supporti regolabili in altezza tipo Planoform, posti ad interasse massimo di 60 cm. Incluso l’inserimento, sotto la base di appoggio, di elementi separatori realizzati in fazzoletti di membrana in bitume polimero o in granuli di gomma tipo Klebepad o altro materiale idoneo e compatibile con materiali a contatto. Sono compresi e compensati la campionatura del legno il taglio, lo sfrido delle doghe, il sistema di fissaggio, il trasporto, il calo in alto, la mano d’opera specializzata , le assistenze necessarie, le certificazioni acustiche richieste, la pulizia a lavori conclusi, il rispetto della marcatura CE e DOP per i prodotti di costruzione previsti dal Regolamento n. 305/2011 (UE) e quanto altro necessario per dare il lavoro finito a regola d'arte. | Opere di pavimentazione | Pavimenti sopraelevati e flottanti
FL01 – Pavimento sopraelevato interno in pannelli in solfato di calcio con finitura in vinilico effetto cemento, tipo Liuni Expona Simplay Stone PUR Warm Grey Concrete 2568 Fornitura e posa in opera di pavimento sopraelevato interno costituito da pannelli modulari in solfato di calcio ad alta densità, spessore conforme alle prescrizioni di progetto, armati e rivestiti inferiormente con foglio in alluminio o materiale protettivo equivalente, completi di bordatura perimetrale in PVC rigido. I pannelli saranno finiti superiormente con pavimento vinilico eterogeneo effetto cemento, tipo Liuni Expona Simplay Stone PUR Warm Grey Concrete 2568 o equivalente approvato dalla Direzione Lavori / Direzione Artistica, nel formato 60×60 cm, con superficie di usura trasparente in PVC ad elevata resistenza, trattamento superficiale PUR (polyurethane reinforcement) per la protezione contro abrasioni e graffi, reazione al fuoco in classe Bfl-s1 secondo EN 13501-1 e proprietà antiscivolo R10 secondo DIN 51130. Il sistema sarà completato da struttura di sostegno in acciaio zincato composta da colonne regolabili in altezza mediante vite, fissate meccanicamente al solaio di sottofondo e collegate con traversi orizzontali di irrigidimento in acciaio zincato, al fine di garantire la stabilità complessiva, la perfetta complanarità e la capacità di portata prevista da normativa e progetto. La posa dovrà consentire l’ispezionabilità totale del plenum sottostante, destinato al passaggio di impianti tecnologici. | Opere di pavimentazione | Pavimenti sopraelevati e flottanti
PS01 - Pavimento sopraelevato tipo Liuni JVP 4x4 P3TTL00 su struttura regolabile JSS (Opzionale) Fornitura e posa in opera, su solaio esistente previamente lisciato, come indicato negli elaborati grafici di progetto, di sistema di pavimento sopraelevato tipo Liuni JVP 4x4 P3TTL00, supporto da verificare in base alla tipologia di finitura selezionata, da sottoporre alla dl per approvazione. Nel prezzo si intendono compresi e compensati la campionatura, la verifica dell’idoneità del piano di posa; gli accessori indicati a progetto, le necessarie forometrie (eseguite in fabbrica) per l’alloggiamento delle torrette; se previste in progetto impianti, le eventuali sagomature perimetrali per l’alloggio impianti o tubazioni di alimentazione fancoil, la fornitura e posa di pad acustici, la pulizia, il trasporto del materiale, il tracciamento della posizione dei piedini e dei riscontri perimetrali ecc., il taglio e gli sfridi, la pulizia e l’asporto del materiale di risulta a fine lavoro, la raccolta differenziata e il conferimento con trasporto in discarica autorizzata del materiale di risulta e l’indennità di discarica, il rispetto della marcatura CE e la Dichiarazione di Produzione di Prodotto DOP per i prodotti di costruzione prevista dal Regolamento n. 305/2011 (UE) e quanto altro necessario per dare il lavoro finito a regola d’arte. | Opere di pavimentazione | Pavimenti sopraelevati e flottanti
Nuovo pavimento sopraelevato con quadrotte in solfato di calcio, H. 14 cm Fornitura e posa su solaio esistente di nuovo pavimento sopraelevato modello Ecocontract con H. 14 cm come indicata negli elaborati grafici di progetto, idonea alla destinazione d’uso dei locali dove posato, costituito da quadrotte in solfato di calcio classe 0 e struttura di supporto in acciaio con piedini regolabili in altezza. Posa in opera di pavimentazione sopraelevata comprensiva di passaggio disco per spianare e aspirazione antipolvere, tracciamento a 60 cm, primer antipolvere, posa strutture e lastre in solfato di calcio. | Opere di pavimentazione | Pavimenti sopraelevati e flottanti
Pavimento sopraelevato ispezionabile in piastre in solfato di calcio, tipo Uniflair, (solo sottostruttura e posa di plotte esistenti) Fornitura e posa, come indicato negli elaborati grafici di progetto, di pavimento modulare sopraelevato ispezionabile tipo, Uniflair (solo sottostruttura), con sottostruttura regolabile per messa in bolla con altezza variabile da 13 a 25 cm, costituito da: - Sottostruttura in acciaio galvanizzato tipo MPM costituita da: Piattello base in acciaio galvanizzato di forma quadrata 80x80 mm, con nervature di irrigidimento, accoppiato al tubo in acciaio galvanizzato; Colonnina standard con tubolare in acciaio galvanizzato per altezze da 410 a 1000 mm; Testa per colonnine standard in piattello in acciaio galvanizzato, provvisto di nervature di irrigidimento che garantiscono anche idonei appoggi per le traverse; per i tiranti d’irrigidimenti necessari per l’altezza richiesta in progetto e per i pannelli in solfato di calcio; guarnizione di testa in materiale termoplastico antistatico; traversi tipo M con profilo ad U in acciaio galvanizzato, con nervature di rinforzo e due denti d’aggancio alle estremità. Completo di guarnizione traverso in materiale termoplastico antistatico e viti in acciaio galvanizzato autofilettante. Compreso inserimento di pad acustico S=3mm Certificato, posto senza nessun incollaggio, in corrispondenza dei supporti autolivellanti del pavimento sopraelevato, idoneo per l’isolamento acustico dai rumori di calpestio (impattivi); - Posa di piastre esistenti stoccate, compresa la movimentazione e la pulizia delle stesse. Il pavimento sopraelevato ispezionabile, dovrà garantire un ΔRw e ΔLn, Certificati come da richiesta di Progetto Acustico. Nel prezzo si intendono compresi e compensati la verifica dell’idoneità del piano di posa, il tracciamento per la posa del pavimento come richiesto in progetto, per gli accessori indicati a progetto, per le necessarie forometrie (eseguite in cantiere) per l’alloggiamento delle torrette se previste in progetto; per la posa complanare del coperchio delle torrette , per le eventuali sagomature perimetrali per l’alloggio impianti o tubazioni di alimentazione fancoil; per la fornitura e posa in opera di specifico disconnettore acustico, per l’assorbimento delle sollecitazioni cinetico-acustiche indotte dal calpestio alla soletta di appoggio, come richiesto da progetto acustico , per le certificazioni necessarie in accordo con le normative vigenti nel rispetto delle Norme Antincendio. Il tutto conforme a quanto indicato negli elaborati grafici di progetto, così come il rispetto della marcatura CE e la Dichiarazione di Produzione di Prodotto DOP per i prodotti di costruzione prevista dal Regolamento n. 305/2011 (UE) e quanto altro necessario per dare il lavoro finito a regola d’arte. | Opere di pavimentazione | Pavimenti sopraelevati e flottanti
FL16/RF07/RF08/RS04/RS06 - Pavimentazione sopraelevata in doghe di legno termotrattato, per esterni, tipo Braun & Wuerfele BWS Fornitura e posa di pavimentazione sopraelevata in doghe di legno termotrattato, per esterni, tipo Braun & Wuerfele BWS, costituita da tavolato in legno essenza da definire a scelta della D.L. da campionare per approvazione. Le doghe presenteranno le seguenti caratteristiche: Dimensioni da definire a scelta della D.L; Spessore totale compreso piedini livellatori regolabili e sottostruttura: circa 150 mm; Scanalature sulle coste per il montaggio con sistema BWS; Rigato antisdrucciolo su di un lato, o su ambo i lati; Trattamento di finitura con olio pigmentato contro l’azione dei raggi UV, colore da definire a scelta della D.L. Posa galleggiante su sottostruttura portante. Posato su sottostruttura in pino nordico sezione 45 x 68 mm, lungh. 420 cm, impregnato in autoclave con sistema Wolwax, posto ad interasse di max. 45 cm. Sistema di fissaggio con viti e distanziatori tipo Terrafix. La sottostruttura cosi composta sarà fissata ai supporti regolabili in altezza tipo Planoform, posti ad interasse massimo di 60 cm. Incluso l’inserimento, sotto la base di appoggio, di elementi separatori realizzati in fazzoletti di membrana in bitume polimero o in granuli di gomma tipo Klebepad o altro materiale idoneo e compatibile con materiali a contatto. Sono compresi e compensati la campionatura del legno il taglio, lo sfrido delle doghe, il sistema di fissaggio, il trasporto, il calo in alto, la mano d’opera specializzata , le assistenze necessarie, le certificazioni acustiche richieste, la pulizia a lavori conclusi, il rispetto della marcatura CE e DOP per i prodotti di costruzione previsti dal Regolamento n. 305/2011 (UE) e quanto altro necessario per dare il lavoro finito a regola d'arte. | Opere di pavimentazione | Pavimenti sopraelevati e flottanti
Pavimento sopraelevato costituito da pannelli modulari 600 x 600 mm e struttura di sopraelevazione costituita da colonnine in acciaio zincato e boccola alla base, sistema di regolazione e bloccaggio con stelo filettato (diametro 16 mm), dado con sei tacche di fissaggio e traverse di collegamento in acciaio zincato con profilo nervato a sezione aperta 28 x 18 x 1 mm. pannelli in silicato di calcio, con silice, cellulosa e fibre minerali, spessore 28 mm, massimo assorbimento di acqua pari al 5%, densità pari a 1800 kg/mc, reazione al fuoco classe 1, con finitura superiore in: PVC | Opere di pavimentazione | Pavimenti sopraelevati e flottanti
RF01, RF04 - Fornitura e posa di sistema di pavimento sopraelevato tipo LIUNI, modello P3TTL000 formato da: - Pannello “JVP 4x4” Spessore mm. | Opere di pavimentazione | Pavimenti sopraelevati e flottanti
Fornitura e posa di sistema di pavimento sopraelevato per esterni, marca e modello da definire, formato da struttura con piedini in polipropilene o materiale plastico, regolabili in altezza idonei al sostegno di finitura in pvc, tipo " Sarlon 4603T4319 sea shell urban", pressato a secco. Altezza del sistema variabile variabile fino a 100 mm; inclusa finitura in pvc tipo " Sarlon 4603T4319 sea shell urban", formato da definire e sottoporre per approvazione della DL e DA. Nel prezzo sono compresi e compensati la campionatura per l'approvazione della D.L., il taglio e lo sfrido, la verifica dell'idoneità dei piano di posa, la formazione di giunti di frazionamento in corrispondenza di pavimentazioni di diversa tipologia, la posa del pavimento nella quota stabilita in progetto, la mano d'opera specializzata, la pulitura superficiale, il rispetto della marcatura CE e DOP per i prodotti di costruzione previsti dal Regolamento n. | Opere di pavimentazione | Pavimenti sopraelevati e flottanti
Pavimento sopraelevato in lastre maschiate in solfato di calcio, tipo Uniflair FHB, h. variabile 11,5-63,5 cm Fornitura e posa di pavimento sopraelevato tipo Uniflair Maschio Femmina FHB 28, costituito da un’anima minerale monostrato a base di solfato di calcio ad alta densità (≥1500kg/m3), di spessori nominali 28 mm, legato con fibre ad elevata resistenza meccanica e totalmente privo di particelle lignee. Entrambe le superfici sono primerizzate in modo da offrire adeguato aggrappaggio della finitura a pavimento che verrà applicata. Altezza totale variabile da 11,5 a 63.5 cm; Dimensioni dei pannelli Uniflair FHB 28: 1200 x 600 mm, spessore 28 mm; Classe di reazione al fuoco: A1 non infiammabile. | Opere di pavimentazione | Pavimenti sopraelevati e flottanti
RF03 - Pavimento sopraelevato in lastre maschiate in solfato di calcio, tipo Uniflair FHB, h. variabile 11,5-63,5 cm Fornitura e posa di pavimento sopraelevato tipo Uniflair Maschio Femmina FHB 28, costituito da un’anima minerale monostrato a base di solfato di calcio ad alta densità (≥1500kg/m3), di spessori nominali 28 mm, legato con fibre ad elevata resistenza meccanica e totalmente privo di particelle lignee. Entrambe le superfici sono primerizzate in modo da offrire adeguato aggrappaggio della finitura a pavimento che verrà applicata. Altezza totale variabile da 11,5 a 63.5 cm; Dimensioni dei pannelli Uniflair FHB 28: 1200 x 600 mm, spessore 28 mm; Classe di reazione al fuoco: A1 non infiammabile. Il pavimento sopraelevato dovrà garantire un ΔRw e ΔLn Certificati come richiesto da Progetto Acustico. Gli elementi tipo Uniflair Maschio Femmina FHB 28, muniti con bordi maschio/femmina da incollare, dovranno essere posati, curando la complanarità su supporti costituiti da: base in piattello in acciaio galvanizzato di forma quadrata 80x80 mm, con nervature di irrigidimento, con quattro fori Ø8.5 mm per l’eventuale fissaggio meccanico a terra. Guarnizione di testa in materiale termoplastico antistatico; Traversi tipo M profilo ad U in acciaio galvanizzato, con nervature di rinforzo e due denti d’aggancio alle estremità che consentono un rigido accoppiamento a scatto con la testa. Compreso l'inserimento di fascia perimetrale costituita da apposito feltro in fibra minerale di spessore 10 mm. | Opere di pavimentazione | Pavimenti sopraelevati e flottanti
Pulizia e adeguamento di pavimento sopraelevato esistente Pulizia e adeguamento di pavimento sopraelevato esistente tipo Knauf Integral A1 DIN EN 13501-1, mediante rimozione di piastra strutturale per l’esecuzione di pulizia della totalità della plotta, eseguita con idonei prodotti seguendo le raccomandazioni del fornitore dei materiali ed in conformità con le norme di sicurezza. | Opere di pavimentazione | Pavimenti sopraelevati e flottanti
RF03 - Fornitura e posa di sistema di pavimento sopraelevato marca e modello da definire, formato da struttura con piedini in polipropilene o materiale plastico, regolabili in altezza idonei al sostegno di doghe di legno termotrattato composito, WPC, tipo"Braun&Würfele, TimberTech", pressato a secco. Altezza del sistema variabile variabile fino a 100 mm; marca, modello e formato da definire e sottoporre per approvazione della DL e DA. | Opere di pavimentazione | Pavimenti sopraelevati e flottanti
PG03 – Posa di plotte di pavimento sopraelevato di recupero Solo posa al PT piazza, nell’area indicata negli elaborati grafici di progetto, di plotte del pavimento sopraelevato di recupero precedentemente rimosse al PT strada; inclusa la revisione della sottostruttura e la sostituzione di elementi di qualsiasi natura conformanti il pavimento sopraelevato esistente, che risultassero ammalorati o di difficile riutilizzo con altri elementi uguali o di caratteristiche similare all’esistente, posati previa campionatura e approvazione della D.L. Nel prezzo si intendono compresi e compensati la pulizia e l’asporto del materiale di risulta a fine lavoro, la raccolta differenziata e il conferimento con trasporto in discarica autorizzata del materiale di risulta, l’indennità di discarica, il rispetto della marcatura CE e la Dichiarazione di Produzione di Prodotto DOP per i prodotti di costruzione prevista dal Regolamento n. 305/2011 (UE) e quanto altro per dare il lavoro finito a regola d'arte. | Opere di pavimentazione | Pavimenti sopraelevati e flottanti
RF03 - Pavimento sopraelevato in lastre maschiate in solfato di calcio, tipo Uniflair FHB, h. variabile 11,5-63,5 cm Fornitura e posa di pavimento sopraelevato tipo Uniflair Maschio Femmina FHB 28, costituito da un’anima minerale monostrato a base di solfato di calcio ad alta densità (≥1500kg/m3), di spessori nominali 28 mm, legato con fibre ad elevata resistenza meccanica e totalmente privo di particelle lignee. Entrambe le superfici sono primerizzate in modo da offrire adeguato aggrappaggio della finitura a pavimento che verrà applicata. Altezza totale variabile da 11,5 a 63.5 cm; Dimensioni dei pannelli Uniflair FHB 28: 1200 x 600 mm, spessore 28 mm; Classe di reazione al fuoco: A1 non infiammabile. Il pavimento sopraelevato dovrà garantire un ΔRw e ΔLn Certificati come richiesto da Progetto Acustico. Gli elementi tipo Uniflair Maschio Femmina FHB 28, muniti con bordi maschio/femmina da incollare, dovranno essere posati, curando la complanarità su supporti costituiti da: base in piattello in acciaio galvanizzato di forma quadrata 80x80 mm, con nervature di irrigidimento, con quattro fori Ø8.5 mm per l’eventuale fissaggio meccanico a terra. Guarnizione di testa in materiale termoplastico antistatico; Traversi tipo M profilo ad U in acciaio galvanizzato, con nervature di rinforzo e due denti d’aggancio alle estremità che consentono un rigido accoppiamento a scatto con la testa. | Opere di pavimentazione | Pavimenti sopraelevati e flottanti
Pavimento sopraelevato ispezionabile in piastre in solfato di calcio, tipo Uniflair, h. variabile 13-25 cm Fornitura e posa, come indicato negli elaborati grafici di progetto, di pavimento modulare sopraelevato ispezionabile tipo, Uniflair con resistenza di classe 2, con sottostruttura regolabile per messa in bolla con altezza variabile da 13 a 25 cm, costituito da: - Sottostruttura in acciaio galvanizzato tipo MPM costituita da: Piattello base in acciaio galvanizzato di forma quadrata 80x80 mm, con nervature di irrigidimento, accoppiato al tubo in acciaio galvanizzato; Colonnina standard con tubolare in acciaio galvanizzato per altezze da 410 a 1000 mm; Testa per colonnine standard in piattello in acciaio galvanizzato, provvisto di nervature di irrigidimento che garantiscono anche idonei appoggi per le traverse; per i tiranti d’irrigidimenti necessari per l’altezza richiesta in progetto e per i pannelli in solfato di calcio; guarnizione di testa in materiale termoplastico antistatico; traversi tipo M con profilo ad U in acciaio galvanizzato, con nervature di rinforzo e due denti d’aggancio alle estremità. | Opere di pavimentazione | Pavimenti sopraelevati e flottanti
PG04 – Nuova struttura di pavimento sopraelevato Fornitura e posa, su solaio esistente previamente lisciato e in corrispondenza di pareti in blocchetti di cls precedentemente demolite come indicato negli elaborati grafici di progetto, di struttura portante di pavimento sopraelevato marca e modello da definire e sottoporre all’approvazione della D.L., in acciaio zincato e composta da testa in acciaio zincato e stampato a freddo con quattro razze per l’alloggiamento dei traversi tramite sistema a scatto, tubo in acciaio zincato abbinato a barra filettata tipo M16 e dado per la regolazione micrometrica, base in acciaio zincato e stampato a freddo con quattro nervature di irrigidimento e fori per il passaggio alla soletta di tipo meccanico o a colla, traverso in acciaio zincato stampato a freddo con sezione a “U” o tubolare con incastro snap-on, altezza come da elaborati grafici di progetto; comprese guarnizioni in materiale plastico con funzione antirombo e antiurto e guarnizione della testa di tipo conduttivo. Nel prezzo si intendono compresi e compensati la verifica dell’idoneità del piano di posa, gli accessori indicati a progetto, le necessarie forometrie (eseguite in fabbrica) per l’alloggiamento delle torrette se previste in progetto, le eventuali sagomature perimetrali per l’alloggio impianti, la pulizia e l’asporto del materiale di risulta a fine lavoro, la raccolta differenziata e il conferimento con trasporto in discarica autorizzata del materiale di risulta e l’indennità di discarica. Le porzioni di tagli perimetrali e le congruenze con soglie, dovranno essere curate e dotate di specifiche soluzioni per risultare stabili, estetiche e funzionalmente performanti. Il tutto conforme a quanto indicato negli elaborati grafici di progetto, il rispetto della marcatura CE e la Dichiarazione di Produzione di Prodotto DOP per i prodotti di costruzione prevista dal Regolamento n. 305/2011 (UE) e quanto altro necessario per dare il lavoro finito a regola d’arte. | Opere di pavimentazione | Pavimenti sopraelevati e flottanti
Nuovo pavimento sopraelevato con quadrotte in solfato di calcio, H. 14 cm Fornitura e posa su solaio esistente di nuovo pavimento sopraelevato modello Ecocontract con H. 14 cm come indicata negli elaborati grafici di progetto, idonea alla destinazione d’uso dei locali dove posato, costituito da quadrotte in solfato di calcio classe 0 e struttura di supporto in acciaio con piedini regolabili in altezza. Posa in opera di pavimentazione sopraelevata comprensiva di passaggio disco per spianare e aspirazione antipolvere, tracciamento a 60 cm, primer antipolvere, posa strutture e lastre in solfato di calcio. Nel prezzo si intendono compresi e compensati, la campionatura, la verifica dell’idoneità del piano di posa; il trasporto del materiale, il tiro in alto, il tracciamento della posizione dei piedini e dei riscontri perimetrali ecc., le necessarie forometrie (eseguite in fabbrica) per l’alloggiamento delle torrette; se previste in progetto impianti, le eventuali sagomature perimetrali per l’alloggio impianti o tubazioni di alimentazione fancoil; la fornitura e posa in opera di specifico giunto antivibrante spessore circa 5 mm per assorbire le sollecitazioni cinetico-acustiche indotte dal calpestio alla soletta di appoggio, il taglio e gli sfridi, gli accessori indicati a progetto, la mano d’opera specializzata, le assistenze murarie, lo smaltimento di materiali di risulta, la pulizia finale, il rispetto della marcatura CE e la Dichiarazione di Produzione di Prodotto DOP per i prodotti di costruzione prevista dal Regolamento n. 305/2011 (UE) e quanto altro necessario per dare il lavoro finito a regola d’arte. | Opere di pavimentazione | Pavimenti sopraelevati e flottanti
FL16/RF07/RF08/RS04/RS06 - Pavimentazione sopraelevata in doghe di legno termotrattato, per esterni, tipo Braun & Wuerfele BWS Fornitura e posa di pavimentazione sopraelevata in doghe di legno termotrattato, per esterni, tipo Braun & Wuerfele BWS, costituita da tavolato in legno essenza da definire a scelta della D.L. da campionare per approvazione. Le doghe presenteranno le seguenti caratteristiche: Dimensioni da definire a scelta della D.L; Spessore totale compreso piedini livellatori regolabili e sottostruttura: circa 150 mm; Scanalature sulle coste per il montaggio con sistema BWS; Rigato antisdrucciolo su di un lato, o su ambo i lati; Trattamento di finitura con olio pigmentato contro l’azione dei raggi UV, colore da definire a scelta della D.L. Posa galleggiante su sottostruttura portante. Posato su sottostruttura in pino nordico sezione 45 x 68 mm, lungh. | Opere di pavimentazione | Pavimenti sopraelevati e flottanti
FL06 - Fornitura e posa di sistema di pavimento sopraelevato per esterni, marca e modello da definire, formato da struttura con piedini in polipropilene o materiale plastico, regolabili in altezza idonei al sostegno di lastre in gres porcellanato, rettificato, pressato a secco. Altezza del sistema variabile variabile da mm. 20 a mm. 240mm; inclusa fornitura e posa in opera di finitura di pavimento in gres porcellanato per esterno, marca, modello e formato da definire, spessore 20 mm, da campionare e sottoporre ad approvazione della DL, R=11, posato su sistema di pavimento sopraelevato per esterno. | Opere di pavimentazione | Pavimenti sopraelevati e flottanti
Pavimento sopraelevato ispezionabile in piastre in solfato di calcio, tipo Uniflair, con finitura preaccoppiata, tipo Univinyl, h. variabile 20-65 cm Fornitura e posa, di pavimento modulare sopraelevato, altezza variabile da 20 a 65 cm tipo Uniflair, con resistenza di classe 6, costituito da: - Sottostruttura in acciaio galvanizzato, costituita da supporto formato da piatto di base 80x80 mm, in acciaio zincato, munito di nervature di irrigidimento, testa composta da piatto di testa a 4 razze, munito di nervatue di rinforzo per aumentare la resistenza al carico e offrire un piano utile per l’appoggio dei traversi passanti. | Opere di pavimentazione | Pavimenti sopraelevati e flottanti
RF04 - Pavimento sopraelevato ispezionabile in piastre in solfato di calcio, tipo Uniflair, h. variabile 13-25 cm Fornitura e posa, come indicato negli elaborati grafici di progetto, di pavimento modulare sopraelevato ispezionabile tipo, Uniflair con resistenza di classe 2, con sottostruttura regolabile per messa in bolla con altezza variabile da 13 a 25 cm, costituito da: - Sottostruttura in acciaio galvanizzato tipo MPM costituita da: Piattello base in acciaio galvanizzato di forma quadrata 80x80 mm, con nervature di irrigidimento, accoppiato al tubo in acciaio galvanizzato; Colonnina standard con tubolare in acciaio galvanizzato per altezze da 410 a 1000 mm; Testa per colonnine standard in piattello in acciaio galvanizzato, provvisto di nervature di irrigidimento che garantiscono anche idonei appoggi per le traverse; per i tiranti d’irrigidimenti necessari per l’altezza richiesta in progetto e per i pannelli in solfato di calcio; guarnizione di testa in materiale termoplastico antistatico; traversi tipo M con profilo ad U in acciaio galvanizzato, con nervature di rinforzo e due denti d’aggancio alle estremità. Completo di guarnizione traverso in materiale termoplastico antistatico e viti in acciaio galvanizzato autofilettante. Compreso inserimento di pad acustico S=3mm Certificato, posto senza nessun incollaggio, in corrispondenza dei supporti autolivellanti del pavimento sopraelevato, idoneo per l’isolamento acustico dai rumori di calpestio (impattivi); - Piastra strutturale tipo 30KA costituita da un supporto minerale monostrato a base di solfato di calcio di alta densità (nominale ≥1500kg/m3), di spessore nominale 30 mm, legato con fibre ad elevata resistenza meccanica e totalmente privo di particelle lignee, fonoisolante ed antistatico, dimensione 60x60 cm, rivestita inferiormente da un foglio in alluminio. Finitura superiore non oggetto del presente appalto. Classe di reazione al fuoco: A1. Il pavimento sopraelevato ispezionabile, dovrà garantire un ΔRw e ΔLn, Certificati come da richiesta di Progetto Acustico. | Opere di pavimentazione | Pavimenti sopraelevati e flottanti
RF03 - Pavimento sopraelevato in lastre maschiate in solfato di calcio, tipo Uniflair FHB, h. variabile 11,5-63,5 cm Fornitura e posa di pavimento sopraelevato tipo Uniflair Maschio Femmina FHB 28, costituito da un’anima minerale monostrato a base di solfato di calcio ad alta densità (≥1500kg/m3), di spessori nominali 28 mm, legato con fibre ad elevata resistenza meccanica e totalmente privo di particelle lignee. Entrambe le superfici sono primerizzate in modo da offrire adeguato aggrappaggio della finitura a pavimento che verrà applicata. Altezza totale variabile da 11,5 a 63.5 cm; Dimensioni dei pannelli Uniflair FHB 28: 1200 x 600 mm, spessore 28 mm; Classe di reazione al fuoco: A1 non infiammabile. Il pavimento sopraelevato dovrà garantire un ΔRw e ΔLn Certificati come richiesto da Progetto Acustico. Gli elementi tipo Uniflair Maschio Femmina FHB 28, muniti con bordi maschio/femmina da incollare, dovranno essere posati, curando la complanarità su supporti costituiti da: base in piattello in acciaio galvanizzato di forma quadrata 80x80 mm, con nervature di irrigidimento, con quattro fori Ø8.5 mm per l’eventuale fissaggio meccanico a terra. Guarnizione di testa in materiale termoplastico antistatico; Traversi tipo M profilo ad U in acciaio galvanizzato, con nervature di rinforzo e due denti d’aggancio alle estremità che consentono un rigido accoppiamento a scatto con la testa. Compreso l'inserimento di fascia perimetrale costituita da apposito feltro in fibra minerale di spessore 10 mm. Compresa fornitura e posa di piattello per la ripartizione dei carichi dei piedini realizzato mediante piastrelle in gres porcellanato di 2a scelta o piatto in metallo. Compreso inserimento di pad acustico S=3mm Certificato, posto senza nessun incollaggio, in corrispondenza dei supporti autolivellanti del pavimento sopraelevato, idoneo per l’isolamento acustico dai rumori di calpestio (impattivi). | Opere di pavimentazione | Pavimenti sopraelevati e flottanti
Fornitura e posa in opera di pavimento modulare sopraelevato tipo GBS costituito da: pannelli 600x600 PSF34PP, anima dei pannellii in solfato di calcio Knauf, alta densità (1600 kg./mc), sp. Mm. 34, rivestimento superiore ed inferiore in primer, bordato con bordo in abs sp.0,6 mm. | Opere di pavimentazione | Pavimenti sopraelevati e flottanti
Nuovo pavimento sopraelevato con quadrotte in solfato di calcio Fornitura e posa su solaio esistente precedentemente pulito, di nuovo pavimento sopraelevato tipo Line Forniture o similare da sottoporre all’approvazione della D.L.: pannello in solfato di calcio senza rivestimenti e primerizzato, dimensioni 60x60cm e spessore 30mm, costituito da anima monostrato in solfato di calcio anidro, rinforzato con fibre, ad altissima densità > 1500kg/mc, classe 0, interamente riciclabile. Sottostruttura in acciaio galvanizzato formata da una base circolare fissata ad un tubo. Testa sagomata collegata ad una barra filettata e da dado di regolazione, progettata appositamente per permettere l’alloggiamento dei traversi di tipo leggero anche essi in acciaio posti sia lungo il perimetro del pannello, sia lungo una o entrambe le diagonali. Fornito anche la struttura per la realizzazione di gradini. Nel prezzo si intendono compresi e compensati la verifica dell’idoneità del piano di posa; gli accessori indicati a progetto, le necessarie forometrie (eseguite in fabbrica) per l’alloggiamento delle torrette se previste in progetto, le eventuali sagomature perimetrali per l’alloggio impianti o tubazioni di alimentazione; la fornitura e posa in opera di specifico disconnettore acustico per assorbire le sollecitazioni cinetico-acustiche indotte dal calpestio alla soletta di appoggio, le certificazioni necessarie in accordo con le normative vigenti nel rispetto delle Norme Antincendio, da sottoporre per approvazione della DL prima della posa del pavimento. Il tutto conforme a quanto indicato negli elaborati grafici di progetto, così come il rispetto della marcatura CE e la Dichiarazione di Produzione di Prodotto DOP per i prodotti di costruzione prevista dal Regolamento n. 305/2011 (UE) e quanto altro per dare il lavoro finito a regola d'arte. | Opere di pavimentazione | Pavimenti sopraelevati e flottanti
RF05 - Pavimento sopraelevato ispezionabile in piastre in solfato di calcio, tipo Uniflair, con finitura preaccoppiata, tipo Univinyl, h. variabile 20-65 cm Fornitura e posa, di pavimento modulare sopraelevato, altezza variabile da 20 a 65 cm tipo Uniflair, con resistenza di classe 6, costituito da: - Sottostruttura in acciaio galvanizzato, costituita da supporto formato da piatto di base 80x80 mm, in acciaio zincato, munito di nervature di irrigidimento, testa composta da piatto di testa a 4 razze, munito di nervatue di rinforzo per aumentare la resistenza al carico e offrire un piano utile per l’appoggio dei traversi passanti. Barra filettata: in acciaio zincato elettroliticamente, M16, di lunghezza variabile, fissata meccanicamente alla testa, completa di dado con tacche antisvitamento, per la regolazione in altezza del supporto. Guarnizioni testa in materiale termoplastico. Traversi ottenuti da profilo a sezione chiusa , in acciaio zincato a caldo. Guarnizione adesiva per traversi in materiale cartonfeltro bituminato non conduttivo di colore nero, con funzione antirombo e tenuta aria. Compreso inserimento di pad acustico S=3mm Certificato, posto senza nessun incollaggio, in corrispondenza dei supporti autolivellanti del pavimento sopraelevato, idoneo per l’isolamento acustico dai rumori di calpestio (impattivi); - Piastra strutturale tipo 35KF preaccoppiata in fabbrica con finitura vinilica tipo Uniflair Univinyl 116, costituita da un supporto minerale monostrato a base di solfato di calcio di alta densità (nominale ≥1500kg/m3), di spessore nominale 34mm, legato con fibre ad elevata resistenza meccanica e totalmente privo di particelle lignee, incombustibile, classe di reazione al fuoco A1, fonoisolante ed antistatico, dimensione 60x60 cm. | Opere di pavimentazione | Pavimenti sopraelevati e flottanti
Pavimento sopraelevato ispezionabile in piastre in solfato di calcio, tipo Uniflair, con finitura preaccoppiata, tipo Univinyl, h. variabile 20-65 cm Fornitura e posa, di pavimento modulare sopraelevato, altezza variabile da 20 a 65 cm tipo Uniflair, con resistenza di classe 6, costituito da: - Sottostruttura in acciaio galvanizzato, costituita da supporto formato da piatto di base 80x80 mm, in acciaio zincato, munito di nervature di irrigidimento, testa composta da piatto di testa a 4 razze, munito di nervatue di rinforzo per aumentare la resistenza al carico e offrire un piano utile per l’appoggio dei traversi passanti. Barra filettata: in acciaio zincato elettroliticamente, M16, di lunghezza variabile, fissata meccanicamente alla testa, completa di dado con tacche antisvitamento, per la regolazione in altezza del supporto. Guarnizioni testa in materiale termoplastico. Traversi ottenuti da profilo a sezione chiusa , in acciaio zincato a caldo. Guarnizione adesiva per traversi in materiale cartonfeltro bituminato non conduttivo di colore nero, con funzione antirombo e tenuta aria. Compreso inserimento di pad acustico S=3mm Certificato, posto senza nessun incollaggio, in corrispondenza dei supporti autolivellanti del pavimento sopraelevato, idoneo per l’isolamento acustico dai rumori di calpestio (impattivi); - Piastra strutturale tipo 35KF preaccoppiata in fabbrica con finitura vinilica tipo Uniflair Univinyl 116, costituita da un supporto minerale monostrato a base di solfato di calcio di alta densità (nominale ≥1500kg/m3), di spessore nominale 34mm, legato con fibre ad elevata resistenza meccanica e totalmente privo di particelle lignee, incombustibile, classe di reazione al fuoco A1, fonoisolante ed antistatico, dimensione 60x60 cm. Bordato perimetralmente con materiale plastico nero di spessore nominale 0.45 mm, autoestinguente con rivestimento inferiore in lastra di lamiera in acciaio zincato a caldo, spessore nominale 0.5 mm. La piastra strutturale in solfato di calcio, verrà preaccoppiata in fabbrica con piastre di pavimento vinilico omogeneo, antistatico fisiologico, provvisto di marcatura CE, con trattamento superficiale poliuretanico (PUR) per una manutenzione iniziale più semplice, tipo Uniflair Univinyl 116 colore da definire a scelta della D.L. | Opere di pavimentazione | Pavimenti sopraelevati e flottanti
FL06 - Fornitura e posa di sistema di pavimento sopraelevato per esterni, marca e modello da definire, formato da struttura con piedini in polipropilene o materiale plastico, regolabili in altezza idonei al sostegno di lastre in gres porcellanato, rettificato, pressato a secco. Altezza del sistema variabile variabile da mm. 20 a mm. 240mm; inclusa fornitura e posa in opera di finitura di pavimento in gres porcellanato per esterno, marca, modello e formato da definire, spessore 20 mm, da campionare e sottoporre ad approvazione della DL, R=11, posato su sistema di pavimento sopraelevato per esterno. Nel prezzo sono compresi e compensati la campionatura per l'approvazione della D.L., il taglio e lo sfrido, la verifica dell'idoneità dei piano di posa, la formazione di giunti di frazionamento in corrispondenza di pavimentazioni di diversa tipologia, la posa del pavimento nella quota stabilita in progetto, la mano d'opera specializzata, la pulitura superficiale, il rispetto della marcatura CE e DOP per i prodotti di costruzione previsti dal Regolamento n. | Opere di pavimentazione | Pavimenti sopraelevati e flottanti
Fl104 - Ripristino pavimento sopraelevato ispezionabile con piastra in lamiera mandorlata Ripristino pavimento sopraelevato ispezionabile per passaggio cavi rack con piastra in lamiera mandorlata. Nel prezzo si intendono compresi e compensati la verifica dell’idoneità del piano di posa; i tagli, lo sfrido, l’adesivo, la pulizia e l’asporto del materiale di risulta a fine lavoro, la raccolta differenziata e il conferimento con trasporto in discarica autorizzata del materiale di risulta, l’indennità di discarica, il rispetto della marcatura CE e DOP per i prodotti di costruzione previsti dal Regolamento n. 305/2011 (UE) e quanto altro per dare il lavoro finito a regola d'arte. | Opere di pavimentazione | Pavimenti sopraelevati e flottanti
Fl104 - Ripristino pavimento sopraelevato ispezionabile con piastra in lamiera mandorlata Ripristino pavimento sopraelevato ispezionabile per passaggio cavi rack con piastra in lamiera mandorlata. | Opere di pavimentazione | Pavimenti sopraelevati e flottanti
Ripristino pavimento sopraelevato ispezionabile con piastra in lamiera mandorlata Ripristino pavimento sopraelevato ispezionabile per passaggio cavi rack con piastra in lamiera mandorlata. Nel prezzo si intendono compresi e compensati la verifica dell’idoneità del piano di posa; i tagli, lo sfrido, l’adesivo, la pulizia e l’asporto del materiale di risulta a fine lavoro, la raccolta differenziata e il conferimento con trasporto in discarica autorizzata del materiale di risulta, l’indennità di discarica, il rispetto della marcatura CE e DOP per i prodotti di costruzione previsti dal Regolamento n. 305/2011 (UE) e quanto altro per dare il lavoro finito a regola d'arte. | Opere di pavimentazione | Pavimenti sopraelevati e flottanti
Pavimento sopraelevato ispezionabile in piastre in solfato di calcio, tipo Uniflair, h. variabile 13-25 cm Fornitura e posa, come indicato negli elaborati grafici di progetto, di pavimento modulare sopraelevato ispezionabile tipo, Uniflair con resistenza di classe 2, con sottostruttura regolabile per messa in bolla con altezza variabile da 13 a 25 cm, costituito da: - Sottostruttura in acciaio galvanizzato tipo MPM costituita da: Piattello base in acciaio galvanizzato di forma quadrata 80x80 mm, con nervature di irrigidimento, accoppiato al tubo in acciaio galvanizzato; Colonnina standard con tubolare in acciaio galvanizzato per altezze da 410 a 1000 mm; Testa per colonnine standard in piattello in acciaio galvanizzato, provvisto di nervature di irrigidimento che garantiscono anche idonei appoggi per le traverse; per i tiranti d’irrigidimenti necessari per l’altezza richiesta in progetto e per i pannelli in solfato di calcio; guarnizione di testa in materiale termoplastico antistatico; traversi tipo M con profilo ad U in acciaio galvanizzato, con nervature di rinforzo e due denti d’aggancio alle estremità. Completo di guarnizione traverso in materiale termoplastico antistatico e viti in acciaio galvanizzato autofilettante. Compreso inserimento di pad acustico S=3mm Certificato, posto senza nessun incollaggio, in corrispondenza dei supporti autolivellanti del pavimento sopraelevato, idoneo per l’isolamento acustico dai rumori di calpestio (impattivi); - Piastra strutturale tipo 30KA costituita da un supporto minerale monostrato a base di solfato di calcio di alta densità (nominale ≥1500kg/m3), di spessore nominale 30 mm, legato con fibre ad elevata resistenza meccanica e totalmente privo di particelle lignee, fonoisolante ed antistatico, dimensione 60x60 cm, rivestita inferiormente da un foglio in alluminio. Finitura superiore non oggetto del presente appalto. Classe di reazione al fuoco: A1. Il pavimento sopraelevato ispezionabile, dovrà garantire un ΔRw e ΔLn, Certificati come da richiesta di Progetto Acustico. Nel prezzo si intendono compresi e compensati la verifica dell’idoneità del piano di posa, il tracciamento per la posa del pavimento come richiesto in progetto, per gli accessori indicati a progetto, per le necessarie forometrie (eseguite in fabbrica) per l’alloggiamento delle torrette se previste in progetto; per la posa complanare del coperchio delle torrette , per le eventuali sagomature perimetrali per l’alloggio impianti o tubazioni di alimentazione fancoil; per la fornitura e posa in opera di specifico disconnettore acustico, per l’assorbimento delle sollecitazioni cinetico-acustiche indotte dal calpestio alla soletta di appoggio, come richiesto da progetto acustico , per le certificazioni necessarie in accordo con le normative vigenti nel rispetto delle Norme Antincendio, così come la certificazione acustica richiesta, da sottoporre per approvazione della DL prima della posa del pavimento. Il tutto conforme a quanto indicato negli elaborati grafici di progetto, così come il rispetto della marcatura CE e la Dichiarazione di Produzione di Prodotto DOP per i prodotti di costruzione prevista dal Regolamento n. 305/2011 (UE) e quanto altro necessario per dare il lavoro finito a regola d’arte. | Opere di pavimentazione | Pavimenti sopraelevati e flottanti
Pavimento sopraelevato tipo Liuni JVP 4x4 P3TTL00 su struttura regolabile JSS (Opzionale) Fornitura e posa in opera, su solaio esistente previamente lisciato, come indicato negli elaborati grafici di progetto, di sistema di pavimento sopraelevato tipo Liuni JVP 4x4 P3TTL00, supporto da verificare in base alla tipologia di finitura selezionata, da sottoporre alla dl per approvazione. Nel prezzo si intendono compresi e compensati la campionatura, la verifica dell’idoneità del piano di posa; gli accessori indicati a progetto, le necessarie forometrie (eseguite in fabbrica) per l’alloggiamento delle torrette; se previste in progetto impianti, le eventuali sagomature perimetrali per l’alloggio impianti o tubazioni di alimentazione fancoil, la fornitura e posa di pad acustici, la pulizia, il trasporto del materiale, il tracciamento della posizione dei piedini e dei riscontri perimetrali ecc., il taglio e gli sfridi, la pulizia e l’asporto del materiale di risulta a fine lavoro, la raccolta differenziata e il conferimento con trasporto in discarica autorizzata del materiale di risulta e l’indennità di discarica, il rispetto della marcatura CE e la Dichiarazione di Produzione di Prodotto DOP per i prodotti di costruzione prevista dal Regolamento n. | Opere di pavimentazione | Pavimenti sopraelevati e flottanti
Movimentazione di plotte di pavimento sopraelevato con revisione della struttura – OPZIONALE Movimentazione, nelle aree indicate negli elaborati grafici di progetto, delle plotte del pavimento sopraelevato esistente, consistente nello smontaggio e successivo riposizionamento della plotta in posizione differente, inclusa eventuale sostituzione dell’elemento danneggiato con fornitura e posa di nuova plotta con caratteristiche similari all’esistente. Inclusa la revisione della sottostruttura e la sostituzione di elementi di qualsiasi natura conformanti il pavimento sopraelevato esistente, che risultassero ammalorati o di difficile riutilizzo con altri elementi uguali o di caratteristiche similare all’esistente, posati previa campionatura e approvazione della D.L. Nel prezzo si intendono compresi e compensati la pulizia e l’asporto del materiale di risulta a fine lavoro, la raccolta differenziata e il conferimento con trasporto in discarica autorizzata del materiale di risulta, l’indennità di discarica, il rispetto della marcatura CE e la Dichiarazione di Produzione di Prodotto DOP per i prodotti di costruzione prevista dal Regolamento n. | Opere di pavimentazione | Pavimenti sopraelevati e flottanti
Ripristino pavimento sopraelevato ispezionabile con piastra in lamiera mandorlata Ripristino pavimento sopraelevato ispezionabile per passaggio cavi rack con piastra in lamiera mandorlata. | Opere di pavimentazione | Pavimenti sopraelevati e flottanti
RF01 - Fornitura e posa di sistema di pavimento sopraelevato per esterni, marca e modello da definire, formato da struttura con piedini in polipropilene o materiale plastico, con guarnizione acustica antivibrante in PE applicata sulla testa e disconnettore acustico, piedini regolabili in altezza idonei al sostegno di lastre in gres porcellanato, rettificato, pressato a secco. Altezza del sistema variabile variabile fino a 100 mm; inclusa finitura in gres per esterni, tipo "Marazzi Treverkdear Beige", formato da definire e sottoporre per approvazione della DL e DA. Nel prezzo sono compresi e compensati la campionatura per l'approvazione della D.L., il taglio e lo sfrido, la verifica dell'idoneità dei piano di posa, la formazione di giunti di frazionamento in corrispondenza di pavimentazioni di diversa tipologia, la posa del pavimento nella quota stabilita in progetto, la mano d'opera specializzata, la pulitura superficiale, il rispetto della marcatura CE e DOP per i prodotti di costruzione previsti dal Regolamento n. | Opere di pavimentazione | Pavimenti sopraelevati e flottanti
RF05 - Fornitura e posa di sistema di pavimento sopraelevato per esterni, marca e modello da definire, formato da struttura con piedini in polipropilene o materiale plastico, regolabili in altezza idonei al sostegno di lastre in gres porcellanato, rettificato, pressato a secco. Altezza del sistema variabile variabile da mm. | Opere di pavimentazione | Pavimenti sopraelevati e flottanti
RF03 - Pavimento sopraelevato in lastre maschiate in solfato di calcio, tipo Uniflair FHB, h. variabile 11,5-63,5 cm Fornitura e posa di pavimento sopraelevato tipo Uniflair Maschio Femmina FHB 28, costituito da un’anima minerale monostrato a base di solfato di calcio ad alta densità (≥1500kg/m3), di spessori nominali 28 mm, legato con fibre ad elevata resistenza meccanica e totalmente privo di particelle lignee. Entrambe le superfici sono primerizzate in modo da offrire adeguato aggrappaggio della finitura a pavimento che verrà applicata. Altezza totale variabile da 11,5 a 63.5 cm; Dimensioni dei pannelli Uniflair FHB 28: 1200 x 600 mm, spessore 28 mm; Classe di reazione al fuoco: A1 non infiammabile. Il pavimento sopraelevato dovrà garantire un ΔRw e ΔLn Certificati come richiesto da Progetto Acustico. | Opere di pavimentazione | Pavimenti sopraelevati e flottanti
RF01, RF04 - Fornitura e posa di sistema di pavimento sopraelevato tipo LIUNI, modello P3TTL000 formato da: - Pannello “JVP 4x4” Spessore mm. 23 Formato mm. 600 x 600 mm costruito inglobando in una capsula in lamiera d'acciaio zincato incombustibile di spessore 0,35/0,40 mm. un'anima in gessofibra di densità 1.200 kg/m3, Le lamiere inferiore e superiore vengono fissate tra loro con speciale giunto d'irrigidimento ottenuto per piegatura meccanica lungo i bordi perimetrali superiori andando a costituire un traversino inglobato di spessore 4 volte lo spessore della lamiera stessa. Il pannello dispone della certificazione EPD “dalla culla al cancello” garantendo punteggi per il Leed V4, Bream, Well, e rispondendo alle richieste del CAM (Criteri Ambientali Minimi) ed è idoneo alla posa di copertura auto posante tessile, resiliente o in parquet. I pannelli sono predisposti per l'avvitamento con viti trilobate autoformanti sulle teste dei supporti realizzando un “Sistema Pavimento Sopraelevato” che garantisce le seguenti prestazioni: Prestazioni meccaniche e fisiche Tolleranza dimensionale classe 1 Classe di portata: 2 (carico massimo eguale o superiore kN 6). Classe di flessione: A - Fattore di sicurezza: 3 Reazione al fuoco: A2fls1 - Resistenza al fuoco: REI 60r Prestazione acustica orizzontale Dn,f,w trasmissione aerea dB 38 Ln,f,w trasmissione da impatto dB 70 Prestazione acustica verticale trasmissione da calpestio senza pad acustico dB16 lw, trasmissione da calpestio con pad acustico dB 21 Sostenibilità ambientale EPD: IT17/0057 - SGS VOC: ISO 1600 AIR CONFORT; - Struttura di sostegno atta a garantire le prestazioni meccaniche e fisiche del "Sistema Pavimento Sopraelevato" sopra specificate, composta dai soli piedini, senza traversi, formati da base realizzata con idoneo piattello di ancoraggio alla soletta tramite collante monocomponente igroindurente e con barra filettata con dado di blocco per innesto libero nel tubo della testa, completa di guarnizione per avvitamento dei pannelli al piedino. La combinazione tra base e testa consente di avere altezze del piedino variabili da mm. | Opere di pavimentazione | Pavimenti sopraelevati e flottanti
Pavimento sopraelevato in lastre maschiate in solfato di calcio, tipo Uniflair FHB, h. variabile 11,5-63,5 cm Fornitura e posa di pavimento sopraelevato tipo Uniflair Maschio Femmina FHB 28, costituito da un’anima minerale monostrato a base di solfato di calcio ad alta densità (≥1500kg/m3), di spessori nominali 28 mm, legato con fibre ad elevata resistenza meccanica e totalmente privo di particelle lignee. Entrambe le superfici sono primerizzate in modo da offrire adeguato aggrappaggio della finitura a pavimento che verrà applicata. Altezza totale variabile da 11,5 a 63.5 cm; Dimensioni dei pannelli Uniflair FHB 28: 1200 x 600 mm, spessore 28 mm; Classe di reazione al fuoco: A1 non infiammabile. Il pavimento sopraelevato dovrà garantire un ΔRw e ΔLn Certificati come richiesto da Progetto Acustico. Gli elementi tipo Uniflair Maschio Femmina FHB 28, muniti con bordi maschio/femmina da incollare, dovranno essere posati, curando la complanarità su supporti costituiti da: base in piattello in acciaio galvanizzato di forma quadrata 80x80 mm, con nervature di irrigidimento, con quattro fori Ø8.5 mm per l’eventuale fissaggio meccanico a terra. Guarnizione di testa in materiale termoplastico antistatico; Traversi tipo M profilo ad U in acciaio galvanizzato, con nervature di rinforzo e due denti d’aggancio alle estremità che consentono un rigido accoppiamento a scatto con la testa. Compreso l'inserimento di fascia perimetrale costituita da apposito feltro in fibra minerale di spessore 10 mm. Compresa fornitura e posa di piattello per la ripartizione dei carichi dei piedini realizzato mediante piastrelle in gres porcellanato di 2a scelta o piatto in metallo. Compreso inserimento di pad acustico S=3mm Certificato, posto senza nessun incollaggio, in corrispondenza dei supporti autolivellanti del pavimento sopraelevato, idoneo per l’isolamento acustico dai rumori di calpestio (impattivi). Sono compresi e compensati, la verifica e preparazione del piano di posa, il tracciamento per la posa del pavimento come richiesto in progetto, il disconnettore acustico per solai, i supporti autolivellante per massetti a secco compresa di accessori, il taglio, lo sfrido del pannelli, gli accessori indicati a progetto, le necessarie forometrie (eseguite in fabbrica) per l’alloggiamento di torrette, eventuali sagomature perimetrali per impianti o tubazioni, se presenti in progetto, gli oneri per la Certificazione della prestazione acustica del pavimento in termini di ΔLw eseguita in laboratorio, il collaudo Acustico, per la posa del pavimento su solaio in cls, come richiesto da Progetto Acustico, le certificazioni richieste in accordo con le normative vigenti nel rispetto delle Norme Antincendio da sottoporre all’approvazione della D.L. prima della posa del pavimento sopraelevato; il rispetto della marcatura CE e DOP per i prodotti di costruzione previsti dal Regolamento n. 305/2011 (UE) e quanto altro necessario per dare il lavoro finito a regola d'arte. | Opere di pavimentazione | Pavimenti sopraelevati e flottanti
Gradino per compensazione cambio di quota Realizzazione di gradino per compensazione del salto di quota, tipologia similare al pavimento sopraelevato, finitura a cura della D.L., compreso ogni onere accessorio. | Opere di pavimentazione | Pavimenti sopraelevati e flottanti
Pavimento sopraelevato ispezionabile in piastre in solfato di calcio, tipo Uniflair, h. variabile 13-25 cm Fornitura e posa, come indicato negli elaborati grafici di progetto, di pavimento modulare sopraelevato ispezionabile tipo, Uniflair con resistenza di classe 2, con sottostruttura regolabile per messa in bolla con altezza variabile da 13 a 25 cm, costituito da: - Sottostruttura in acciaio galvanizzato tipo MPM costituita da: Piattello base in acciaio galvanizzato di forma quadrata 80x80 mm, con nervature di irrigidimento, accoppiato al tubo in acciaio galvanizzato; Colonnina standard con tubolare in acciaio galvanizzato per altezze da 410 a 1000 mm; Testa per colonnine standard in piattello in acciaio galvanizzato, provvisto di nervature di irrigidimento che garantiscono anche idonei appoggi per le traverse; per i tiranti d’irrigidimenti necessari per l’altezza richiesta in progetto e per i pannelli in solfato di calcio; guarnizione di testa in materiale termoplastico antistatico; traversi tipo M con profilo ad U in acciaio galvanizzato, con nervature di rinforzo e due denti d’aggancio alle estremità. Completo di guarnizione traverso in materiale termoplastico antistatico e viti in acciaio galvanizzato autofilettante. Compreso inserimento di pad acustico S=3mm Certificato, posto senza nessun incollaggio, in corrispondenza dei supporti autolivellanti del pavimento sopraelevato, idoneo per l’isolamento acustico dai rumori di calpestio (impattivi); - Piastra strutturale tipo 30KA costituita da un supporto minerale monostrato a base di solfato di calcio di alta densità (nominale ≥1500kg/m3), di spessore nominale 30 mm, legato con fibre ad elevata resistenza meccanica e totalmente privo di particelle lignee, fonoisolante ed antistatico, dimensione 60x60 cm, rivestita inferiormente da un foglio in alluminio. | Opere di pavimentazione | Pavimenti sopraelevati e flottanti
RF03 - Pavimento sopraelevato in lastre maschiate in solfato di calcio, tipo Uniflair FHB, h. variabile 11,5-63,5 cm Fornitura e posa di pavimento sopraelevato tipo Uniflair Maschio Femmina FHB 28, costituito da un’anima minerale monostrato a base di solfato di calcio ad alta densità (≥1500kg/m3), di spessori nominali 28 mm, legato con fibre ad elevata resistenza meccanica e totalmente privo di particelle lignee. Entrambe le superfici sono primerizzate in modo da offrire adeguato aggrappaggio della finitura a pavimento che verrà applicata. | Opere di pavimentazione | Pavimenti sopraelevati e flottanti
Pavimento sopraelevato ispezionabile in piastre in solfato di calcio, tipo Uniflair, con finitura preaccoppiata, tipo Univinyl, h. | Opere di pavimentazione | Pavimenti sopraelevati e flottanti
Pavimento sopraelevato in lastre maschiate in solfato di calcio, tipo Uniflair FHB, h. variabile 11,5-63,5 cm Fornitura e posa di pavimento sopraelevato tipo Uniflair Maschio Femmina FHB 28, costituito da un’anima minerale monostrato a base di solfato di calcio ad alta densità (≥1500kg/m3), di spessori nominali 28 mm, legato con fibre ad elevata resistenza meccanica e totalmente privo di particelle lignee. Entrambe le superfici sono primerizzate in modo da offrire adeguato aggrappaggio della finitura a pavimento che verrà applicata. Altezza totale variabile da 11,5 a 63.5 cm; Dimensioni dei pannelli Uniflair FHB 28: 1200 x 600 mm, spessore 28 mm; Classe di reazione al fuoco: A1 non infiammabile. Il pavimento sopraelevato dovrà garantire un ΔRw e ΔLn Certificati come richiesto da Progetto Acustico. Gli elementi tipo Uniflair Maschio Femmina FHB 28, muniti con bordi maschio/femmina da incollare, dovranno essere posati, curando la complanarità su supporti costituiti da: base in piattello in acciaio galvanizzato di forma quadrata 80x80 mm, con nervature di irrigidimento, con quattro fori Ø8.5 mm per l’eventuale fissaggio meccanico a terra. Guarnizione di testa in materiale termoplastico antistatico; Traversi tipo M profilo ad U in acciaio galvanizzato, con nervature di rinforzo e due denti d’aggancio alle estremità che consentono un rigido accoppiamento a scatto con la testa. Compreso l'inserimento di fascia perimetrale costituita da apposito feltro in fibra minerale di spessore 10 mm. | Opere di pavimentazione | Pavimenti sopraelevati e flottanti
RF05 - Pavimento sopraelevato ispezionabile in piastre in solfato di calcio, tipo Uniflair, con finitura preaccoppiata, tipo Univinyl, h. variabile 20-65 cm Fornitura e posa, di pavimento modulare sopraelevato, altezza variabile da 20 a 65 cm tipo Uniflair, con resistenza di classe 6, costituito da: - Sottostruttura in acciaio galvanizzato, costituita da supporto formato da piatto di base 80x80 mm, in acciaio zincato, munito di nervature di irrigidimento, testa composta da piatto di testa a 4 razze, munito di nervatue di rinforzo per aumentare la resistenza al carico e offrire un piano utile per l’appoggio dei traversi passanti. Barra filettata: in acciaio zincato elettroliticamente, M16, di lunghezza variabile, fissata meccanicamente alla testa, completa di dado con tacche antisvitamento, per la regolazione in altezza del supporto. Guarnizioni testa in materiale termoplastico. Traversi ottenuti da profilo a sezione chiusa , in acciaio zincato a caldo. Guarnizione adesiva per traversi in materiale cartonfeltro bituminato non conduttivo di colore nero, con funzione antirombo e tenuta aria. Compreso inserimento di pad acustico S=3mm Certificato, posto senza nessun incollaggio, in corrispondenza dei supporti autolivellanti del pavimento sopraelevato, idoneo per l’isolamento acustico dai rumori di calpestio (impattivi); - Piastra strutturale tipo 35KF preaccoppiata in fabbrica con finitura vinilica tipo Uniflair Univinyl 116, costituita da un supporto minerale monostrato a base di solfato di calcio di alta densità (nominale ≥1500kg/m3), di spessore nominale 34mm, legato con fibre ad elevata resistenza meccanica e totalmente privo di particelle lignee, incombustibile, classe di reazione al fuoco A1, fonoisolante ed antistatico, dimensione 60x60 cm. Bordato perimetralmente con materiale plastico nero di spessore nominale 0.45 mm, autoestinguente con rivestimento inferiore in lastra di lamiera in acciaio zincato a caldo, spessore nominale 0.5 mm. La piastra strutturale in solfato di calcio, verrà preaccoppiata in fabbrica con piastre di pavimento vinilico omogeneo, antistatico fisiologico, provvisto di marcatura CE, con trattamento superficiale poliuretanico (PUR) per una manutenzione iniziale più semplice, tipo Uniflair Univinyl 116 colore da definire a scelta della D.L. da campionare per approvazione. Il pavimento sopraelevato ispezionabile, dovrà garantire un ΔRw e un ΔLn Certificati come richiesto da Progetto Acustico. Nel prezzo si intendono compresi e compensati la campionatura della finitura per l’approvazione della D.L., la verifica dell’idoneità del piano di posa, il tracciamento per la posa del pavimento come richiesto in progetto, per gli accessori indicati a progetto, per il preaccopiamento in fabbrica della finitura richiesta, per le necessarie forometrie (eseguite in fabbrica) per l’alloggiamento delle torrette se previste in progetto; per la posa complanare del coperchio delle torrette, il rivestimento complanare del coperchio delle torrette, per le eventuali sagomature perimetrali per l’alloggio impianti o tubazioni di alimentazione fancoil; per la fornitura e posa in opera di specifico disconnettore acustico, per l’assorbimento delle sollecitazioni cinetico-acustiche indotte dal calpestio alla soletta di appoggio, come richiesto da progetto acustico , per le certificazioni necessarie in accordo con le normative vigenti nel rispetto delle Norme Antincendio, così come la certificazione acustica richiesta, da sottoporre per approvazione della DL prima della posa del pavimento. Il tutto conforme a quanto indicato negli elaborati grafici di progetto, così come il rispetto della marcatura CE e la Dichiarazione di Produzione di Prodotto DOP per i prodotti di costruzione prevista dal Regolamento n. 305/2011 (UE) e quanto altro necessario per dare il lavoro finito a regola d’arte. | Opere di pavimentazione | Pavimenti sopraelevati e flottanti
Pavimento sopraelevato in lastre maschiate in solfato di calcio, tipo Uniflair FHB, h. variabile 11,5-63,5 cm Fornitura e posa di pavimento sopraelevato tipo Uniflair Maschio Femmina FHB 28, costituito da un’anima minerale monostrato a base di solfato di calcio ad alta densità (≥1500kg/m3), di spessori nominali 28 mm, legato con fibre ad elevata resistenza meccanica e totalmente privo di particelle lignee. Entrambe le superfici sono primerizzate in modo da offrire adeguato aggrappaggio della finitura a pavimento che verrà applicata. Altezza totale variabile da 11,5 a 63.5 cm; Dimensioni dei pannelli Uniflair FHB 28: 1200 x 600 mm, spessore 28 mm; Classe di reazione al fuoco: A1 non infiammabile. Il pavimento sopraelevato dovrà garantire un ΔRw e ΔLn Certificati come richiesto da Progetto Acustico. | Opere di pavimentazione | Pavimenti sopraelevati e flottanti
RF04 - Pavimento sopraelevato ispezionabile in piastre in solfato di calcio, tipo Uniflair, h. variabile 13-25 cm Fornitura e posa, come indicato negli elaborati grafici di progetto, di pavimento modulare sopraelevato ispezionabile tipo, Uniflair con resistenza di classe 2, con sottostruttura regolabile per messa in bolla con altezza variabile da 13 a 25 cm, costituito da: - Sottostruttura in acciaio galvanizzato tipo MPM costituita da: Piattello base in acciaio galvanizzato di forma quadrata 80x80 mm, con nervature di irrigidimento, accoppiato al tubo in acciaio galvanizzato; Colonnina standard con tubolare in acciaio galvanizzato per altezze da 410 a 1000 mm; Testa per colonnine standard in piattello in acciaio galvanizzato, provvisto di nervature di irrigidimento che garantiscono anche idonei appoggi per le traverse; per i tiranti d’irrigidimenti necessari per l’altezza richiesta in progetto e per i pannelli in solfato di calcio; guarnizione di testa in materiale termoplastico antistatico; traversi tipo M con profilo ad U in acciaio galvanizzato, con nervature di rinforzo e due denti d’aggancio alle estremità. | Opere di pavimentazione | Pavimenti sopraelevati e flottanti
FL01 – Pavimento sopraelevato interno in pannelli in solfato di calcio con finitura in vinilico effetto cemento, tipo Liuni Expona Simplay Stone PUR Warm Grey Concrete 2568 Fornitura e posa in opera di pavimento sopraelevato interno costituito da pannelli modulari in solfato di calcio ad alta densità, spessore conforme alle prescrizioni di progetto, armati e rivestiti inferiormente con foglio in alluminio o materiale protettivo equivalente, completi di bordatura perimetrale in PVC rigido. I pannelli saranno finiti superiormente con pavimento vinilico eterogeneo effetto cemento, tipo Liuni Expona Simplay Stone PUR Warm Grey Concrete 2568 o equivalente approvato dalla Direzione Lavori / Direzione Artistica, nel formato 60×60 cm, con superficie di usura trasparente in PVC ad elevata resistenza, trattamento superficiale PUR (polyurethane reinforcement) per la protezione contro abrasioni e graffi, reazione al fuoco in classe Bfl-s1 secondo EN 13501-1 e proprietà antiscivolo R10 secondo DIN 51130. Il sistema sarà completato da struttura di sostegno in acciaio zincato composta da colonne regolabili in altezza mediante vite, fissate meccanicamente al solaio di sottofondo e collegate con traversi orizzontali di irrigidimento in acciaio zincato, al fine di garantire la stabilità complessiva, la perfetta complanarità e la capacità di portata prevista da normativa e progetto. La posa dovrà consentire l’ispezionabilità totale del plenum sottostante, destinato al passaggio di impianti tecnologici. La voce si intende comprensiva della fornitura e posa dei pannelli, delle finiture viniliche, della struttura di sostegno metallica con piedini regolabili, di eventuali elementi speciali (rampe, botole di ispezione, griglie, bocchette, giunti tecnici), della campionatura del colore e finitura per approvazione della D.L./D.A., della manodopera specializzata, delle attrezzature necessarie, delle protezioni delle aree circostanti, della pulizia finale e di ogni altro onere e magistero per dare il lavoro compiuto a perfetta regola d’arte. | Opere di pavimentazione | Pavimenti sopraelevati e flottanti
Nuovo pavimento sopraelevato con quadrotte in solfato di calcio, H. 14 cm Fornitura e posa su solaio esistente di nuovo pavimento sopraelevato modello Ecocontract con H. 14 cm come indicata negli elaborati grafici di progetto, idonea alla destinazione d’uso dei locali dove posato, costituito da quadrotte in solfato di calcio classe 0 e struttura di supporto in acciaio con piedini regolabili in altezza. | Opere di pavimentazione | Pavimenti sopraelevati e flottanti
RF05 - Fornitura e posa di sistema di pavimento sopraelevato per esterni, marca e modello da definire, formato da struttura con piedini in polipropilene o materiale plastico, regolabili in altezza idonei al sostegno di lastre in gres porcellanato, rettificato, pressato a secco. Altezza del sistema variabile variabile da mm. 20 a mm. 100mm; Nel prezzo sono compresi e compensati la campionatura per l'approvazione della D.L., il taglio e lo sfrido, la verifica dell'idoneità dei piano di posa, la formazione di giunti di frazionamento in corrispondenza di pavimentazioni di diversa tipologia, la posa del pavimento nella quota stabilita in progetto, la mano d'opera specializzata, la pulitura superficiale, il rispetto della marcatura CE e DOP per i prodotti di costruzione previsti dal Regolamento n. 305/2011 (UE) e quanto altro per dare il lavoro finito a regola d'arte. | Opere di pavimentazione | Pavimenti sopraelevati e flottanti
RF05 - Pavimento sopraelevato ispezionabile in piastre in solfato di calcio, tipo Uniflair, con finitura preaccoppiata, tipo Univinyl, h. variabile 20-65 cm Fornitura e posa, di pavimento modulare sopraelevato, altezza variabile da 20 a 65 cm tipo Uniflair, con resistenza di classe 6, costituito da: - Sottostruttura in acciaio galvanizzato, costituita da supporto formato da piatto di base 80x80 mm, in acciaio zincato, munito di nervature di irrigidimento, testa composta da piatto di testa a 4 razze, munito di nervatue di rinforzo per aumentare la resistenza al carico e offrire un piano utile per l’appoggio dei traversi passanti. | Opere di pavimentazione | Pavimenti sopraelevati e flottanti
Pavimento sopraelevato ispezionabile in piastre in solfato di calcio, tipo Uniflair, h. variabile 13-25 cm Fornitura e posa, come indicato negli elaborati grafici di progetto, di pavimento modulare sopraelevato ispezionabile tipo, Uniflair con resistenza di classe 2, con sottostruttura regolabile per messa in bolla con altezza variabile da 13 a 25 cm, costituito da: - Sottostruttura in acciaio galvanizzato tipo MPM costituita da: Piattello base in acciaio galvanizzato di forma quadrata 80x80 mm, con nervature di irrigidimento, accoppiato al tubo in acciaio galvanizzato; Colonnina standard con tubolare in acciaio galvanizzato per altezze da 410 a 1000 mm; Testa per colonnine standard in piattello in acciaio galvanizzato, provvisto di nervature di irrigidimento che garantiscono anche idonei appoggi per le traverse; per i tiranti d’irrigidimenti necessari per l’altezza richiesta in progetto e per i pannelli in solfato di calcio; guarnizione di testa in materiale termoplastico antistatico; traversi tipo M con profilo ad U in acciaio galvanizzato, con nervature di rinforzo e due denti d’aggancio alle estremità. Completo di guarnizione traverso in materiale termoplastico antistatico e viti in acciaio galvanizzato autofilettante. Compreso inserimento di pad acustico S=3mm Certificato, posto senza nessun incollaggio, in corrispondenza dei supporti autolivellanti del pavimento sopraelevato, idoneo per l’isolamento acustico dai rumori di calpestio (impattivi); - Piastra strutturale tipo 30KA costituita da un supporto minerale monostrato a base di solfato di calcio di alta densità (nominale ≥1500kg/m3), di spessore nominale 30 mm, legato con fibre ad elevata resistenza meccanica e totalmente privo di particelle lignee, fonoisolante ed antistatico, dimensione 60x60 cm, rivestita inferiormente da un foglio in alluminio. Finitura superiore non oggetto del presente appalto. Classe di reazione al fuoco: A1. Il pavimento sopraelevato ispezionabile, dovrà garantire un ΔRw e ΔLn, Certificati come da richiesta di Progetto Acustico. Nel prezzo si intendono compresi e compensati la verifica dell’idoneità del piano di posa, il tracciamento per la posa del pavimento come richiesto in progetto, per gli accessori indicati a progetto, per le necessarie forometrie (eseguite in fabbrica) per l’alloggiamento delle torrette se previste in progetto; per la posa complanare del coperchio delle torrette , per le eventuali sagomature perimetrali per l’alloggio impianti o tubazioni di alimentazione fancoil; per la fornitura e posa in opera di specifico disconnettore acustico, per l’assorbimento delle sollecitazioni cinetico-acustiche indotte dal calpestio alla soletta di appoggio, come richiesto da progetto acustico , per le certificazioni necessarie in accordo con le normative vigenti nel rispetto delle Norme Antincendio, così come la certificazione acustica richiesta, da sottoporre per approvazione della DL prima della posa del pavimento. Il tutto conforme a quanto indicato negli elaborati grafici di progetto, così come il rispetto della marcatura CE e la Dichiarazione di Produzione di Prodotto DOP per i prodotti di costruzione prevista dal Regolamento n. | Opere di pavimentazione | Pavimenti sopraelevati e flottanti
Pavimento sopraelevato ispezionabile in piastre in solfato di calcio, tipo Uniflair, h. variabile 13-25 cm Fornitura e posa, come indicato negli elaborati grafici di progetto, di pavimento modulare sopraelevato ispezionabile tipo, Uniflair con resistenza di classe 2, con sottostruttura regolabile per messa in bolla con altezza variabile da 13 a 25 cm, costituito da: - Sottostruttura in acciaio galvanizzato tipo MPM costituita da: Piattello base in acciaio galvanizzato di forma quadrata 80x80 mm, con nervature di irrigidimento, accoppiato al tubo in acciaio galvanizzato; Colonnina standard con tubolare in acciaio galvanizzato per altezze da 410 a 1000 mm; Testa per colonnine standard in piattello in acciaio galvanizzato, provvisto di nervature di irrigidimento che garantiscono anche idonei appoggi per le traverse; per i tiranti d’irrigidimenti necessari per l’altezza richiesta in progetto e per i pannelli in solfato di calcio; guarnizione di testa in materiale termoplastico antistatico; traversi tipo M con profilo ad U in acciaio galvanizzato, con nervature di rinforzo e due denti d’aggancio alle estremità. Completo di guarnizione traverso in materiale termoplastico antistatico e viti in acciaio galvanizzato autofilettante. Compreso inserimento di pad acustico S=3mm Certificato, posto senza nessun incollaggio, in corrispondenza dei supporti autolivellanti del pavimento sopraelevato, idoneo per l’isolamento acustico dai rumori di calpestio (impattivi); - Piastra strutturale tipo 30KA costituita da un supporto minerale monostrato a base di solfato di calcio di alta densità (nominale ≥1500kg/m3), di spessore nominale 30 mm, legato con fibre ad elevata resistenza meccanica e totalmente privo di particelle lignee, fonoisolante ed antistatico, dimensione 60x60 cm, rivestita inferiormente da un foglio in alluminio. Finitura superiore non oggetto del presente appalto. | Opere di pavimentazione | Pavimenti sopraelevati e flottanti
RF05 - Pavimento sopraelevato ispezionabile in piastre in solfato di calcio, tipo Uniflair, con finitura preaccoppiata, tipo Univinyl, h. variabile 20-65 cm Fornitura e posa, di pavimento modulare sopraelevato, altezza variabile da 20 a 65 cm tipo Uniflair, con resistenza di classe 6, costituito da: - Sottostruttura in acciaio galvanizzato, costituita da supporto formato da piatto di base 80x80 mm, in acciaio zincato, munito di nervature di irrigidimento, testa composta da piatto di testa a 4 razze, munito di nervatue di rinforzo per aumentare la resistenza al carico e offrire un piano utile per l’appoggio dei traversi passanti. | Opere di pavimentazione | Pavimenti sopraelevati e flottanti
Pavimento sopraelevato ispezionabile in piastre in solfato di calcio, tipo Uniflair, h. variabile 13-25 cm Fornitura e posa, come indicato negli elaborati grafici di progetto, di pavimento modulare sopraelevato ispezionabile tipo, Uniflair con resistenza di classe 2, con sottostruttura regolabile per messa in bolla con altezza variabile da 13 a 25 cm, costituito da: - Sottostruttura in acciaio galvanizzato tipo MPM costituita da: Piattello base in acciaio galvanizzato di forma quadrata 80x80 mm, con nervature di irrigidimento, accoppiato al tubo in acciaio galvanizzato; Colonnina standard con tubolare in acciaio galvanizzato per altezze da 410 a 1000 mm; Testa per colonnine standard in piattello in acciaio galvanizzato, provvisto di nervature di irrigidimento che garantiscono anche idonei appoggi per le traverse; per i tiranti d’irrigidimenti necessari per l’altezza richiesta in progetto e per i pannelli in solfato di calcio; guarnizione di testa in materiale termoplastico antistatico; traversi tipo M con profilo ad U in acciaio galvanizzato, con nervature di rinforzo e due denti d’aggancio alle estremità. Completo di guarnizione traverso in materiale termoplastico antistatico e viti in acciaio galvanizzato autofilettante. Compreso inserimento di pad acustico S=3mm Certificato, posto senza nessun incollaggio, in corrispondenza dei supporti autolivellanti del pavimento sopraelevato, idoneo per l’isolamento acustico dai rumori di calpestio (impattivi); - Piastra strutturale tipo 30KA costituita da un supporto minerale monostrato a base di solfato di calcio di alta densità (nominale ≥1500kg/m3), di spessore nominale 30 mm, legato con fibre ad elevata resistenza meccanica e totalmente privo di particelle lignee, fonoisolante ed antistatico, dimensione 60x60 cm, rivestita inferiormente da un foglio in alluminio. Finitura superiore non oggetto del presente appalto. Classe di reazione al fuoco: A1. Il pavimento sopraelevato ispezionabile, dovrà garantire un ΔRw e ΔLn, Certificati come da richiesta di Progetto Acustico. Nel prezzo si intendono compresi e compensati la verifica dell’idoneità del piano di posa, il tracciamento per la posa del pavimento come richiesto in progetto, per gli accessori indicati a progetto, per le necessarie forometrie (eseguite in fabbrica) per l’alloggiamento delle torrette se previste in progetto; per la posa complanare del coperchio delle torrette , per le eventuali sagomature perimetrali per l’alloggio impianti o tubazioni di alimentazione fancoil; per la fornitura e posa in opera di specifico disconnettore acustico, per l’assorbimento delle sollecitazioni cinetico-acustiche indotte dal calpestio alla soletta di appoggio, come richiesto da progetto acustico , per le certificazioni necessarie in accordo con le normative vigenti nel rispetto delle Norme Antincendio, così come la certificazione acustica richiesta, da sottoporre per approvazione della DL prima della posa del pavimento. Il tutto conforme a quanto indicato negli elaborati grafici di progetto, così come il rispetto della marcatura CE e la Dichiarazione di Produzione di Prodotto DOP per i prodotti di costruzione prevista dal Regolamento n. 305/2011 (UE) e quanto altro necessario per dare il lavoro finito a regola d’arte. | Opere di pavimentazione | Pavimenti sopraelevati e flottanti
Pavimento sopraelevato ispezionabile in piastre in solfato di calcio, tipo Uniflair, h. variabile 13-25 cm Fornitura e posa, come indicato negli elaborati grafici di progetto, di pavimento modulare sopraelevato ispezionabile tipo, Uniflair con resistenza di classe 2, con sottostruttura regolabile per messa in bolla con altezza variabile da 13 a 25 cm, costituito da: - Sottostruttura in acciaio galvanizzato tipo MPM costituita da: Piattello base in acciaio galvanizzato di forma quadrata 80x80 mm, con nervature di irrigidimento, accoppiato al tubo in acciaio galvanizzato; Colonnina standard con tubolare in acciaio galvanizzato per altezze da 410 a 1000 mm; Testa per colonnine standard in piattello in acciaio galvanizzato, provvisto di nervature di irrigidimento che garantiscono anche idonei appoggi per le traverse; per i tiranti d’irrigidimenti necessari per l’altezza richiesta in progetto e per i pannelli in solfato di calcio; guarnizione di testa in materiale termoplastico antistatico; traversi tipo M con profilo ad U in acciaio galvanizzato, con nervature di rinforzo e due denti d’aggancio alle estremità. Completo di guarnizione traverso in materiale termoplastico antistatico e viti in acciaio galvanizzato autofilettante. Compreso inserimento di pad acustico S=3mm Certificato, posto senza nessun incollaggio, in corrispondenza dei supporti autolivellanti del pavimento sopraelevato, idoneo per l’isolamento acustico dai rumori di calpestio (impattivi); - Piastra strutturale tipo 30KA costituita da un supporto minerale monostrato a base di solfato di calcio di alta densità (nominale ≥1500kg/m3), di spessore nominale 30 mm, legato con fibre ad elevata resistenza meccanica e totalmente privo di particelle lignee, fonoisolante ed antistatico, dimensione 60x60 cm, rivestita inferiormente da un foglio in alluminio. Finitura superiore non oggetto del presente appalto. Classe di reazione al fuoco: A1. Il pavimento sopraelevato ispezionabile, dovrà garantire un ΔRw e ΔLn, Certificati come da richiesta di Progetto Acustico. Nel prezzo si intendono compresi e compensati la verifica dell’idoneità del piano di posa, il tracciamento per la posa del pavimento come richiesto in progetto, per gli accessori indicati a progetto, per le necessarie forometrie (eseguite in fabbrica) per l’alloggiamento delle torrette se previste in progetto; per la posa complanare del coperchio delle torrette , per le eventuali sagomature perimetrali per l’alloggio impianti o tubazioni di alimentazione fancoil; per la fornitura e posa in opera di specifico disconnettore acustico, per l’assorbimento delle sollecitazioni cinetico-acustiche indotte dal calpestio alla soletta di appoggio, come richiesto da progetto acustico , per le certificazioni necessarie in accordo con le normative vigenti nel rispetto delle Norme Antincendio, così come la certificazione acustica richiesta, da sottoporre per approvazione della DL prima della posa del pavimento. Il tutto conforme a quanto indicato negli elaborati grafici di progetto, così come il rispetto della marcatura CE e la Dichiarazione di Produzione di Prodotto DOP per i prodotti di costruzione prevista dal Regolamento n. | Opere di pavimentazione | Pavimenti sopraelevati e flottanti
PG02 – Nuova plotta di pavimento sopraelevato posato su struttura esistente, previa revisione della struttura Fornitura e posa, come indicato negli elaborati grafici di progetto, su struttura esistente di sostegno di pannello modulare costituito da anima monostrato in solfato di calcio anidro, rinforzato con fibre ad altissima densità (≥1600kg/m3), squadrato e bordato a dimensione nominale 600x600 mm, spessore come esistente, superficie inferiore e superiore primerizzata, bordato perimetralmente con materiale plastico, classe di reazione al fuoco (EN 13501): Afl-s1, d0. Le caratteristiche estetiche, fisiche e funzionali dei rivestimenti superiori dei pannelli strutturali in solfato di calcio saranno quelle dichiarate e certificate dal produttore del materiale dei rivestimenti con particolare riferimento alla classe di reazione al fuoco, alle proprie variabilità cromatiche e le norme di manutenzione ed utilizzo. Le porzioni di tagli perimetrali e le congruenze con soglie, dovranno essere curate e dotate di specifiche soluzioni per risultare stabili, estetiche e funzionalmente performanti, conforme a quanto indicato negli elaborati grafici di progetto. Inclusa la revisione della sottostruttura e la sostituzione di elementi di qualsiasi natura conformanti il pavimento sopraelevato esistente, che risultassero ammalorati o di difficile riutilizzo con altri elementi uguali o di caratteristiche similare all’esistente, posati previa campionatura e approvazione della D.L. Nel prezzo si intendono compresi e compensati la campionatura, la verifica dell’idoneità del piano di posa, gli accessori indicati a progetto, le necessarie forometrie (eseguite in fabbrica) per l’alloggiamento delle torrette, se previste in progetto impianti, le eventuali sagomature perimetrali per l’alloggio impianti, la fornitura e posa di pad acustici se previsti a progetto, la pulizia, il trasporto del materiale, il tracciamento della posizione dei piedini e dei riscontri perimetrali ecc., il taglio e gli sfridi, g la pulizia e l’asporto del materiale di risulta a fine lavoro, la raccolta differenziata e il conferimento con trasporto in discarica autorizzata del materiale di risulta e l’indennità di discarica, il rispetto della marcatura CE e la Dichiarazione di Produzione di Prodotto DOP per i prodotti di costruzione prevista dal Regolamento n. | Opere di pavimentazione | Pavimenti sopraelevati e flottanti
Nuovo pavimento sopraelevato con quadrotte in solfato di calcio Fornitura e posa su solaio esistente precedentemente pulito, di nuovo pavimento sopraelevato tipo Line Forniture o similare da sottoporre all’approvazione della D.L.: pannello in solfato di calcio senza rivestimenti e primerizzato, dimensioni 60x60cm e spessore 30mm, costituito da anima monostrato in solfato di calcio anidro, rinforzato con fibre, ad altissima densità > 1500kg/mc, classe 0, interamente riciclabile. Sottostruttura in acciaio galvanizzato formata da una base circolare fissata ad un tubo. Testa sagomata collegata ad una barra filettata e da dado di regolazione, progettata appositamente per permettere l’alloggiamento dei traversi di tipo leggero anche essi in acciaio posti sia lungo il perimetro del pannello, sia lungo una o entrambe le diagonali. Fornito anche la struttura per la realizzazione di gradini. | Opere di pavimentazione | Pavimenti sopraelevati e flottanti
RF03 - Pavimento sopraelevato in lastre maschiate in solfato di calcio, tipo Uniflair FHB, h. variabile 11,5-63,5 cm Fornitura e posa di pavimento sopraelevato tipo Uniflair Maschio Femmina FHB 28, costituito da un’anima minerale monostrato a base di solfato di calcio ad alta densità (≥1500kg/m3), di spessori nominali 28 mm, legato con fibre ad elevata resistenza meccanica e totalmente privo di particelle lignee. Entrambe le superfici sono primerizzate in modo da offrire adeguato aggrappaggio della finitura a pavimento che verrà applicata. Altezza totale variabile da 11,5 a 63.5 cm; Dimensioni dei pannelli Uniflair FHB 28: 1200 x 600 mm, spessore 28 mm; Classe di reazione al fuoco: A1 non infiammabile. Il pavimento sopraelevato dovrà garantire un ΔRw e ΔLn Certificati come richiesto da Progetto Acustico. Gli elementi tipo Uniflair Maschio Femmina FHB 28, muniti con bordi maschio/femmina da incollare, dovranno essere posati, curando la complanarità su supporti costituiti da: base in piattello in acciaio galvanizzato di forma quadrata 80x80 mm, con nervature di irrigidimento, con quattro fori Ø8.5 mm per l’eventuale fissaggio meccanico a terra. Guarnizione di testa in materiale termoplastico antistatico; Traversi tipo M profilo ad U in acciaio galvanizzato, con nervature di rinforzo e due denti d’aggancio alle estremità che consentono un rigido accoppiamento a scatto con la testa. Compreso l'inserimento di fascia perimetrale costituita da apposito feltro in fibra minerale di spessore 10 mm. Compresa fornitura e posa di piattello per la ripartizione dei carichi dei piedini realizzato mediante piastrelle in gres porcellanato di 2a scelta o piatto in metallo. | Opere di pavimentazione | Pavimenti sopraelevati e flottanti
Ripristino pavimento sopraelevato ispezionabile con piastra in lamiera mandorlata Ripristino pavimento sopraelevato ispezionabile per passaggio cavi rack con piastra in lamiera mandorlata. Nel prezzo si intendono compresi e compensati la verifica dell’idoneità del piano di posa; i tagli, lo sfrido, l’adesivo, la pulizia e l’asporto del materiale di risulta a fine lavoro, la raccolta differenziata e il conferimento con trasporto in discarica autorizzata del materiale di risulta, l’indennità di discarica, il rispetto della marcatura CE e DOP per i prodotti di costruzione previsti dal Regolamento n. 305/2011 (UE) e quanto altro per dare il lavoro finito a regola d'arte. | Opere di pavimentazione | Pavimenti sopraelevati e flottanti
Pavimento sopraelevato ispezionabile in piastre in solfato di calcio, tipo Uniflair, (solo sottostruttura e posa di plotte esistenti) Fornitura e posa, come indicato negli elaborati grafici di progetto, di pavimento modulare sopraelevato ispezionabile tipo, Uniflair (solo sottostruttura), con sottostruttura regolabile per messa in bolla con altezza variabile da 13 a 25 cm, costituito da: - Sottostruttura in acciaio galvanizzato tipo MPM costituita da: Piattello base in acciaio galvanizzato di forma quadrata 80x80 mm, con nervature di irrigidimento, accoppiato al tubo in acciaio galvanizzato; Colonnina standard con tubolare in acciaio galvanizzato per altezze da 410 a 1000 mm; Testa per colonnine standard in piattello in acciaio galvanizzato, provvisto di nervature di irrigidimento che garantiscono anche idonei appoggi per le traverse; per i tiranti d’irrigidimenti necessari per l’altezza richiesta in progetto e per i pannelli in solfato di calcio; guarnizione di testa in materiale termoplastico antistatico; traversi tipo M con profilo ad U in acciaio galvanizzato, con nervature di rinforzo e due denti d’aggancio alle estremità. | Opere di pavimentazione | Pavimenti sopraelevati e flottanti
PG03 – Posa di plotte di pavimento sopraelevato di recupero Solo posa al PT piazza, nell’area indicata negli elaborati grafici di progetto, di plotte del pavimento sopraelevato di recupero precedentemente rimosse al PT strada; inclusa la revisione della sottostruttura e la sostituzione di elementi di qualsiasi natura conformanti il pavimento sopraelevato esistente, che risultassero ammalorati o di difficile riutilizzo con altri elementi uguali o di caratteristiche similare all’esistente, posati previa campionatura e approvazione della D.L. Nel prezzo si intendono compresi e compensati la pulizia e l’asporto del materiale di risulta a fine lavoro, la raccolta differenziata e il conferimento con trasporto in discarica autorizzata del materiale di risulta, l’indennità di discarica, il rispetto della marcatura CE e la Dichiarazione di Produzione di Prodotto DOP per i prodotti di costruzione prevista dal Regolamento n. | Opere di pavimentazione | Pavimenti sopraelevati e flottanti
Fl104 - Ripristino pavimento sopraelevato ispezionabile con piastra in lamiera mandorlata Ripristino pavimento sopraelevato ispezionabile per passaggio cavi rack con piastra in lamiera mandorlata. Nel prezzo si intendono compresi e compensati la verifica dell’idoneità del piano di posa; i tagli, lo sfrido, l’adesivo, la pulizia e l’asporto del materiale di risulta a fine lavoro, la raccolta differenziata e il conferimento con trasporto in discarica autorizzata del materiale di risulta, l’indennità di discarica, il rispetto della marcatura CE e DOP per i prodotti di costruzione previsti dal Regolamento n. | Opere di pavimentazione | Pavimenti sopraelevati e flottanti
RF09 - Pavimento sopraelevato ispezionabile in piastre in solfato di calcio, tipo Uniflair, (solo sottostruttura e posa di plotte esistenti) Fornitura e posa, come indicato negli elaborati grafici di progetto, di pavimento modulare sopraelevato ispezionabile tipo, Uniflair (solo sottostruttura), con sottostruttura regolabile per messa in bolla con altezza variabile da 13 a 25 cm, costituito da: - Sottostruttura in acciaio galvanizzato tipo MPM costituita da: Piattello base in acciaio galvanizzato di forma quadrata 80x80 mm, con nervature di irrigidimento, accoppiato al tubo in acciaio galvanizzato; Colonnina standard con tubolare in acciaio galvanizzato per altezze da 410 a 1000 mm; Testa per colonnine standard in piattello in acciaio galvanizzato, provvisto di nervature di irrigidimento che garantiscono anche idonei appoggi per le traverse; per i tiranti d’irrigidimenti necessari per l’altezza richiesta in progetto e per i pannelli in solfato di calcio; guarnizione di testa in materiale termoplastico antistatico; traversi tipo M con profilo ad U in acciaio galvanizzato, con nervature di rinforzo e due denti d’aggancio alle estremità. Completo di guarnizione traverso in materiale termoplastico antistatico e viti in acciaio galvanizzato autofilettante. Compreso inserimento di pad acustico S=3mm Certificato, posto senza nessun incollaggio, in corrispondenza dei supporti autolivellanti del pavimento sopraelevato, idoneo per l’isolamento acustico dai rumori di calpestio (impattivi); - Posa di piastre esistenti stoccate, compresa la movimentazione e la pulizia delle stesse. Il pavimento sopraelevato ispezionabile, dovrà garantire un ΔRw e ΔLn, Certificati come da richiesta di Progetto Acustico. Nel prezzo si intendono compresi e compensati la verifica dell’idoneità del piano di posa, il tracciamento per la posa del pavimento come richiesto in progetto, per gli accessori indicati a progetto, per le necessarie forometrie (eseguite in cantiere) per l’alloggiamento delle torrette se previste in progetto; per la posa complanare del coperchio delle torrette , per le eventuali sagomature perimetrali per l’alloggio impianti o tubazioni di alimentazione fancoil; per la fornitura e posa in opera di specifico disconnettore acustico, per l’assorbimento delle sollecitazioni cinetico-acustiche indotte dal calpestio alla soletta di appoggio, come richiesto da progetto acustico , per le certificazioni necessarie in accordo con le normative vigenti nel rispetto delle Norme Antincendio. Il tutto conforme a quanto indicato negli elaborati grafici di progetto, così come il rispetto della marcatura CE e la Dichiarazione di Produzione di Prodotto DOP per i prodotti di costruzione prevista dal Regolamento n. 305/2011 (UE) e quanto altro necessario per dare il lavoro finito a regola d’arte. | Opere di pavimentazione | Pavimenti sopraelevati e flottanti
Fornitura e posa di sistema di pavimento sopraelevato per esterni, marca e modello da definire, formato da struttura con piedini in polipropilene o materiale plastico, regolabili in altezza idonei al sostegno di lastre in gres porcellanato, rettificato, pressato a secco. Altezza del sistema variabile variabile fino a 80 mm; inclusa finitura in gres per esterni, tipo "Marazzi Treverkdear Beige", formato da definire e sottoporre per approvazione della DL e DA. Nel prezzo sono compresi e compensati la campionatura per l'approvazione della D.L., il taglio e lo sfrido, la verifica dell'idoneità dei piano di posa, la formazione di giunti di frazionamento in corrispondenza di pavimentazioni di diversa tipologia, la posa del pavimento nella quota stabilita in progetto, la mano d'opera specializzata, la pulitura superficiale, il rispetto della marcatura CE e DOP per i prodotti di costruzione previsti dal Regolamento n. 305/2011 (UE) e quanto altro per dare il lavoro finito a regola d'arte. | Opere di pavimentazione | Pavimenti sopraelevati e flottanti
Ripristino pavimento sopraelevato ispezionabile con piastra in lamiera mandorlata Ripristino pavimento sopraelevato ispezionabile per passaggio cavi rack con piastra in lamiera mandorlata. | Opere di pavimentazione | Pavimenti sopraelevati e flottanti
Movimentazione di plotte di pavimento sopraelevato con revisione della struttura – OPZIONALE Movimentazione, nelle aree indicate negli elaborati grafici di progetto, delle plotte del pavimento sopraelevato esistente, consistente nello smontaggio e successivo riposizionamento della plotta in posizione differente, inclusa eventuale sostituzione dell’elemento danneggiato con fornitura e posa di nuova plotta con caratteristiche similari all’esistente. | Opere di pavimentazione | Pavimenti sopraelevati e flottanti
Fornitura e posa di sistema di pavimento sopraelevato per esterni, marca e modello da definire, formato da struttura con piedini in polipropilene o materiale plastico, regolabili in altezza idonei al sostegno di finitura in pvc, tipo " Sarlon 4603T4319 sea shell urban", pressato a secco. | Opere di pavimentazione | Pavimenti sopraelevati e flottanti
Pavimento sopraelevato in lastre maschiate in solfato di calcio, tipo Uniflair FHB, h. variabile 11,5-63,5 cm Fornitura e posa di pavimento sopraelevato tipo Uniflair Maschio Femmina FHB 28, costituito da un’anima minerale monostrato a base di solfato di calcio ad alta densità (≥1500kg/m3), di spessori nominali 28 mm, legato con fibre ad elevata resistenza meccanica e totalmente privo di particelle lignee. Entrambe le superfici sono primerizzate in modo da offrire adeguato aggrappaggio della finitura a pavimento che verrà applicata. Altezza totale variabile da 11,5 a 63.5 cm; Dimensioni dei pannelli Uniflair FHB 28: 1200 x 600 mm, spessore 28 mm; Classe di reazione al fuoco: A1 non infiammabile. Il pavimento sopraelevato dovrà garantire un ΔRw e ΔLn Certificati come richiesto da Progetto Acustico. Gli elementi tipo Uniflair Maschio Femmina FHB 28, muniti con bordi maschio/femmina da incollare, dovranno essere posati, curando la complanarità su supporti costituiti da: base in piattello in acciaio galvanizzato di forma quadrata 80x80 mm, con nervature di irrigidimento, con quattro fori Ø8.5 mm per l’eventuale fissaggio meccanico a terra. Guarnizione di testa in materiale termoplastico antistatico; Traversi tipo M profilo ad U in acciaio galvanizzato, con nervature di rinforzo e due denti d’aggancio alle estremità che consentono un rigido accoppiamento a scatto con la testa. Compreso l'inserimento di fascia perimetrale costituita da apposito feltro in fibra minerale di spessore 10 mm. | Opere di pavimentazione | Pavimenti sopraelevati e flottanti
FL01 – Pavimento sopraelevato interno in pannelli in solfato di calcio con finitura in vinilico effetto cemento, tipo Liuni Expona Simplay Stone PUR Warm Grey Concrete 2568 Fornitura e posa in opera di pavimento sopraelevato interno costituito da pannelli modulari in solfato di calcio ad alta densità, spessore conforme alle prescrizioni di progetto, armati e rivestiti inferiormente con foglio in alluminio o materiale protettivo equivalente, completi di bordatura perimetrale in PVC rigido. I pannelli saranno finiti superiormente con pavimento vinilico eterogeneo effetto cemento, tipo Liuni Expona Simplay Stone PUR Warm Grey Concrete 2568 o equivalente approvato dalla Direzione Lavori / Direzione Artistica, nel formato 60×60 cm, con superficie di usura trasparente in PVC ad elevata resistenza, trattamento superficiale PUR (polyurethane reinforcement) per la protezione contro abrasioni e graffi, reazione al fuoco in classe Bfl-s1 secondo EN 13501-1 e proprietà antiscivolo R10 secondo DIN 51130. Il sistema sarà completato da struttura di sostegno in acciaio zincato composta da colonne regolabili in altezza mediante vite, fissate meccanicamente al solaio di sottofondo e collegate con traversi orizzontali di irrigidimento in acciaio zincato, al fine di garantire la stabilità complessiva, la perfetta complanarità e la capacità di portata prevista da normativa e progetto. La posa dovrà consentire l’ispezionabilità totale del plenum sottostante, destinato al passaggio di impianti tecnologici. | Opere di pavimentazione | Pavimenti sopraelevati e flottanti
Fornitura e posa di sistema di pavimento sopraelevato per esterni, marca e modello da definire, formato da struttura con piedini in polipropilene o materiale plastico, regolabili in altezza idonei al sostegno di lastre in gres porcellanato, rettificato, pressato a secco. Altezza del sistema variabile variabile da mm. 20 a mm. | Opere di pavimentazione | Pavimenti sopraelevati e flottanti
Ripristino pavimento sopraelevato ispezionabile con piastra in lamiera mandorlata Ripristino pavimento sopraelevato ispezionabile per passaggio cavi rack con piastra in lamiera mandorlata. Nel prezzo si intendono compresi e compensati la verifica dell’idoneità del piano di posa; i tagli, lo sfrido, l’adesivo, la pulizia e l’asporto del materiale di risulta a fine lavoro, la raccolta differenziata e il conferimento con trasporto in discarica autorizzata del materiale di risulta, l’indennità di discarica, il rispetto della marcatura CE e DOP per i prodotti di costruzione previsti dal Regolamento n. 305/2011 (UE) e quanto altro per dare il lavoro finito a regola d'arte. | Opere di pavimentazione | Pavimenti sopraelevati e flottanti
RF03 - Pavimento sopraelevato in lastre maschiate in solfato di calcio, tipo Uniflair FHB, h. variabile 11,5-63,5 cm Fornitura e posa di pavimento sopraelevato tipo Uniflair Maschio Femmina FHB 28, costituito da un’anima minerale monostrato a base di solfato di calcio ad alta densità (≥1500kg/m3), di spessori nominali 28 mm, legato con fibre ad elevata resistenza meccanica e totalmente privo di particelle lignee. Entrambe le superfici sono primerizzate in modo da offrire adeguato aggrappaggio della finitura a pavimento che verrà applicata. Altezza totale variabile da 11,5 a 63.5 cm; Dimensioni dei pannelli Uniflair FHB 28: 1200 x 600 mm, spessore 28 mm; Classe di reazione al fuoco: A1 non infiammabile. Il pavimento sopraelevato dovrà garantire un ΔRw e ΔLn Certificati come richiesto da Progetto Acustico. Gli elementi tipo Uniflair Maschio Femmina FHB 28, muniti con bordi maschio/femmina da incollare, dovranno essere posati, curando la complanarità su supporti costituiti da: base in piattello in acciaio galvanizzato di forma quadrata 80x80 mm, con nervature di irrigidimento, con quattro fori Ø8.5 mm per l’eventuale fissaggio meccanico a terra. Guarnizione di testa in materiale termoplastico antistatico; Traversi tipo M profilo ad U in acciaio galvanizzato, con nervature di rinforzo e due denti d’aggancio alle estremità che consentono un rigido accoppiamento a scatto con la testa. Compreso l'inserimento di fascia perimetrale costituita da apposito feltro in fibra minerale di spessore 10 mm. Compresa fornitura e posa di piattello per la ripartizione dei carichi dei piedini realizzato mediante piastrelle in gres porcellanato di 2a scelta o piatto in metallo. Compreso inserimento di pad acustico S=3mm Certificato, posto senza nessun incollaggio, in corrispondenza dei supporti autolivellanti del pavimento sopraelevato, idoneo per l’isolamento acustico dai rumori di calpestio (impattivi). Sono compresi e compensati, la verifica e preparazione del piano di posa, il tracciamento per la posa del pavimento come richiesto in progetto, il disconnettore acustico per solai, i supporti autolivellante per massetti a secco compresa di accessori, il taglio, lo sfrido del pannelli, gli accessori indicati a progetto, le necessarie forometrie (eseguite in fabbrica) per l’alloggiamento di torrette, eventuali sagomature perimetrali per impianti o tubazioni, se presenti in progetto, gli oneri per la Certificazione della prestazione acustica del pavimento in termini di ΔLw eseguita in laboratorio, il collaudo Acustico, per la posa del pavimento su solaio in cls, come richiesto da Progetto Acustico, le certificazioni richieste in accordo con le normative vigenti nel rispetto delle Norme Antincendio da sottoporre all’approvazione della D.L. prima della posa del pavimento sopraelevato; il rispetto della marcatura CE e DOP per i prodotti di costruzione previsti dal Regolamento n. 305/2011 (UE) e quanto altro necessario per dare il lavoro finito a regola d'arte. | Opere di pavimentazione | Pavimenti sopraelevati e flottanti
Pavimento sopraelevato ispezionabile in piastre in solfato di calcio, tipo Uniflair, con finitura preaccoppiata, tipo Univinyl, h. variabile 20-65 cm Fornitura e posa, di pavimento modulare sopraelevato, altezza variabile da 20 a 65 cm tipo Uniflair, con resistenza di classe 6, costituito da: - Sottostruttura in acciaio galvanizzato, costituita da supporto formato da piatto di base 80x80 mm, in acciaio zincato, munito di nervature di irrigidimento, testa composta da piatto di testa a 4 razze, munito di nervatue di rinforzo per aumentare la resistenza al carico e offrire un piano utile per l’appoggio dei traversi passanti. Barra filettata: in acciaio zincato elettroliticamente, M16, di lunghezza variabile, fissata meccanicamente alla testa, completa di dado con tacche antisvitamento, per la regolazione in altezza del supporto. Guarnizioni testa in materiale termoplastico. | Opere di pavimentazione | Pavimenti sopraelevati e flottanti
Pavimento sopraelevato ispezionabile in piastre in solfato di calcio, tipo Uniflair, con finitura preaccoppiata, tipo Univinyl, h. variabile 20-65 cm Fornitura e posa, di pavimento modulare sopraelevato, altezza variabile da 20 a 65 cm tipo Uniflair, con resistenza di classe 6, costituito da: - Sottostruttura in acciaio galvanizzato, costituita da supporto formato da piatto di base 80x80 mm, in acciaio zincato, munito di nervature di irrigidimento, testa composta da piatto di testa a 4 razze, munito di nervatue di rinforzo per aumentare la resistenza al carico e offrire un piano utile per l’appoggio dei traversi passanti. Barra filettata: in acciaio zincato elettroliticamente, M16, di lunghezza variabile, fissata meccanicamente alla testa, completa di dado con tacche antisvitamento, per la regolazione in altezza del supporto. Guarnizioni testa in materiale termoplastico. Traversi ottenuti da profilo a sezione chiusa , in acciaio zincato a caldo. | Opere di pavimentazione | Pavimenti sopraelevati e flottanti
Fl104 - Ripristino pavimento sopraelevato ispezionabile con piastra in lamiera mandorlata Ripristino pavimento sopraelevato ispezionabile per passaggio cavi rack con piastra in lamiera mandorlata. Nel prezzo si intendono compresi e compensati la verifica dell’idoneità del piano di posa; i tagli, lo sfrido, l’adesivo, la pulizia e l’asporto del materiale di risulta a fine lavoro, la raccolta differenziata e il conferimento con trasporto in discarica autorizzata del materiale di risulta, l’indennità di discarica, il rispetto della marcatura CE e DOP per i prodotti di costruzione previsti dal Regolamento n. 305/2011 (UE) e quanto altro per dare il lavoro finito a regola d'arte. | Opere di pavimentazione | Pavimenti sopraelevati e flottanti
RF04 - Pavimento sopraelevato ispezionabile in piastre in solfato di calcio, tipo Uniflair, h. variabile 13-25 cm Fornitura e posa, come indicato negli elaborati grafici di progetto, di pavimento modulare sopraelevato ispezionabile tipo, Uniflair con resistenza di classe 2, con sottostruttura regolabile per messa in bolla con altezza variabile da 13 a 25 cm, costituito da: - Sottostruttura in acciaio galvanizzato tipo MPM costituita da: Piattello base in acciaio galvanizzato di forma quadrata 80x80 mm, con nervature di irrigidimento, accoppiato al tubo in acciaio galvanizzato; Colonnina standard con tubolare in acciaio galvanizzato per altezze da 410 a 1000 mm; Testa per colonnine standard in piattello in acciaio galvanizzato, provvisto di nervature di irrigidimento che garantiscono anche idonei appoggi per le traverse; per i tiranti d’irrigidimenti necessari per l’altezza richiesta in progetto e per i pannelli in solfato di calcio; guarnizione di testa in materiale termoplastico antistatico; traversi tipo M con profilo ad U in acciaio galvanizzato, con nervature di rinforzo e due denti d’aggancio alle estremità. Completo di guarnizione traverso in materiale termoplastico antistatico e viti in acciaio galvanizzato autofilettante. Compreso inserimento di pad acustico S=3mm Certificato, posto senza nessun incollaggio, in corrispondenza dei supporti autolivellanti del pavimento sopraelevato, idoneo per l’isolamento acustico dai rumori di calpestio (impattivi); - Piastra strutturale tipo 30KA costituita da un supporto minerale monostrato a base di solfato di calcio di alta densità (nominale ≥1500kg/m3), di spessore nominale 30 mm, legato con fibre ad elevata resistenza meccanica e totalmente privo di particelle lignee, fonoisolante ed antistatico, dimensione 60x60 cm, rivestita inferiormente da un foglio in alluminio. Finitura superiore non oggetto del presente appalto. Classe di reazione al fuoco: A1. Il pavimento sopraelevato ispezionabile, dovrà garantire un ΔRw e ΔLn, Certificati come da richiesta di Progetto Acustico. Nel prezzo si intendono compresi e compensati la verifica dell’idoneità del piano di posa, il tracciamento per la posa del pavimento come richiesto in progetto, per gli accessori indicati a progetto, per le necessarie forometrie (eseguite in fabbrica) per l’alloggiamento delle torrette se previste in progetto; per la posa complanare del coperchio delle torrette , per le eventuali sagomature perimetrali per l’alloggio impianti o tubazioni di alimentazione fancoil; per la fornitura e posa in opera di specifico disconnettore acustico, per l’assorbimento delle sollecitazioni cinetico-acustiche indotte dal calpestio alla soletta di appoggio, come richiesto da progetto acustico , per le certificazioni necessarie in accordo con le normative vigenti nel rispetto delle Norme Antincendio, così come la certificazione acustica richiesta, da sottoporre per approvazione della DL prima della posa del pavimento. Il tutto conforme a quanto indicato negli elaborati grafici di progetto, così come il rispetto della marcatura CE e la Dichiarazione di Produzione di Prodotto DOP per i prodotti di costruzione prevista dal Regolamento n. 305/2011 (UE) e quanto altro necessario per dare il lavoro finito a regola d’arte. | Opere di pavimentazione | Pavimenti sopraelevati e flottanti
Pavimento sopraelevato Fornitura e posa, su solaio esistente previamente lisciato, come indicato negli elaborati grafici di progetto, di sistema di pavimento sopraelevato, marca e modello da definire e sottoporre all’approvazione della D.L., costituito da: Struttura portante “KGX2” in acciaio zincata, composta da testa in acciaio zincato e stampato a freddo, dimensioni 90x90x2,5 mmm con quattro razze per l’alloggiamento dei traversi tramite sistema a scatto; tubo in acciaio zincato Ø20x2 mm abbinato a barra filettata tipo M16 e dado per la regolazione micrometrica, base in acciaio zincato e stampato a freddo Ø95mm, sp. 1,5mm con quattro nervature di irrigidimento e fori per il passaggio alla soletta di tipo meccanico o a colla, traverso in acciaio zincato stampato a freddo con sezione a “U” o tubolare con incastro snap-on, altezza 38mm. Guarnizioni in materiale plastico con funzione antirombo e antiurto e guarnizione della testa di tipo conduttivo Pannello “XSF34” con anima in inerte di solfato di calcio costituito da gesso e fibre organiche, densità ±1600 kg/m3, bordo in materiale plastico autoestinguente di sp. 0,45mm, rivestimento inferiore del pannello in lamiera d’alluminio sp. 5/100 e rivestimento superiore in linoleum (si veda voce PV04 del presente capitolato), avente le seguenti caratteristiche tecniche e meccaniche: Dimensioni: 600x600 mm Spessore: 34mm (escluso spessore del rivestimento) Conducibilità termica (EN ISO 10456): λ=0,25 W/mk Isolamento acustico lateriale: RLPWP ≥50dB Resistenza al fuoco (EN 13501-1): Bfl-s1 con rivestimento Bfl / Bfl-s1 senza rivestimento Nel prezzo si intendono compresi e compensati la verifica dell’idoneità del piano di posa; gli accessori indicati a progetto, le necessarie forometrie (eseguite in fabbrica) per l’alloggiamento delle torrette se previste in progetto; le eventuali sagomature perimetrali per l’alloggio impianti o tubazioni di alimentazione impianti, la pulizia e l’asporto del materiale di risulta a fine lavoro, la raccolta differenziata e il conferimento con trasporto in discarica autorizzata del materiale di risulta e l’indennità di discarica. Le porzioni di tagli perimetrali e le congruenze con soglie, dovranno essere curate e dotate di specifiche soluzioni per risultare stabili, estetiche e funzionalmente performanti. | Opere di pavimentazione | Pavimenti sopraelevati e flottanti
RF04 - Pavimento sopraelevato ispezionabile in piastre in solfato di calcio, tipo Uniflair, h. variabile 13-25 cm Fornitura e posa, come indicato negli elaborati grafici di progetto, di pavimento modulare sopraelevato ispezionabile tipo, Uniflair con resistenza di classe 2, con sottostruttura regolabile per messa in bolla con altezza variabile da 13 a 25 cm, costituito da: - Sottostruttura in acciaio galvanizzato tipo MPM costituita da: Piattello base in acciaio galvanizzato di forma quadrata 80x80 mm, con nervature di irrigidimento, accoppiato al tubo in acciaio galvanizzato; Colonnina standard con tubolare in acciaio galvanizzato per altezze da 410 a 1000 mm; Testa per colonnine standard in piattello in acciaio galvanizzato, provvisto di nervature di irrigidimento che garantiscono anche idonei appoggi per le traverse; per i tiranti d’irrigidimenti necessari per l’altezza richiesta in progetto e per i pannelli in solfato di calcio; guarnizione di testa in materiale termoplastico antistatico; traversi tipo M con profilo ad U in acciaio galvanizzato, con nervature di rinforzo e due denti d’aggancio alle estremità. Completo di guarnizione traverso in materiale termoplastico antistatico e viti in acciaio galvanizzato autofilettante. Compreso inserimento di pad acustico S=3mm Certificato, posto senza nessun incollaggio, in corrispondenza dei supporti autolivellanti del pavimento sopraelevato, idoneo per l’isolamento acustico dai rumori di calpestio (impattivi); - Piastra strutturale tipo 30KA costituita da un supporto minerale monostrato a base di solfato di calcio di alta densità (nominale ≥1500kg/m3), di spessore nominale 30 mm, legato con fibre ad elevata resistenza meccanica e totalmente privo di particelle lignee, fonoisolante ed antistatico, dimensione 60x60 cm, rivestita inferiormente da un foglio in alluminio. Finitura superiore non oggetto del presente appalto. Classe di reazione al fuoco: A1. Il pavimento sopraelevato ispezionabile, dovrà garantire un ΔRw e ΔLn, Certificati come da richiesta di Progetto Acustico. Nel prezzo si intendono compresi e compensati la verifica dell’idoneità del piano di posa, il tracciamento per la posa del pavimento come richiesto in progetto, per gli accessori indicati a progetto, per le necessarie forometrie (eseguite in fabbrica) per l’alloggiamento delle torrette se previste in progetto; per la posa complanare del coperchio delle torrette , per le eventuali sagomature perimetrali per l’alloggio impianti o tubazioni di alimentazione fancoil; per la fornitura e posa in opera di specifico disconnettore acustico, per l’assorbimento delle sollecitazioni cinetico-acustiche indotte dal calpestio alla soletta di appoggio, come richiesto da progetto acustico , per le certificazioni necessarie in accordo con le normative vigenti nel rispetto delle Norme Antincendio, così come la certificazione acustica richiesta, da sottoporre per approvazione della DL prima della posa del pavimento. Il tutto conforme a quanto indicato negli elaborati grafici di progetto, così come il rispetto della marcatura CE e la Dichiarazione di Produzione di Prodotto DOP per i prodotti di costruzione prevista dal Regolamento n. 305/2011 (UE) e quanto altro necessario per dare il lavoro finito a regola d’arte. | Opere di pavimentazione | Pavimenti sopraelevati e flottanti
Pavimento sopraelevato Fornitura e posa, su solaio esistente previamente lisciato, come indicato negli elaborati grafici di progetto, di sistema di pavimento sopraelevato, marca e modello da definire e sottoporre all’approvazione della D.L., costituito da: Struttura portante “KGX2” in acciaio zincata, composta da testa in acciaio zincato e stampato a freddo, dimensioni 90x90x2,5 mmm con quattro razze per l’alloggiamento dei traversi tramite sistema a scatto; tubo in acciaio zincato Ø20x2 mm abbinato a barra filettata tipo M16 e dado per la regolazione micrometrica, base in acciaio zincato e stampato a freddo Ø95mm, sp. 1,5mm con quattro nervature di irrigidimento e fori per il passaggio alla soletta di tipo meccanico o a colla, traverso in acciaio zincato stampato a freddo con sezione a “U” o tubolare con incastro snap-on, altezza 38mm. Guarnizioni in materiale plastico con funzione antirombo e antiurto e guarnizione della testa di tipo conduttivo Pannello “XSF34” con anima in inerte di solfato di calcio costituito da gesso e fibre organiche, densità ±1600 kg/m3, bordo in materiale plastico autoestinguente di sp. | Opere di pavimentazione | Pavimenti sopraelevati e flottanti
Pavimento sopraelevato ispezionabile in piastre in solfato di calcio, tipo Uniflair, (solo sottostruttura e posa di plotte esistenti) Fornitura e posa, come indicato negli elaborati grafici di progetto, di pavimento modulare sopraelevato ispezionabile tipo, Uniflair (solo sottostruttura), con sottostruttura regolabile per messa in bolla con altezza variabile da 13 a 25 cm, costituito da: - Sottostruttura in acciaio galvanizzato tipo MPM costituita da: Piattello base in acciaio galvanizzato di forma quadrata 80x80 mm, con nervature di irrigidimento, accoppiato al tubo in acciaio galvanizzato; Colonnina standard con tubolare in acciaio galvanizzato per altezze da 410 a 1000 mm; Testa per colonnine standard in piattello in acciaio galvanizzato, provvisto di nervature di irrigidimento che garantiscono anche idonei appoggi per le traverse; per i tiranti d’irrigidimenti necessari per l’altezza richiesta in progetto e per i pannelli in solfato di calcio; guarnizione di testa in materiale termoplastico antistatico; traversi tipo M con profilo ad U in acciaio galvanizzato, con nervature di rinforzo e due denti d’aggancio alle estremità. Completo di guarnizione traverso in materiale termoplastico antistatico e viti in acciaio galvanizzato autofilettante. Compreso inserimento di pad acustico S=3mm Certificato, posto senza nessun incollaggio, in corrispondenza dei supporti autolivellanti del pavimento sopraelevato, idoneo per l’isolamento acustico dai rumori di calpestio (impattivi); - Posa di piastre esistenti stoccate, compresa la movimentazione e la pulizia delle stesse. Il pavimento sopraelevato ispezionabile, dovrà garantire un ΔRw e ΔLn, Certificati come da richiesta di Progetto Acustico. Nel prezzo si intendono compresi e compensati la verifica dell’idoneità del piano di posa, il tracciamento per la posa del pavimento come richiesto in progetto, per gli accessori indicati a progetto, per le necessarie forometrie (eseguite in cantiere) per l’alloggiamento delle torrette se previste in progetto; per la posa complanare del coperchio delle torrette , per le eventuali sagomature perimetrali per l’alloggio impianti o tubazioni di alimentazione fancoil; per la fornitura e posa in opera di specifico disconnettore acustico, per l’assorbimento delle sollecitazioni cinetico-acustiche indotte dal calpestio alla soletta di appoggio, come richiesto da progetto acustico , per le certificazioni necessarie in accordo con le normative vigenti nel rispetto delle Norme Antincendio. | Opere di pavimentazione | Pavimenti sopraelevati e flottanti
RF03 - Pavimento sopraelevato in lastre maschiate in solfato di calcio, tipo Uniflair FHB, h. variabile 11,5-63,5 cm Fornitura e posa di pavimento sopraelevato tipo Uniflair Maschio Femmina FHB 28, costituito da un’anima minerale monostrato a base di solfato di calcio ad alta densità (≥1500kg/m3), di spessori nominali 28 mm, legato con fibre ad elevata resistenza meccanica e totalmente privo di particelle lignee. Entrambe le superfici sono primerizzate in modo da offrire adeguato aggrappaggio della finitura a pavimento che verrà applicata. Altezza totale variabile da 11,5 a 63.5 cm; Dimensioni dei pannelli Uniflair FHB 28: 1200 x 600 mm, spessore 28 mm; Classe di reazione al fuoco: A1 non infiammabile. Il pavimento sopraelevato dovrà garantire un ΔRw e ΔLn Certificati come richiesto da Progetto Acustico. Gli elementi tipo Uniflair Maschio Femmina FHB 28, muniti con bordi maschio/femmina da incollare, dovranno essere posati, curando la complanarità su supporti costituiti da: base in piattello in acciaio galvanizzato di forma quadrata 80x80 mm, con nervature di irrigidimento, con quattro fori Ø8.5 mm per l’eventuale fissaggio meccanico a terra. | Opere di pavimentazione | Pavimenti sopraelevati e flottanti
PG02 – Nuova plotta di pavimento sopraelevato posato su struttura esistente, previa revisione della struttura Fornitura e posa, come indicato negli elaborati grafici di progetto, su struttura esistente di sostegno di pannello modulare costituito da anima monostrato in solfato di calcio anidro, rinforzato con fibre ad altissima densità (≥1600kg/m3), squadrato e bordato a dimensione nominale 600x600 mm, spessore come esistente, superficie inferiore e superiore primerizzata, bordato perimetralmente con materiale plastico, classe di reazione al fuoco (EN 13501): Afl-s1, d0. Le caratteristiche estetiche, fisiche e funzionali dei rivestimenti superiori dei pannelli strutturali in solfato di calcio saranno quelle dichiarate e certificate dal produttore del materiale dei rivestimenti con particolare riferimento alla classe di reazione al fuoco, alle proprie variabilità cromatiche e le norme di manutenzione ed utilizzo. | Opere di pavimentazione | Pavimenti sopraelevati e flottanti
Pavimento sopraelevato ispezionabile in piastre in solfato di calcio, tipo Uniflair, con finitura preaccoppiata, tipo Univinyl, h. variabile 20-65 cm Fornitura e posa, di pavimento modulare sopraelevato, altezza variabile da 20 a 65 cm tipo Uniflair, con resistenza di classe 6, costituito da: - Sottostruttura in acciaio galvanizzato, costituita da supporto formato da piatto di base 80x80 mm, in acciaio zincato, munito di nervature di irrigidimento, testa composta da piatto di testa a 4 razze, munito di nervatue di rinforzo per aumentare la resistenza al carico e offrire un piano utile per l’appoggio dei traversi passanti. Barra filettata: in acciaio zincato elettroliticamente, M16, di lunghezza variabile, fissata meccanicamente alla testa, completa di dado con tacche antisvitamento, per la regolazione in altezza del supporto. Guarnizioni testa in materiale termoplastico. Traversi ottenuti da profilo a sezione chiusa , in acciaio zincato a caldo. Guarnizione adesiva per traversi in materiale cartonfeltro bituminato non conduttivo di colore nero, con funzione antirombo e tenuta aria. Compreso inserimento di pad acustico S=3mm Certificato, posto senza nessun incollaggio, in corrispondenza dei supporti autolivellanti del pavimento sopraelevato, idoneo per l’isolamento acustico dai rumori di calpestio (impattivi); - Piastra strutturale tipo 35KF preaccoppiata in fabbrica con finitura vinilica tipo Uniflair Univinyl 116, costituita da un supporto minerale monostrato a base di solfato di calcio di alta densità (nominale ≥1500kg/m3), di spessore nominale 34mm, legato con fibre ad elevata resistenza meccanica e totalmente privo di particelle lignee, incombustibile, classe di reazione al fuoco A1, fonoisolante ed antistatico, dimensione 60x60 cm. Bordato perimetralmente con materiale plastico nero di spessore nominale 0.45 mm, autoestinguente con rivestimento inferiore in lastra di lamiera in acciaio zincato a caldo, spessore nominale 0.5 mm. La piastra strutturale in solfato di calcio, verrà preaccoppiata in fabbrica con piastre di pavimento vinilico omogeneo, antistatico fisiologico, provvisto di marcatura CE, con trattamento superficiale poliuretanico (PUR) per una manutenzione iniziale più semplice, tipo Uniflair Univinyl 116 colore da definire a scelta della D.L. da campionare per approvazione. Il pavimento sopraelevato ispezionabile, dovrà garantire un ΔRw e un ΔLn Certificati come richiesto da Progetto Acustico. Nel prezzo si intendono compresi e compensati la campionatura della finitura per l’approvazione della D.L., la verifica dell’idoneità del piano di posa, il tracciamento per la posa del pavimento come richiesto in progetto, per gli accessori indicati a progetto, per il preaccopiamento in fabbrica della finitura richiesta, per le necessarie forometrie (eseguite in fabbrica) per l’alloggiamento delle torrette se previste in progetto; per la posa complanare del coperchio delle torrette, il rivestimento complanare del coperchio delle torrette, per le eventuali sagomature perimetrali per l’alloggio impianti o tubazioni di alimentazione fancoil; per la fornitura e posa in opera di specifico disconnettore acustico, per l’assorbimento delle sollecitazioni cinetico-acustiche indotte dal calpestio alla soletta di appoggio, come richiesto da progetto acustico , per le certificazioni necessarie in accordo con le normative vigenti nel rispetto delle Norme Antincendio, così come la certificazione acustica richiesta, da sottoporre per approvazione della DL prima della posa del pavimento. Il tutto conforme a quanto indicato negli elaborati grafici di progetto, così come il rispetto della marcatura CE e la Dichiarazione di Produzione di Prodotto DOP per i prodotti di costruzione prevista dal Regolamento n. 305/2011 (UE) e quanto altro necessario per dare il lavoro finito a regola d’arte. | Opere di pavimentazione | Pavimenti sopraelevati e flottanti
Pavimento sopraelevato in lastre maschiate in solfato di calcio, tipo Uniflair FHB, h. variabile 11,5-63,5 cm Fornitura e posa di pavimento sopraelevato tipo Uniflair Maschio Femmina FHB 28, costituito da un’anima minerale monostrato a base di solfato di calcio ad alta densità (≥1500kg/m3), di spessori nominali 28 mm, legato con fibre ad elevata resistenza meccanica e totalmente privo di particelle lignee. Entrambe le superfici sono primerizzate in modo da offrire adeguato aggrappaggio della finitura a pavimento che verrà applicata. Altezza totale variabile da 11,5 a 63.5 cm; Dimensioni dei pannelli Uniflair FHB 28: 1200 x 600 mm, spessore 28 mm; Classe di reazione al fuoco: A1 non infiammabile. Il pavimento sopraelevato dovrà garantire un ΔRw e ΔLn Certificati come richiesto da Progetto Acustico. | Opere di pavimentazione | Pavimenti sopraelevati e flottanti
Pavimento sopraelevato costituito da pannelli modulari 600 x 600 mm e struttura di sopraelevazione costituita da colonnine in acciaio zincato e boccola alla base, sistema di regolazione e bloccaggio con stelo filettato (diametro 16 mm), dado con sei tacche di fissaggio e traverse di collegamento in acciaio zincato con profilo nervato a sezione aperta 28 x 18 x 1 mm | Opere di pavimentazione | Pavimenti sopraelevati e flottanti
Fl104 - Ripristino pavimento sopraelevato ispezionabile con piastra in lamiera mandorlata Ripristino pavimento sopraelevato ispezionabile per passaggio cavi rack con piastra in lamiera mandorlata. Nel prezzo si intendono compresi e compensati la verifica dell’idoneità del piano di posa; i tagli, lo sfrido, l’adesivo, la pulizia e l’asporto del materiale di risulta a fine lavoro, la raccolta differenziata e il conferimento con trasporto in discarica autorizzata del materiale di risulta, l’indennità di discarica, il rispetto della marcatura CE e DOP per i prodotti di costruzione previsti dal Regolamento n. 305/2011 (UE) e quanto altro per dare il lavoro finito a regola d'arte. | Opere di pavimentazione | Pavimenti sopraelevati e flottanti
Fornitura e posa di sistema di pavimento sopraelevato per esterni, marca e modello da definire, formato da struttura con piedini in polipropilene o materiale plastico, regolabili in altezza idonei al sostegno di lastre in gres porcellanato, rettificato, pressato a secco. Altezza del sistema variabile variabile da mm. 20 a mm. 100mm; Nel prezzo sono compresi e compensati la campionatura per l'approvazione della D.L., il taglio e lo sfrido, la verifica dell'idoneità dei piano di posa, la formazione di giunti di frazionamento in corrispondenza di pavimentazioni di diversa tipologia, la posa del pavimento nella quota stabilita in progetto, la mano d'opera specializzata, la pulitura superficiale, il rispetto della marcatura CE e DOP per i prodotti di costruzione previsti dal Regolamento n. 305/2011 (UE) e quanto altro per dare il lavoro finito a regola d'arte. | Opere di pavimentazione | Pavimenti sopraelevati e flottanti
FL16/RF07/RF08/RS04/RS06 - Pavimentazione sopraelevata in doghe di legno termotrattato, per esterni, tipo Braun & Wuerfele BWS Fornitura e posa di pavimentazione sopraelevata in doghe di legno termotrattato, per esterni, tipo Braun & Wuerfele BWS, costituita da tavolato in legno essenza da definire a scelta della D.L. da campionare per approvazione. Le doghe presenteranno le seguenti caratteristiche: Dimensioni da definire a scelta della D.L; Spessore totale compreso piedini livellatori regolabili e sottostruttura: circa 150 mm; Scanalature sulle coste per il montaggio con sistema BWS; Rigato antisdrucciolo su di un lato, o su ambo i lati; Trattamento di finitura con olio pigmentato contro l’azione dei raggi UV, colore da definire a scelta della D.L. Posa galleggiante su sottostruttura portante. Posato su sottostruttura in pino nordico sezione 45 x 68 mm, lungh. 420 cm, impregnato in autoclave con sistema Wolwax, posto ad interasse di max. 45 cm. Sistema di fissaggio con viti e distanziatori tipo Terrafix. La sottostruttura cosi composta sarà fissata ai supporti regolabili in altezza tipo Planoform, posti ad interasse massimo di 60 cm. Incluso l’inserimento, sotto la base di appoggio, di elementi separatori realizzati in fazzoletti di membrana in bitume polimero o in granuli di gomma tipo Klebepad o altro materiale idoneo e compatibile con materiali a contatto. Sono compresi e compensati la campionatura del legno il taglio, lo sfrido delle doghe, il sistema di fissaggio, il trasporto, il calo in alto, la mano d’opera specializzata , le assistenze necessarie, le certificazioni acustiche richieste, la pulizia a lavori conclusi, il rispetto della marcatura CE e DOP per i prodotti di costruzione previsti dal Regolamento n. 305/2011 (UE) e quanto altro necessario per dare il lavoro finito a regola d'arte. | Opere di pavimentazione | Pavimenti sopraelevati e flottanti
Movimentazione di plotte di pavimento sopraelevato con revisione della struttura – OPZIONALE Movimentazione, nelle aree indicate negli elaborati grafici di progetto, delle plotte del pavimento sopraelevato esistente, consistente nello smontaggio e successivo riposizionamento della plotta in posizione differente, inclusa eventuale sostituzione dell’elemento danneggiato con fornitura e posa di nuova plotta con caratteristiche similari all’esistente. Inclusa la revisione della sottostruttura e la sostituzione di elementi di qualsiasi natura conformanti il pavimento sopraelevato esistente, che risultassero ammalorati o di difficile riutilizzo con altri elementi uguali o di caratteristiche similare all’esistente, posati previa campionatura e approvazione della D.L. Nel prezzo si intendono compresi e compensati la pulizia e l’asporto del materiale di risulta a fine lavoro, la raccolta differenziata e il conferimento con trasporto in discarica autorizzata del materiale di risulta, l’indennità di discarica, il rispetto della marcatura CE e la Dichiarazione di Produzione di Prodotto DOP per i prodotti di costruzione prevista dal Regolamento n. 305/2011 (UE) e quanto altro per dare il lavoro finito a regola d'arte. | Opere di pavimentazione | Pavimenti sopraelevati e flottanti
RF03 - Pavimento sopraelevato in lastre maschiate in solfato di calcio, tipo Uniflair FHB, h. variabile 11,5-63,5 cm Fornitura e posa di pavimento sopraelevato tipo Uniflair Maschio Femmina FHB 28, costituito da un’anima minerale monostrato a base di solfato di calcio ad alta densità (≥1500kg/m3), di spessori nominali 28 mm, legato con fibre ad elevata resistenza meccanica e totalmente privo di particelle lignee. Entrambe le superfici sono primerizzate in modo da offrire adeguato aggrappaggio della finitura a pavimento che verrà applicata. Altezza totale variabile da 11,5 a 63.5 cm; Dimensioni dei pannelli Uniflair FHB 28: 1200 x 600 mm, spessore 28 mm; Classe di reazione al fuoco: A1 non infiammabile. Il pavimento sopraelevato dovrà garantire un ΔRw e ΔLn Certificati come richiesto da Progetto Acustico. Gli elementi tipo Uniflair Maschio Femmina FHB 28, muniti con bordi maschio/femmina da incollare, dovranno essere posati, curando la complanarità su supporti costituiti da: base in piattello in acciaio galvanizzato di forma quadrata 80x80 mm, con nervature di irrigidimento, con quattro fori Ø8.5 mm per l’eventuale fissaggio meccanico a terra. Guarnizione di testa in materiale termoplastico antistatico; Traversi tipo M profilo ad U in acciaio galvanizzato, con nervature di rinforzo e due denti d’aggancio alle estremità che consentono un rigido accoppiamento a scatto con la testa. Compreso l'inserimento di fascia perimetrale costituita da apposito feltro in fibra minerale di spessore 10 mm. | Opere di pavimentazione | Pavimenti sopraelevati e flottanti
FL06 - Fornitura e posa di sistema di pavimento sopraelevato per esterni, marca e modello da definire, formato da struttura con piedini in polipropilene o materiale plastico, regolabili in altezza idonei al sostegno di lastre in gres porcellanato, rettificato, pressato a secco. Altezza del sistema variabile variabile da mm. 20 a mm. | Opere di pavimentazione | Pavimenti sopraelevati e flottanti
Nuovo pavimento sopraelevato con quadrotte in solfato di calcio, H. | Opere di pavimentazione | Pavimenti sopraelevati e flottanti
PV03 - Pavimento sopraelevato Fornitura e posa, su solaio esistente previamente lisciato, come indicato negli elaborati grafici di progetto, di sistema di pavimento sopraelevato, marca e modello da definire e sottoporre all’approvazione della D.L., costituito da: Struttura portante “KGX2” in acciaio zincata, composta da testa in acciaio zincato e stampato a freddo, dimensioni 90x90x2,5 mmm con quattro razze per l’alloggiamento dei traversi tramite sistema a scatto; tubo in acciaio zincato Ø20x2 mm abbinato a barra filettata tipo M16 e dado per la regolazione micrometrica, base in acciaio zincato e stampato a freddo Ø95mm, sp. 1,5mm con quattro nervature di irrigidimento e fori per il passaggio alla soletta di tipo meccanico o a colla, traverso in acciaio zincato stampato a freddo con sezione a “U” o tubolare con incastro snap-on, altezza 38mm. Guarnizioni in materiale plastico con funzione antirombo e antiurto e guarnizione della testa di tipo conduttivo Pannello “XSF34” con anima in inerte di solfato di calcio costituito da gesso e fibre organiche, densità ±1600 kg/m3, bordo in materiale plastico autoestinguente di sp. 0,45mm, rivestimento inferiore del pannello in lamiera d’alluminio sp. 5/100 e rivestimento superiore in linoleum (si veda voce PV04 del presente capitolato), avente le seguenti caratteristiche tecniche e meccaniche: Dimensioni: 600x600 mm Spessore: 34mm (escluso spessore del rivestimento) Conducibilità termica (EN ISO 10456): λ=0,25 W/mk Isolamento acustico lateriale: RLPWP ≥50dB Resistenza al fuoco (EN 13501-1): Bfl-s1 con rivestimento Bfl / Bfl-s1 senza rivestimento Nel prezzo si intendono compresi e compensati la verifica dell’idoneità del piano di posa; gli accessori indicati a progetto, le necessarie forometrie (eseguite in fabbrica) per l’alloggiamento delle torrette se previste in progetto; le eventuali sagomature perimetrali per l’alloggio impianti o tubazioni di alimentazione impianti, la pulizia e l’asporto del materiale di risulta a fine lavoro, la raccolta differenziata e il conferimento con trasporto in discarica autorizzata del materiale di risulta e l’indennità di discarica. Le porzioni di tagli perimetrali e le congruenze con soglie, dovranno essere curate e dotate di specifiche soluzioni per risultare stabili, estetiche e funzionalmente performanti. | Opere di pavimentazione | Pavimenti sopraelevati e flottanti
Pavimento sopraelevato in lastre maschiate in solfato di calcio, tipo Uniflair FHB, h. variabile 11,5-63,5 cm Fornitura e posa di pavimento sopraelevato tipo Uniflair Maschio Femmina FHB 28, costituito da un’anima minerale monostrato a base di solfato di calcio ad alta densità (≥1500kg/m3), di spessori nominali 28 mm, legato con fibre ad elevata resistenza meccanica e totalmente privo di particelle lignee. Entrambe le superfici sono primerizzate in modo da offrire adeguato aggrappaggio della finitura a pavimento che verrà applicata. Altezza totale variabile da 11,5 a 63.5 cm; Dimensioni dei pannelli Uniflair FHB 28: 1200 x 600 mm, spessore 28 mm; Classe di reazione al fuoco: A1 non infiammabile. | Opere di pavimentazione | Pavimenti sopraelevati e flottanti
RF01, RF04 - Fornitura e posa di sistema di pavimento sopraelevato tipo LIUNI, modello P3TTL000 formato da: - Pannello “JVP 4x4” Spessore mm. 23 Formato mm. 600 x 600 mm costruito inglobando in una capsula in lamiera d'acciaio zincato incombustibile di spessore 0,35/0,40 mm. un'anima in gessofibra di densità 1.200 kg/m3, Le lamiere inferiore e superiore vengono fissate tra loro con speciale giunto d'irrigidimento ottenuto per piegatura meccanica lungo i bordi perimetrali superiori andando a costituire un traversino inglobato di spessore 4 volte lo spessore della lamiera stessa. | Opere di pavimentazione | Pavimenti sopraelevati e flottanti
RF03 - Pavimento sopraelevato in lastre maschiate in solfato di calcio, tipo Uniflair FHB, h. variabile 11,5-63,5 cm Fornitura e posa di pavimento sopraelevato tipo Uniflair Maschio Femmina FHB 28, costituito da un’anima minerale monostrato a base di solfato di calcio ad alta densità (≥1500kg/m3), di spessori nominali 28 mm, legato con fibre ad elevata resistenza meccanica e totalmente privo di particelle lignee. Entrambe le superfici sono primerizzate in modo da offrire adeguato aggrappaggio della finitura a pavimento che verrà applicata. Altezza totale variabile da 11,5 a 63.5 cm; Dimensioni dei pannelli Uniflair FHB 28: 1200 x 600 mm, spessore 28 mm; Classe di reazione al fuoco: A1 non infiammabile. Il pavimento sopraelevato dovrà garantire un ΔRw e ΔLn Certificati come richiesto da Progetto Acustico. Gli elementi tipo Uniflair Maschio Femmina FHB 28, muniti con bordi maschio/femmina da incollare, dovranno essere posati, curando la complanarità su supporti costituiti da: base in piattello in acciaio galvanizzato di forma quadrata 80x80 mm, con nervature di irrigidimento, con quattro fori Ø8.5 mm per l’eventuale fissaggio meccanico a terra. Guarnizione di testa in materiale termoplastico antistatico; Traversi tipo M profilo ad U in acciaio galvanizzato, con nervature di rinforzo e due denti d’aggancio alle estremità che consentono un rigido accoppiamento a scatto con la testa. | Opere di pavimentazione | Pavimenti sopraelevati e flottanti
RF05 - Pavimento sopraelevato ispezionabile in piastre in solfato di calcio, tipo Uniflair, con finitura preaccoppiata, tipo Univinyl, h. | Opere di pavimentazione | Pavimenti sopraelevati e flottanti
Pavimento sopraelevato ispezionabile in piastre in solfato di calcio, tipo Uniflair, con finitura preaccoppiata, tipo Univinyl, h. variabile 20-65 cm Fornitura e posa, di pavimento modulare sopraelevato, altezza variabile da 20 a 65 cm tipo Uniflair, con resistenza di classe 6, costituito da: - Sottostruttura in acciaio galvanizzato, costituita da supporto formato da piatto di base 80x80 mm, in acciaio zincato, munito di nervature di irrigidimento, testa composta da piatto di testa a 4 razze, munito di nervatue di rinforzo per aumentare la resistenza al carico e offrire un piano utile per l’appoggio dei traversi passanti. Barra filettata: in acciaio zincato elettroliticamente, M16, di lunghezza variabile, fissata meccanicamente alla testa, completa di dado con tacche antisvitamento, per la regolazione in altezza del supporto. Guarnizioni testa in materiale termoplastico. Traversi ottenuti da profilo a sezione chiusa , in acciaio zincato a caldo. Guarnizione adesiva per traversi in materiale cartonfeltro bituminato non conduttivo di colore nero, con funzione antirombo e tenuta aria. Compreso inserimento di pad acustico S=3mm Certificato, posto senza nessun incollaggio, in corrispondenza dei supporti autolivellanti del pavimento sopraelevato, idoneo per l’isolamento acustico dai rumori di calpestio (impattivi); - Piastra strutturale tipo 35KF preaccoppiata in fabbrica con finitura vinilica tipo Uniflair Univinyl 116, costituita da un supporto minerale monostrato a base di solfato di calcio di alta densità (nominale ≥1500kg/m3), di spessore nominale 34mm, legato con fibre ad elevata resistenza meccanica e totalmente privo di particelle lignee, incombustibile, classe di reazione al fuoco A1, fonoisolante ed antistatico, dimensione 60x60 cm. | Opere di pavimentazione | Pavimenti sopraelevati e flottanti
Fornitura e posa in opera di pavimento modulare sopraelevato tipo GBS costituito da: pannelli 600x600 PSF34PP, anima dei pannellii in solfato di calcio Knauf, alta densità (1600 kg./mc), sp. Mm. 34, rivestimento superiore ed inferiore in primer, bordato con bordo in abs sp.0,6 mm. Struttura portante costituita da colonnine con base a tubo quadro 18,5x1,2 mm. in acciaio prezincato a caldo, testa con piattello 80x80mm a 4 razze per collegamento delle traverse longitudinali e tirante M16, testa dotata di guarnizione termoplastica non conduttiva. | Opere di pavimentazione | Pavimenti sopraelevati e flottanti
Nuovo pavimento sopraelevato in solfato di calcio Fornitura e posa su solaio esistente precedentemente pulito, di nuovo pavimento sopraelevato in pannello in solfato di calcio senza rivestimenti e primerizzato, dimensione 60x60cm e spessore 30mm, costituito da anima monostrato in solfato di calcio anidro, rinforzato con fibre, ad altissima densità >1500 kg/mc, interamente riciclabile. Sottostruttura in acciaio galvanizzato formata da una base circolare fissata ad un tubo. Testa sagomata collegata ad una barra filettata e da dado di regolazione, progettata appositamente per permettere l’alloggiamento dei traversi di tipo leggero anche essi in acciaio posti sia lungo il perimetro del pannello, sia lungo una o entrambe le diagonali. Piedini regolabili in altezza. A protezione degli elementi metallici e con funzione antirombo sono previste infine le relative guarnizioni autoestinguenti. | Opere di pavimentazione | Pavimenti sopraelevati e flottanti
Pavimento sopraelevato ispezionabile in piastre in solfato di calcio, tipo Uniflair, con finitura preaccoppiata, tipo Univinyl, h. variabile 20-65 cm Fornitura e posa, di pavimento modulare sopraelevato, altezza variabile da 20 a 65 cm tipo Uniflair, con resistenza di classe 6, costituito da: - Sottostruttura in acciaio galvanizzato, costituita da supporto formato da piatto di base 80x80 mm, in acciaio zincato, munito di nervature di irrigidimento, testa composta da piatto di testa a 4 razze, munito di nervatue di rinforzo per aumentare la resistenza al carico e offrire un piano utile per l’appoggio dei traversi passanti. Barra filettata: in acciaio zincato elettroliticamente, M16, di lunghezza variabile, fissata meccanicamente alla testa, completa di dado con tacche antisvitamento, per la regolazione in altezza del supporto. | Opere di pavimentazione | Pavimenti sopraelevati e flottanti
FL16/RF07/RF08/RS04/RS06 - Pavimentazione sopraelevata in doghe di legno termotrattato, per esterni, tipo Braun & Wuerfele BWS Fornitura e posa di pavimentazione sopraelevata in doghe di legno termotrattato, per esterni, tipo Braun & Wuerfele BWS, costituita da tavolato in legno essenza da definire a scelta della D.L. da campionare per approvazione. Le doghe presenteranno le seguenti caratteristiche: Dimensioni da definire a scelta della D.L; Spessore totale compreso piedini livellatori regolabili e sottostruttura: circa 150 mm; Scanalature sulle coste per il montaggio con sistema BWS; Rigato antisdrucciolo su di un lato, o su ambo i lati; Trattamento di finitura con olio pigmentato contro l’azione dei raggi UV, colore da definire a scelta della D.L. | Opere di pavimentazione | Pavimenti sopraelevati e flottanti
Pavimento sopraelevato in lastre maschiate in solfato di calcio, tipo Uniflair FHB, h. | Opere di pavimentazione | Pavimenti sopraelevati e flottanti
RF05 - Pavimento sopraelevato ispezionabile in piastre in solfato di calcio, tipo Uniflair, con finitura preaccoppiata, tipo Univinyl, h. variabile 20-65 cm Fornitura e posa, di pavimento modulare sopraelevato, altezza variabile da 20 a 65 cm tipo Uniflair, con resistenza di classe 6, costituito da: - Sottostruttura in acciaio galvanizzato, costituita da supporto formato da piatto di base 80x80 mm, in acciaio zincato, munito di nervature di irrigidimento, testa composta da piatto di testa a 4 razze, munito di nervatue di rinforzo per aumentare la resistenza al carico e offrire un piano utile per l’appoggio dei traversi passanti. Barra filettata: in acciaio zincato elettroliticamente, M16, di lunghezza variabile, fissata meccanicamente alla testa, completa di dado con tacche antisvitamento, per la regolazione in altezza del supporto. Guarnizioni testa in materiale termoplastico. Traversi ottenuti da profilo a sezione chiusa , in acciaio zincato a caldo. | Opere di pavimentazione | Pavimenti sopraelevati e flottanti
FL16/RF07/RF08/RS04/RS06 - Pavimentazione sopraelevata in doghe di legno termotrattato, per esterni, tipo Braun & Wuerfele BWS Fornitura e posa di pavimentazione sopraelevata in doghe di legno termotrattato, per esterni, tipo Braun & Wuerfele BWS, costituita da tavolato in legno essenza da definire a scelta della D.L. da campionare per approvazione. Le doghe presenteranno le seguenti caratteristiche: Dimensioni da definire a scelta della D.L; Spessore totale compreso piedini livellatori regolabili e sottostruttura: circa 150 mm; Scanalature sulle coste per il montaggio con sistema BWS; Rigato antisdrucciolo su di un lato, o su ambo i lati; Trattamento di finitura con olio pigmentato contro l’azione dei raggi UV, colore da definire a scelta della D.L. | Opere di pavimentazione | Pavimenti sopraelevati e flottanti
Pavimento sopraelevato costituito da pannelli modulari 600 x 600 mm e struttura di sopraelevazione costituita da colonnine in acciaio zincato e boccola alla base, sistema di regolazione e bloccaggio con stelo filettato (diametro 16 mm), dado con sei tacche di fissaggio e traverse di collegamento in acciaio zincato con profilo nervato a sezione aperta 28 x 18 x 1 mm. pannelli in conglomerato di legno ignifugato, spessore 30 mm, massimo assorbimento di acqua pari al 35%, densità pari a 720 kg/mc, reazione al fuoco classe 1, con finitura superiore in: laminato | Opere di pavimentazione | Pavimenti sopraelevati e flottanti
RF03 - Pavimento sopraelevato in lastre maschiate in solfato di calcio, tipo Uniflair FHB, h. variabile 11,5-63,5 cm Fornitura e posa di pavimento sopraelevato tipo Uniflair Maschio Femmina FHB 28, costituito da un’anima minerale monostrato a base di solfato di calcio ad alta densità (≥1500kg/m3), di spessori nominali 28 mm, legato con fibre ad elevata resistenza meccanica e totalmente privo di particelle lignee. Entrambe le superfici sono primerizzate in modo da offrire adeguato aggrappaggio della finitura a pavimento che verrà applicata. Altezza totale variabile da 11,5 a 63.5 cm; Dimensioni dei pannelli Uniflair FHB 28: 1200 x 600 mm, spessore 28 mm; Classe di reazione al fuoco: A1 non infiammabile. Il pavimento sopraelevato dovrà garantire un ΔRw e ΔLn Certificati come richiesto da Progetto Acustico. Gli elementi tipo Uniflair Maschio Femmina FHB 28, muniti con bordi maschio/femmina da incollare, dovranno essere posati, curando la complanarità su supporti costituiti da: base in piattello in acciaio galvanizzato di forma quadrata 80x80 mm, con nervature di irrigidimento, con quattro fori Ø8.5 mm per l’eventuale fissaggio meccanico a terra. Guarnizione di testa in materiale termoplastico antistatico; Traversi tipo M profilo ad U in acciaio galvanizzato, con nervature di rinforzo e due denti d’aggancio alle estremità che consentono un rigido accoppiamento a scatto con la testa. Compreso l'inserimento di fascia perimetrale costituita da apposito feltro in fibra minerale di spessore 10 mm. Compresa fornitura e posa di piattello per la ripartizione dei carichi dei piedini realizzato mediante piastrelle in gres porcellanato di 2a scelta o piatto in metallo. | Opere di pavimentazione | Pavimenti sopraelevati e flottanti
PG01 - Movimentazione di plotte di pavimento sopraelevato con revisione della struttura – OPZIONALE Movimentazione, nelle aree indicate negli elaborati grafici di progetto, delle plotte del pavimento sopraelevato esistente, consistente nello smontaggio e successivo riposizionamento della plotta in posizione differente, inclusa eventuale sostituzione dell’elemento danneggiato con fornitura e posa di nuova plotta con caratteristiche similari all’esistente. Inclusa la revisione della sottostruttura e la sostituzione di elementi di qualsiasi natura conformanti il pavimento sopraelevato esistente, che risultassero ammalorati o di difficile riutilizzo con altri elementi uguali o di caratteristiche similare all’esistente, posati previa campionatura e approvazione della D.L. | Opere di pavimentazione | Pavimenti sopraelevati e flottanti
RF04 - Pavimento sopraelevato ispezionabile in piastre in solfato di calcio, tipo Uniflair, h. variabile 13-25 cm Fornitura e posa, come indicato negli elaborati grafici di progetto, di pavimento modulare sopraelevato ispezionabile tipo, Uniflair con resistenza di classe 2, con sottostruttura regolabile per messa in bolla con altezza variabile da 13 a 25 cm, costituito da: - Sottostruttura in acciaio galvanizzato tipo MPM costituita da: Piattello base in acciaio galvanizzato di forma quadrata 80x80 mm, con nervature di irrigidimento, accoppiato al tubo in acciaio galvanizzato; Colonnina standard con tubolare in acciaio galvanizzato per altezze da 410 a 1000 mm; Testa per colonnine standard in piattello in acciaio galvanizzato, provvisto di nervature di irrigidimento che garantiscono anche idonei appoggi per le traverse; per i tiranti d’irrigidimenti necessari per l’altezza richiesta in progetto e per i pannelli in solfato di calcio; guarnizione di testa in materiale termoplastico antistatico; traversi tipo M con profilo ad U in acciaio galvanizzato, con nervature di rinforzo e due denti d’aggancio alle estremità. | Opere di pavimentazione | Pavimenti sopraelevati e flottanti
RF05 - Pavimento sopraelevato ispezionabile in piastre in solfato di calcio, tipo Uniflair, con finitura preaccoppiata, tipo Univinyl, h. | Opere di pavimentazione | Pavimenti sopraelevati e flottanti
RF03 - Pavimento sopraelevato in lastre maschiate in solfato di calcio, tipo Uniflair FHB, h. variabile 11,5-63,5 cm Fornitura e posa di pavimento sopraelevato tipo Uniflair Maschio Femmina FHB 28, costituito da un’anima minerale monostrato a base di solfato di calcio ad alta densità (≥1500kg/m3), di spessori nominali 28 mm, legato con fibre ad elevata resistenza meccanica e totalmente privo di particelle lignee. Entrambe le superfici sono primerizzate in modo da offrire adeguato aggrappaggio della finitura a pavimento che verrà applicata. Altezza totale variabile da 11,5 a 63.5 cm; Dimensioni dei pannelli Uniflair FHB 28: 1200 x 600 mm, spessore 28 mm; Classe di reazione al fuoco: A1 non infiammabile. Il pavimento sopraelevato dovrà garantire un ΔRw e ΔLn Certificati come richiesto da Progetto Acustico. Gli elementi tipo Uniflair Maschio Femmina FHB 28, muniti con bordi maschio/femmina da incollare, dovranno essere posati, curando la complanarità su supporti costituiti da: base in piattello in acciaio galvanizzato di forma quadrata 80x80 mm, con nervature di irrigidimento, con quattro fori Ø8.5 mm per l’eventuale fissaggio meccanico a terra. Guarnizione di testa in materiale termoplastico antistatico; Traversi tipo M profilo ad U in acciaio galvanizzato, con nervature di rinforzo e due denti d’aggancio alle estremità che consentono un rigido accoppiamento a scatto con la testa. Compreso l'inserimento di fascia perimetrale costituita da apposito feltro in fibra minerale di spessore 10 mm. | Opere di pavimentazione | Pavimenti sopraelevati e flottanti
RF03 - Pavimento sopraelevato in lastre maschiate in solfato di calcio, tipo Uniflair FHB, h. variabile 11,5-63,5 cm Fornitura e posa di pavimento sopraelevato tipo Uniflair Maschio Femmina FHB 28, costituito da un’anima minerale monostrato a base di solfato di calcio ad alta densità (≥1500kg/m3), di spessori nominali 28 mm, legato con fibre ad elevata resistenza meccanica e totalmente privo di particelle lignee. Entrambe le superfici sono primerizzate in modo da offrire adeguato aggrappaggio della finitura a pavimento che verrà applicata. Altezza totale variabile da 11,5 a 63.5 cm; Dimensioni dei pannelli Uniflair FHB 28: 1200 x 600 mm, spessore 28 mm; Classe di reazione al fuoco: A1 non infiammabile. Il pavimento sopraelevato dovrà garantire un ΔRw e ΔLn Certificati come richiesto da Progetto Acustico. Gli elementi tipo Uniflair Maschio Femmina FHB 28, muniti con bordi maschio/femmina da incollare, dovranno essere posati, curando la complanarità su supporti costituiti da: base in piattello in acciaio galvanizzato di forma quadrata 80x80 mm, con nervature di irrigidimento, con quattro fori Ø8.5 mm per l’eventuale fissaggio meccanico a terra. Guarnizione di testa in materiale termoplastico antistatico; Traversi tipo M profilo ad U in acciaio galvanizzato, con nervature di rinforzo e due denti d’aggancio alle estremità che consentono un rigido accoppiamento a scatto con la testa. Compreso l'inserimento di fascia perimetrale costituita da apposito feltro in fibra minerale di spessore 10 mm. | Opere di pavimentazione | Pavimenti sopraelevati e flottanti
Pavimento sopraelevato ispezionabile in piastre in solfato di calcio, tipo Uniflair, con finitura preaccoppiata, tipo Univinyl, h. variabile 20-65 cm Fornitura e posa, di pavimento modulare sopraelevato, altezza variabile da 20 a 65 cm tipo Uniflair, con resistenza di classe 6, costituito da: - Sottostruttura in acciaio galvanizzato, costituita da supporto formato da piatto di base 80x80 mm, in acciaio zincato, munito di nervature di irrigidimento, testa composta da piatto di testa a 4 razze, munito di nervatue di rinforzo per aumentare la resistenza al carico e offrire un piano utile per l’appoggio dei traversi passanti. Barra filettata: in acciaio zincato elettroliticamente, M16, di lunghezza variabile, fissata meccanicamente alla testa, completa di dado con tacche antisvitamento, per la regolazione in altezza del supporto. Guarnizioni testa in materiale termoplastico. Traversi ottenuti da profilo a sezione chiusa , in acciaio zincato a caldo. Guarnizione adesiva per traversi in materiale cartonfeltro bituminato non conduttivo di colore nero, con funzione antirombo e tenuta aria. | Opere di pavimentazione | Pavimenti sopraelevati e flottanti
Pavimento sopraelevato Fornitura e posa, su solaio esistente previamente lisciato, come indicato negli elaborati grafici di progetto, di sistema di pavimento sopraelevato, marca e modello da definire e sottoporre all’approvazione della D.L., costituito da: Struttura portante “KGX2” in acciaio zincata, composta da testa in acciaio zincato e stampato a freddo, dimensioni 90x90x2,5 mmm con quattro razze per l’alloggiamento dei traversi tramite sistema a scatto; tubo in acciaio zincato Ø20x2 mm abbinato a barra filettata tipo M16 e dado per la regolazione micrometrica, base in acciaio zincato e stampato a freddo Ø95mm, sp. 1,5mm con quattro nervature di irrigidimento e fori per il passaggio alla soletta di tipo meccanico o a colla, traverso in acciaio zincato stampato a freddo con sezione a “U” o tubolare con incastro snap-on, altezza 38mm. Guarnizioni in materiale plastico con funzione antirombo e antiurto e guarnizione della testa di tipo conduttivo Pannello “XSF34” con anima in inerte di solfato di calcio costituito da gesso e fibre organiche, densità ±1600 kg/m3, bordo in materiale plastico autoestinguente di sp. 0,45mm, rivestimento inferiore del pannello in lamiera d’alluminio sp. | Opere di pavimentazione | Pavimenti sopraelevati e flottanti
FL16/RF07/RF08/RS04/RS06 - Pavimentazione sopraelevata in doghe di legno termotrattato, per esterni, tipo Braun & Wuerfele BWS Fornitura e posa di pavimentazione sopraelevata in doghe di legno termotrattato, per esterni, tipo Braun & Wuerfele BWS, costituita da tavolato in legno essenza da definire a scelta della D.L. da campionare per approvazione. Le doghe presenteranno le seguenti caratteristiche: Dimensioni da definire a scelta della D.L; Spessore totale compreso piedini livellatori regolabili e sottostruttura: circa 150 mm; Scanalature sulle coste per il montaggio con sistema BWS; Rigato antisdrucciolo su di un lato, o su ambo i lati; Trattamento di finitura con olio pigmentato contro l’azione dei raggi UV, colore da definire a scelta della D.L. Posa galleggiante su sottostruttura portante. Posato su sottostruttura in pino nordico sezione 45 x 68 mm, lungh. 420 cm, impregnato in autoclave con sistema Wolwax, posto ad interasse di max. 45 cm. | Opere di pavimentazione | Pavimenti sopraelevati e flottanti
RF05 - Pavimento sopraelevato ispezionabile in piastre in solfato di calcio, tipo Uniflair, con finitura preaccoppiata, tipo Univinyl, h. variabile 20-65 cm Fornitura e posa, di pavimento modulare sopraelevato, altezza variabile da 20 a 65 cm tipo Uniflair, con resistenza di classe 6, costituito da: - Sottostruttura in acciaio galvanizzato, costituita da supporto formato da piatto di base 80x80 mm, in acciaio zincato, munito di nervature di irrigidimento, testa composta da piatto di testa a 4 razze, munito di nervatue di rinforzo per aumentare la resistenza al carico e offrire un piano utile per l’appoggio dei traversi passanti. Barra filettata: in acciaio zincato elettroliticamente, M16, di lunghezza variabile, fissata meccanicamente alla testa, completa di dado con tacche antisvitamento, per la regolazione in altezza del supporto. Guarnizioni testa in materiale termoplastico. Traversi ottenuti da profilo a sezione chiusa , in acciaio zincato a caldo. Guarnizione adesiva per traversi in materiale cartonfeltro bituminato non conduttivo di colore nero, con funzione antirombo e tenuta aria. Compreso inserimento di pad acustico S=3mm Certificato, posto senza nessun incollaggio, in corrispondenza dei supporti autolivellanti del pavimento sopraelevato, idoneo per l’isolamento acustico dai rumori di calpestio (impattivi); - Piastra strutturale tipo 35KF preaccoppiata in fabbrica con finitura vinilica tipo Uniflair Univinyl 116, costituita da un supporto minerale monostrato a base di solfato di calcio di alta densità (nominale ≥1500kg/m3), di spessore nominale 34mm, legato con fibre ad elevata resistenza meccanica e totalmente privo di particelle lignee, incombustibile, classe di reazione al fuoco A1, fonoisolante ed antistatico, dimensione 60x60 cm. Bordato perimetralmente con materiale plastico nero di spessore nominale 0.45 mm, autoestinguente con rivestimento inferiore in lastra di lamiera in acciaio zincato a caldo, spessore nominale 0.5 mm. La piastra strutturale in solfato di calcio, verrà preaccoppiata in fabbrica con piastre di pavimento vinilico omogeneo, antistatico fisiologico, provvisto di marcatura CE, con trattamento superficiale poliuretanico (PUR) per una manutenzione iniziale più semplice, tipo Uniflair Univinyl 116 colore da definire a scelta della D.L. da campionare per approvazione. Il pavimento sopraelevato ispezionabile, dovrà garantire un ΔRw e un ΔLn Certificati come richiesto da Progetto Acustico. Nel prezzo si intendono compresi e compensati la campionatura della finitura per l’approvazione della D.L., la verifica dell’idoneità del piano di posa, il tracciamento per la posa del pavimento come richiesto in progetto, per gli accessori indicati a progetto, per il preaccopiamento in fabbrica della finitura richiesta, per le necessarie forometrie (eseguite in fabbrica) per l’alloggiamento delle torrette se previste in progetto; per la posa complanare del coperchio delle torrette, il rivestimento complanare del coperchio delle torrette, per le eventuali sagomature perimetrali per l’alloggio impianti o tubazioni di alimentazione fancoil; per la fornitura e posa in opera di specifico disconnettore acustico, per l’assorbimento delle sollecitazioni cinetico-acustiche indotte dal calpestio alla soletta di appoggio, come richiesto da progetto acustico , per le certificazioni necessarie in accordo con le normative vigenti nel rispetto delle Norme Antincendio, così come la certificazione acustica richiesta, da sottoporre per approvazione della DL prima della posa del pavimento. Il tutto conforme a quanto indicato negli elaborati grafici di progetto, così come il rispetto della marcatura CE e la Dichiarazione di Produzione di Prodotto DOP per i prodotti di costruzione prevista dal Regolamento n. 305/2011 (UE) e quanto altro necessario per dare il lavoro finito a regola d’arte. | Opere di pavimentazione | Pavimenti sopraelevati e flottanti
Pavimento sopraelevato in lastre maschiate in solfato di calcio, tipo Uniflair FHB, h. variabile 11,5-63,5 cm Fornitura e posa di pavimento sopraelevato tipo Uniflair Maschio Femmina FHB 28, costituito da un’anima minerale monostrato a base di solfato di calcio ad alta densità (≥1500kg/m3), di spessori nominali 28 mm, legato con fibre ad elevata resistenza meccanica e totalmente privo di particelle lignee. Entrambe le superfici sono primerizzate in modo da offrire adeguato aggrappaggio della finitura a pavimento che verrà applicata. Altezza totale variabile da 11,5 a 63.5 cm; Dimensioni dei pannelli Uniflair FHB 28: 1200 x 600 mm, spessore 28 mm; Classe di reazione al fuoco: A1 non infiammabile. Il pavimento sopraelevato dovrà garantire un ΔRw e ΔLn Certificati come richiesto da Progetto Acustico. | Opere di pavimentazione | Pavimenti sopraelevati e flottanti
FL16/RF07/RF08/RS04/RS06 - Pavimentazione sopraelevata in doghe di legno termotrattato, per esterni, tipo Braun & Wuerfele BWS Fornitura e posa di pavimentazione sopraelevata in doghe di legno termotrattato, per esterni, tipo Braun & Wuerfele BWS, costituita da tavolato in legno essenza da definire a scelta della D.L. da campionare per approvazione. Le doghe presenteranno le seguenti caratteristiche: Dimensioni da definire a scelta della D.L; Spessore totale compreso piedini livellatori regolabili e sottostruttura: circa 150 mm; Scanalature sulle coste per il montaggio con sistema BWS; Rigato antisdrucciolo su di un lato, o su ambo i lati; Trattamento di finitura con olio pigmentato contro l’azione dei raggi UV, colore da definire a scelta della D.L. Posa galleggiante su sottostruttura portante. Posato su sottostruttura in pino nordico sezione 45 x 68 mm, lungh. | Opere di pavimentazione | Pavimenti sopraelevati e flottanti
Ripristino pavimento sopraelevato ispezionabile con piastra in lamiera mandorlata Ripristino pavimento sopraelevato ispezionabile per passaggio cavi rack con piastra in lamiera mandorlata. Nel prezzo si intendono compresi e compensati la verifica dell’idoneità del piano di posa; i tagli, lo sfrido, l’adesivo, la pulizia e l’asporto del materiale di risulta a fine lavoro, la raccolta differenziata e il conferimento con trasporto in discarica autorizzata del materiale di risulta, l’indennità di discarica, il rispetto della marcatura CE e DOP per i prodotti di costruzione previsti dal Regolamento n. | Opere di pavimentazione | Pavimenti sopraelevati e flottanti
Pavimento sopraelevato ispezionabile in piastre in solfato di calcio, tipo Uniflair, h. variabile 13-25 cm Fornitura e posa, come indicato negli elaborati grafici di progetto, di pavimento modulare sopraelevato ispezionabile tipo, Uniflair con resistenza di classe 2, con sottostruttura regolabile per messa in bolla con altezza variabile da 13 a 25 cm, costituito da: - Sottostruttura in acciaio galvanizzato tipo MPM costituita da: Piattello base in acciaio galvanizzato di forma quadrata 80x80 mm, con nervature di irrigidimento, accoppiato al tubo in acciaio galvanizzato; Colonnina standard con tubolare in acciaio galvanizzato per altezze da 410 a 1000 mm; Testa per colonnine standard in piattello in acciaio galvanizzato, provvisto di nervature di irrigidimento che garantiscono anche idonei appoggi per le traverse; per i tiranti d’irrigidimenti necessari per l’altezza richiesta in progetto e per i pannelli in solfato di calcio; guarnizione di testa in materiale termoplastico antistatico; traversi tipo M con profilo ad U in acciaio galvanizzato, con nervature di rinforzo e due denti d’aggancio alle estremità. Completo di guarnizione traverso in materiale termoplastico antistatico e viti in acciaio galvanizzato autofilettante. Compreso inserimento di pad acustico S=3mm Certificato, posto senza nessun incollaggio, in corrispondenza dei supporti autolivellanti del pavimento sopraelevato, idoneo per l’isolamento acustico dai rumori di calpestio (impattivi); - Piastra strutturale tipo 30KA costituita da un supporto minerale monostrato a base di solfato di calcio di alta densità (nominale ≥1500kg/m3), di spessore nominale 30 mm, legato con fibre ad elevata resistenza meccanica e totalmente privo di particelle lignee, fonoisolante ed antistatico, dimensione 60x60 cm, rivestita inferiormente da un foglio in alluminio. Finitura superiore non oggetto del presente appalto. Classe di reazione al fuoco: A1. | Opere di pavimentazione | Pavimenti sopraelevati e flottanti
RF03 - Pavimento sopraelevato in lastre maschiate in solfato di calcio, tipo Uniflair FHB, h. variabile 11,5-63,5 cm Fornitura e posa di pavimento sopraelevato tipo Uniflair Maschio Femmina FHB 28, costituito da un’anima minerale monostrato a base di solfato di calcio ad alta densità (≥1500kg/m3), di spessori nominali 28 mm, legato con fibre ad elevata resistenza meccanica e totalmente privo di particelle lignee. Entrambe le superfici sono primerizzate in modo da offrire adeguato aggrappaggio della finitura a pavimento che verrà applicata. Altezza totale variabile da 11,5 a 63.5 cm; Dimensioni dei pannelli Uniflair FHB 28: 1200 x 600 mm, spessore 28 mm; Classe di reazione al fuoco: A1 non infiammabile. Il pavimento sopraelevato dovrà garantire un ΔRw e ΔLn Certificati come richiesto da Progetto Acustico. Gli elementi tipo Uniflair Maschio Femmina FHB 28, muniti con bordi maschio/femmina da incollare, dovranno essere posati, curando la complanarità su supporti costituiti da: base in piattello in acciaio galvanizzato di forma quadrata 80x80 mm, con nervature di irrigidimento, con quattro fori Ø8.5 mm per l’eventuale fissaggio meccanico a terra. | Opere di pavimentazione | Pavimenti sopraelevati e flottanti
Pavimento sopraelevato ispezionabile in piastre in solfato di calcio, tipo Uniflair, con finitura preaccoppiata, tipo Univinyl, h. variabile 20-65 cm Fornitura e posa, di pavimento modulare sopraelevato, altezza variabile da 20 a 65 cm tipo Uniflair, con resistenza di classe 6, costituito da: - Sottostruttura in acciaio galvanizzato, costituita da supporto formato da piatto di base 80x80 mm, in acciaio zincato, munito di nervature di irrigidimento, testa composta da piatto di testa a 4 razze, munito di nervatue di rinforzo per aumentare la resistenza al carico e offrire un piano utile per l’appoggio dei traversi passanti. Barra filettata: in acciaio zincato elettroliticamente, M16, di lunghezza variabile, fissata meccanicamente alla testa, completa di dado con tacche antisvitamento, per la regolazione in altezza del supporto. Guarnizioni testa in materiale termoplastico. Traversi ottenuti da profilo a sezione chiusa , in acciaio zincato a caldo. | Opere di pavimentazione | Pavimenti sopraelevati e flottanti
Pavimento sopraelevato costituito da pannelli modulari 600 x 600 mm e struttura di sopraelevazione costituita da colonnine in acciaio zincato e boccola alla base, sistema di regolazione e bloccaggio con stelo filettato (diametro 16 mm), dado con sei tacche di fissaggio e traverse di collegamento in acciaio zincato con profilo nervato a sezione aperta 28 x 18 x 1 mm | Opere di pavimentazione | Pavimenti sopraelevati e flottanti
FL01 – Pavimento sopraelevato interno in pannelli in solfato di calcio con finitura in vinilico effetto cemento, tipo Liuni Expona Simplay Stone PUR Warm Grey Concrete 2568 Fornitura e posa in opera di pavimento sopraelevato interno costituito da pannelli modulari in solfato di calcio ad alta densità, spessore conforme alle prescrizioni di progetto, armati e rivestiti inferiormente con foglio in alluminio o materiale protettivo equivalente, completi di bordatura perimetrale in PVC rigido. I pannelli saranno finiti superiormente con pavimento vinilico eterogeneo effetto cemento, tipo Liuni Expona Simplay Stone PUR Warm Grey Concrete 2568 o equivalente approvato dalla Direzione Lavori / Direzione Artistica, nel formato 60×60 cm, con superficie di usura trasparente in PVC ad elevata resistenza, trattamento superficiale PUR (polyurethane reinforcement) per la protezione contro abrasioni e graffi, reazione al fuoco in classe Bfl-s1 secondo EN 13501-1 e proprietà antiscivolo R10 secondo DIN 51130. Il sistema sarà completato da struttura di sostegno in acciaio zincato composta da colonne regolabili in altezza mediante vite, fissate meccanicamente al solaio di sottofondo e collegate con traversi orizzontali di irrigidimento in acciaio zincato, al fine di garantire la stabilità complessiva, la perfetta complanarità e la capacità di portata prevista da normativa e progetto. La posa dovrà consentire l’ispezionabilità totale del plenum sottostante, destinato al passaggio di impianti tecnologici. La voce si intende comprensiva della fornitura e posa dei pannelli, delle finiture viniliche, della struttura di sostegno metallica con piedini regolabili, di eventuali elementi speciali (rampe, botole di ispezione, griglie, bocchette, giunti tecnici), della campionatura del colore e finitura per approvazione della D.L./D.A., della manodopera specializzata, delle attrezzature necessarie, delle protezioni delle aree circostanti, della pulizia finale e di ogni altro onere e magistero per dare il lavoro compiuto a perfetta regola d’arte. | Opere di pavimentazione | Pavimenti sopraelevati e flottanti
Pavimento sopraelevato ispezionabile in piastre in solfato di calcio, tipo Uniflair, con finitura preaccoppiata, tipo Univinyl, h. variabile 20-65 cm Fornitura e posa, di pavimento modulare sopraelevato, altezza variabile da 20 a 65 cm tipo Uniflair, con resistenza di classe 6, costituito da: - Sottostruttura in acciaio galvanizzato, costituita da supporto formato da piatto di base 80x80 mm, in acciaio zincato, munito di nervature di irrigidimento, testa composta da piatto di testa a 4 razze, munito di nervatue di rinforzo per aumentare la resistenza al carico e offrire un piano utile per l’appoggio dei traversi passanti. Barra filettata: in acciaio zincato elettroliticamente, M16, di lunghezza variabile, fissata meccanicamente alla testa, completa di dado con tacche antisvitamento, per la regolazione in altezza del supporto. Guarnizioni testa in materiale termoplastico. | Opere di pavimentazione | Pavimenti sopraelevati e flottanti
Pavimento sopraelevato in lastre maschiate in solfato di calcio, tipo Uniflair FHB, h. variabile 11,5-63,5 cm Fornitura e posa di pavimento sopraelevato tipo Uniflair Maschio Femmina FHB 28, costituito da un’anima minerale monostrato a base di solfato di calcio ad alta densità (≥1500kg/m3), di spessori nominali 28 mm, legato con fibre ad elevata resistenza meccanica e totalmente privo di particelle lignee. Entrambe le superfici sono primerizzate in modo da offrire adeguato aggrappaggio della finitura a pavimento che verrà applicata. Altezza totale variabile da 11,5 a 63.5 cm; Dimensioni dei pannelli Uniflair FHB 28: 1200 x 600 mm, spessore 28 mm; Classe di reazione al fuoco: A1 non infiammabile. Il pavimento sopraelevato dovrà garantire un ΔRw e ΔLn Certificati come richiesto da Progetto Acustico. Gli elementi tipo Uniflair Maschio Femmina FHB 28, muniti con bordi maschio/femmina da incollare, dovranno essere posati, curando la complanarità su supporti costituiti da: base in piattello in acciaio galvanizzato di forma quadrata 80x80 mm, con nervature di irrigidimento, con quattro fori Ø8.5 mm per l’eventuale fissaggio meccanico a terra. Guarnizione di testa in materiale termoplastico antistatico; Traversi tipo M profilo ad U in acciaio galvanizzato, con nervature di rinforzo e due denti d’aggancio alle estremità che consentono un rigido accoppiamento a scatto con la testa. Compreso l'inserimento di fascia perimetrale costituita da apposito feltro in fibra minerale di spessore 10 mm. Compresa fornitura e posa di piattello per la ripartizione dei carichi dei piedini realizzato mediante piastrelle in gres porcellanato di 2a scelta o piatto in metallo. Compreso inserimento di pad acustico S=3mm Certificato, posto senza nessun incollaggio, in corrispondenza dei supporti autolivellanti del pavimento sopraelevato, idoneo per l’isolamento acustico dai rumori di calpestio (impattivi). | Opere di pavimentazione | Pavimenti sopraelevati e flottanti
RF05 - Pavimento sopraelevato ispezionabile in piastre in solfato di calcio, tipo Uniflair, con finitura preaccoppiata, tipo Univinyl, h. | Opere di pavimentazione | Pavimenti sopraelevati e flottanti
RF09 - Pavimento sopraelevato ispezionabile in piastre in solfato di calcio, tipo Uniflair, (solo sottostruttura e posa di plotte esistenti) Fornitura e posa, come indicato negli elaborati grafici di progetto, di pavimento modulare sopraelevato ispezionabile tipo, Uniflair (solo sottostruttura), con sottostruttura regolabile per messa in bolla con altezza variabile da 13 a 25 cm, costituito da: - Sottostruttura in acciaio galvanizzato tipo MPM costituita da: Piattello base in acciaio galvanizzato di forma quadrata 80x80 mm, con nervature di irrigidimento, accoppiato al tubo in acciaio galvanizzato; Colonnina standard con tubolare in acciaio galvanizzato per altezze da 410 a 1000 mm; Testa per colonnine standard in piattello in acciaio galvanizzato, provvisto di nervature di irrigidimento che garantiscono anche idonei appoggi per le traverse; per i tiranti d’irrigidimenti necessari per l’altezza richiesta in progetto e per i pannelli in solfato di calcio; guarnizione di testa in materiale termoplastico antistatico; traversi tipo M con profilo ad U in acciaio galvanizzato, con nervature di rinforzo e due denti d’aggancio alle estremità. | Opere di pavimentazione | Pavimenti sopraelevati e flottanti
RF05 - Pavimento sopraelevato ispezionabile in piastre in solfato di calcio, tipo Uniflair, con finitura preaccoppiata, tipo Univinyl, h. variabile 20-65 cm Fornitura e posa, di pavimento modulare sopraelevato, altezza variabile da 20 a 65 cm tipo Uniflair, con resistenza di classe 6, costituito da: - Sottostruttura in acciaio galvanizzato, costituita da supporto formato da piatto di base 80x80 mm, in acciaio zincato, munito di nervature di irrigidimento, testa composta da piatto di testa a 4 razze, munito di nervatue di rinforzo per aumentare la resistenza al carico e offrire un piano utile per l’appoggio dei traversi passanti. Barra filettata: in acciaio zincato elettroliticamente, M16, di lunghezza variabile, fissata meccanicamente alla testa, completa di dado con tacche antisvitamento, per la regolazione in altezza del supporto. Guarnizioni testa in materiale termoplastico. | Opere di pavimentazione | Pavimenti sopraelevati e flottanti
Pavimento sopraelevato in lastre maschiate in solfato di calcio, tipo Uniflair FHB, h. 20 cm Fornitura e posa di pavimento sopraelevato tipo Uniflair Maschio Femmina FHB 28, costituito da un’anima minerale monostrato a base di solfato di calcio ad alta densità (≥1500kg/m3), di spessori nominali 28 mm, legato con fibre ad elevata resistenza meccanica e totalmente privo di particelle lignee. Entrambe le superfici sono primerizzate in modo da offrire adeguato aggrappaggio della finitura a pavimento che verrà applicata. Altezza totale 20 cm; Dimensioni dei pannelli Uniflair FHB 28: 1200 x 600 mm, spessore 28 mm; Classe di reazione al fuoco: A1 non infiammabile. Il pavimento sopraelevato dovrà garantire un ΔRw e ΔLn Certificati come richiesto da Progetto Acustico. Gli elementi tipo Uniflair Maschio Femmina FHB 28, muniti con bordi maschio/femmina da incollare, dovranno essere posati, curando la complanarità su supporti costituiti da: base in piattello in acciaio galvanizzato di forma quadrata 80x80 mm, con nervature di irrigidimento, con quattro fori Ø8.5 mm per l’eventuale fissaggio meccanico a terra. Guarnizione di testa in materiale termoplastico antistatico; Traversi tipo M profilo ad U in acciaio galvanizzato, con nervature di rinforzo e due denti d’aggancio alle estremità che consentono un rigido accoppiamento a scatto con la testa. Compreso l'inserimento di fascia perimetrale costituita da apposito feltro in fibra minerale di spessore 10 mm. Compresa fornitura e posa di piattello per la ripartizione dei carichi dei piedini realizzato mediante piastrelle in gres porcellanato di 2a scelta o piatto in metallo. Compreso inserimento di pad acustico S=3mm Certificato, posto senza nessun incollaggio, in corrispondenza dei supporti autolivellanti del pavimento sopraelevato, idoneo per l’isolamento acustico dai rumori di calpestio (impattivi). Sono compresi e compensati, la verifica e preparazione del piano di posa, il tracciamento per la posa del pavimento come richiesto in progetto, il disconnettore acustico per solai, i supporti autolivellante per massetti a secco compresa di accessori, il taglio, lo sfrido del pannelli, gli accessori indicati a progetto, le necessarie forometrie (eseguite in fabbrica) per l’alloggiamento di torrette, eventuali sagomature perimetrali per impianti o tubazioni, se presenti in progetto, gli oneri per la Certificazione della prestazione acustica del pavimento in termini di ΔLw eseguita in laboratorio, il collaudo Acustico, per la posa del pavimento su solaio in cls, come richiesto da Progetto Acustico, le certificazioni richieste in accordo con le normative vigenti nel rispetto delle Norme Antincendio da sottoporre all’approvazione della D.L. prima della posa del pavimento sopraelevato; il rispetto della marcatura CE e DOP per i prodotti di costruzione previsti dal Regolamento n. 305/2011 (UE) e quanto altro necessario per dare il lavoro finito a regola d'arte. | Opere di pavimentazione | Pavimenti sopraelevati e flottanti
Pavimento sopraelevato ispezionabile in piastre in solfato di calcio, tipo Uniflair, (solo sottostruttura e posa di plotte esistenti) Fornitura e posa, come indicato negli elaborati grafici di progetto, di pavimento modulare sopraelevato ispezionabile tipo, Uniflair (solo sottostruttura), con sottostruttura regolabile per messa in bolla con altezza variabile da 13 a 25 cm, costituito da: - Sottostruttura in acciaio galvanizzato tipo MPM costituita da: Piattello base in acciaio galvanizzato di forma quadrata 80x80 mm, con nervature di irrigidimento, accoppiato al tubo in acciaio galvanizzato; Colonnina standard con tubolare in acciaio galvanizzato per altezze da 410 a 1000 mm; Testa per colonnine standard in piattello in acciaio galvanizzato, provvisto di nervature di irrigidimento che garantiscono anche idonei appoggi per le traverse; per i tiranti d’irrigidimenti necessari per l’altezza richiesta in progetto e per i pannelli in solfato di calcio; guarnizione di testa in materiale termoplastico antistatico; traversi tipo M con profilo ad U in acciaio galvanizzato, con nervature di rinforzo e due denti d’aggancio alle estremità. Completo di guarnizione traverso in materiale termoplastico antistatico e viti in acciaio galvanizzato autofilettante. Compreso inserimento di pad acustico S=3mm Certificato, posto senza nessun incollaggio, in corrispondenza dei supporti autolivellanti del pavimento sopraelevato, idoneo per l’isolamento acustico dai rumori di calpestio (impattivi); - Posa di piastre esistenti stoccate, compresa la movimentazione e la pulizia delle stesse. Il pavimento sopraelevato ispezionabile, dovrà garantire un ΔRw e ΔLn, Certificati come da richiesta di Progetto Acustico. Nel prezzo si intendono compresi e compensati la verifica dell’idoneità del piano di posa, il tracciamento per la posa del pavimento come richiesto in progetto, per gli accessori indicati a progetto, per le necessarie forometrie (eseguite in cantiere) per l’alloggiamento delle torrette se previste in progetto; per la posa complanare del coperchio delle torrette , per le eventuali sagomature perimetrali per l’alloggio impianti o tubazioni di alimentazione fancoil; per la fornitura e posa in opera di specifico disconnettore acustico, per l’assorbimento delle sollecitazioni cinetico-acustiche indotte dal calpestio alla soletta di appoggio, come richiesto da progetto acustico , per le certificazioni necessarie in accordo con le normative vigenti nel rispetto delle Norme Antincendio. Il tutto conforme a quanto indicato negli elaborati grafici di progetto, così come il rispetto della marcatura CE e la Dichiarazione di Produzione di Prodotto DOP per i prodotti di costruzione prevista dal Regolamento n. 305/2011 (UE) e quanto altro necessario per dare il lavoro finito a regola d’arte. | Opere di pavimentazione | Pavimenti sopraelevati e flottanti
Ripristino pavimento sopraelevato ispezionabile con piastra in lamiera mandorlata Ripristino pavimento sopraelevato ispezionabile per passaggio cavi rack con piastra in lamiera mandorlata. | Opere di pavimentazione | Pavimenti sopraelevati e flottanti
Nuovo pavimento sopraelevato con quadrotte in solfato di calcio, H. 14 cm Fornitura e posa su solaio esistente di nuovo pavimento sopraelevato modello Ecocontract con H. | Opere di pavimentazione | Pavimenti sopraelevati e flottanti
FL01 – Pavimento sopraelevato interno in pannelli in solfato di calcio con finitura in vinilico effetto cemento, tipo Liuni Expona Simplay Stone PUR Warm Grey Concrete 2568 Fornitura e posa in opera di pavimento sopraelevato interno costituito da pannelli modulari in solfato di calcio ad alta densità, spessore conforme alle prescrizioni di progetto, armati e rivestiti inferiormente con foglio in alluminio o materiale protettivo equivalente, completi di bordatura perimetrale in PVC rigido. I pannelli saranno finiti superiormente con pavimento vinilico eterogeneo effetto cemento, tipo Liuni Expona Simplay Stone PUR Warm Grey Concrete 2568 o equivalente approvato dalla Direzione Lavori / Direzione Artistica, nel formato 60×60 cm, con superficie di usura trasparente in PVC ad elevata resistenza, trattamento superficiale PUR (polyurethane reinforcement) per la protezione contro abrasioni e graffi, reazione al fuoco in classe Bfl-s1 secondo EN 13501-1 e proprietà antiscivolo R10 secondo DIN 51130. | Opere di pavimentazione | Pavimenti sopraelevati e flottanti
Pavimento sopraelevato in lastre maschiate in solfato di calcio, tipo Uniflair FHB, h. variabile 11,5-63,5 cm Fornitura e posa di pavimento sopraelevato tipo Uniflair Maschio Femmina FHB 28, costituito da un’anima minerale monostrato a base di solfato di calcio ad alta densità (≥1500kg/m3), di spessori nominali 28 mm, legato con fibre ad elevata resistenza meccanica e totalmente privo di particelle lignee. Entrambe le superfici sono primerizzate in modo da offrire adeguato aggrappaggio della finitura a pavimento che verrà applicata. Altezza totale variabile da 11,5 a 63.5 cm; Dimensioni dei pannelli Uniflair FHB 28: 1200 x 600 mm, spessore 28 mm; Classe di reazione al fuoco: A1 non infiammabile. Il pavimento sopraelevato dovrà garantire un ΔRw e ΔLn Certificati come richiesto da Progetto Acustico. Gli elementi tipo Uniflair Maschio Femmina FHB 28, muniti con bordi maschio/femmina da incollare, dovranno essere posati, curando la complanarità su supporti costituiti da: base in piattello in acciaio galvanizzato di forma quadrata 80x80 mm, con nervature di irrigidimento, con quattro fori Ø8.5 mm per l’eventuale fissaggio meccanico a terra. Guarnizione di testa in materiale termoplastico antistatico; Traversi tipo M profilo ad U in acciaio galvanizzato, con nervature di rinforzo e due denti d’aggancio alle estremità che consentono un rigido accoppiamento a scatto con la testa. | Opere di pavimentazione | Pavimenti sopraelevati e flottanti
RF02 - Pavimento sopraelevato in lastre maschiate in solfato di calcio, tipo Uniflair FHB, h. 20 cm Fornitura e posa di pavimento sopraelevato tipo Uniflair Maschio Femmina FHB 28, costituito da un’anima minerale monostrato a base di solfato di calcio ad alta densità (≥1500kg/m3), di spessori nominali 28 mm, legato con fibre ad elevata resistenza meccanica e totalmente privo di particelle lignee. Entrambe le superfici sono primerizzate in modo da offrire adeguato aggrappaggio della finitura a pavimento che verrà applicata. Altezza totale 20 cm; Dimensioni dei pannelli Uniflair FHB 28: 1200 x 600 mm, spessore 28 mm; Classe di reazione al fuoco: A1 non infiammabile. | Opere di pavimentazione | Pavimenti sopraelevati e flottanti
Pavimento sopraelevato ispezionabile in piastre in solfato di calcio, tipo Uniflair, h. variabile 13-25 cm Fornitura e posa, come indicato negli elaborati grafici di progetto, di pavimento modulare sopraelevato ispezionabile tipo, Uniflair con resistenza di classe 2, con sottostruttura regolabile per messa in bolla con altezza variabile da 13 a 25 cm, costituito da: - Sottostruttura in acciaio galvanizzato tipo MPM costituita da: Piattello base in acciaio galvanizzato di forma quadrata 80x80 mm, con nervature di irrigidimento, accoppiato al tubo in acciaio galvanizzato; Colonnina standard con tubolare in acciaio galvanizzato per altezze da 410 a 1000 mm; Testa per colonnine standard in piattello in acciaio galvanizzato, provvisto di nervature di irrigidimento che garantiscono anche idonei appoggi per le traverse; per i tiranti d’irrigidimenti necessari per l’altezza richiesta in progetto e per i pannelli in solfato di calcio; guarnizione di testa in materiale termoplastico antistatico; traversi tipo M con profilo ad U in acciaio galvanizzato, con nervature di rinforzo e due denti d’aggancio alle estremità. Completo di guarnizione traverso in materiale termoplastico antistatico e viti in acciaio galvanizzato autofilettante. Compreso inserimento di pad acustico S=3mm Certificato, posto senza nessun incollaggio, in corrispondenza dei supporti autolivellanti del pavimento sopraelevato, idoneo per l’isolamento acustico dai rumori di calpestio (impattivi); - Piastra strutturale tipo 30KA costituita da un supporto minerale monostrato a base di solfato di calcio di alta densità (nominale ≥1500kg/m3), di spessore nominale 30 mm, legato con fibre ad elevata resistenza meccanica e totalmente privo di particelle lignee, fonoisolante ed antistatico, dimensione 60x60 cm, rivestita inferiormente da un foglio in alluminio. Finitura superiore non oggetto del presente appalto. Classe di reazione al fuoco: A1. Il pavimento sopraelevato ispezionabile, dovrà garantire un ΔRw e ΔLn, Certificati come da richiesta di Progetto Acustico. | Opere di pavimentazione | Pavimenti sopraelevati e flottanti
Fl104 - Ripristino pavimento sopraelevato ispezionabile con piastra in lamiera mandorlata Ripristino pavimento sopraelevato ispezionabile per passaggio cavi rack con piastra in lamiera mandorlata. Nel prezzo si intendono compresi e compensati la verifica dell’idoneità del piano di posa; i tagli, lo sfrido, l’adesivo, la pulizia e l’asporto del materiale di risulta a fine lavoro, la raccolta differenziata e il conferimento con trasporto in discarica autorizzata del materiale di risulta, l’indennità di discarica, il rispetto della marcatura CE e DOP per i prodotti di costruzione previsti dal Regolamento n. | Opere di pavimentazione | Pavimenti sopraelevati e flottanti
FL01 – Pavimento sopraelevato interno in pannelli in solfato di calcio con finitura in vinilico effetto cemento, tipo Liuni Expona Simplay Stone PUR Warm Grey Concrete 2568 Fornitura e posa in opera di pavimento sopraelevato interno costituito da pannelli modulari in solfato di calcio ad alta densità, spessore conforme alle prescrizioni di progetto, armati e rivestiti inferiormente con foglio in alluminio o materiale protettivo equivalente, completi di bordatura perimetrale in PVC rigido. I pannelli saranno finiti superiormente con pavimento vinilico eterogeneo effetto cemento, tipo Liuni Expona Simplay Stone PUR Warm Grey Concrete 2568 o equivalente approvato dalla Direzione Lavori / Direzione Artistica, nel formato 60×60 cm, con superficie di usura trasparente in PVC ad elevata resistenza, trattamento superficiale PUR (polyurethane reinforcement) per la protezione contro abrasioni e graffi, reazione al fuoco in classe Bfl-s1 secondo EN 13501-1 e proprietà antiscivolo R10 secondo DIN 51130. Il sistema sarà completato da struttura di sostegno in acciaio zincato composta da colonne regolabili in altezza mediante vite, fissate meccanicamente al solaio di sottofondo e collegate con traversi orizzontali di irrigidimento in acciaio zincato, al fine di garantire la stabilità complessiva, la perfetta complanarità e la capacità di portata prevista da normativa e progetto. La posa dovrà consentire l’ispezionabilità totale del plenum sottostante, destinato al passaggio di impianti tecnologici. La voce si intende comprensiva della fornitura e posa dei pannelli, delle finiture viniliche, della struttura di sostegno metallica con piedini regolabili, di eventuali elementi speciali (rampe, botole di ispezione, griglie, bocchette, giunti tecnici), della campionatura del colore e finitura per approvazione della D.L./D.A., della manodopera specializzata, delle attrezzature necessarie, delle protezioni delle aree circostanti, della pulizia finale e di ogni altro onere e magistero per dare il lavoro compiuto a perfetta regola d’arte. | Opere di pavimentazione | Pavimenti sopraelevati e flottanti
FL16/RF07/RF08/RS04/RS06 - Pavimentazione sopraelevata in doghe di legno termotrattato, per esterni, tipo Braun & Wuerfele BWS Fornitura e posa di pavimentazione sopraelevata in doghe di legno termotrattato, per esterni, tipo Braun & Wuerfele BWS, costituita da tavolato in legno essenza da definire a scelta della D.L. da campionare per approvazione. Le doghe presenteranno le seguenti caratteristiche: Dimensioni da definire a scelta della D.L; Spessore totale compreso piedini livellatori regolabili e sottostruttura: circa 150 mm; Scanalature sulle coste per il montaggio con sistema BWS; Rigato antisdrucciolo su di un lato, o su ambo i lati; Trattamento di finitura con olio pigmentato contro l’azione dei raggi UV, colore da definire a scelta della D.L. Posa galleggiante su sottostruttura portante. | Opere di pavimentazione | Pavimenti sopraelevati e flottanti
FL16/RF07/RF08/RS04/RS06 - Pavimentazione sopraelevata in doghe di legno termotrattato, per esterni, tipo Braun & Wuerfele BWS Fornitura e posa di pavimentazione sopraelevata in doghe di legno termotrattato, per esterni, tipo Braun & Wuerfele BWS, costituita da tavolato in legno essenza da definire a scelta della D.L. da campionare per approvazione. Le doghe presenteranno le seguenti caratteristiche: Dimensioni da definire a scelta della D.L; Spessore totale compreso piedini livellatori regolabili e sottostruttura: circa 150 mm; Scanalature sulle coste per il montaggio con sistema BWS; Rigato antisdrucciolo su di un lato, o su ambo i lati; Trattamento di finitura con olio pigmentato contro l’azione dei raggi UV, colore da definire a scelta della D.L. Posa galleggiante su sottostruttura portante. Posato su sottostruttura in pino nordico sezione 45 x 68 mm, lungh. 420 cm, impregnato in autoclave con sistema Wolwax, posto ad interasse di max. | Opere di pavimentazione | Pavimenti sopraelevati e flottanti
PV03 - Pavimento sopraelevato Fornitura e posa, su solaio esistente previamente lisciato, come indicato negli elaborati grafici di progetto, di sistema di pavimento sopraelevato, marca e modello da definire e sottoporre all’approvazione della D.L., costituito da: Struttura portante “KGX2” in acciaio zincata, composta da testa in acciaio zincato e stampato a freddo, dimensioni 90x90x2,5 mmm con quattro razze per l’alloggiamento dei traversi tramite sistema a scatto; tubo in acciaio zincato Ø20x2 mm abbinato a barra filettata tipo M16 e dado per la regolazione micrometrica, base in acciaio zincato e stampato a freddo Ø95mm, sp. 1,5mm con quattro nervature di irrigidimento e fori per il passaggio alla soletta di tipo meccanico o a colla, traverso in acciaio zincato stampato a freddo con sezione a “U” o tubolare con incastro snap-on, altezza 38mm. | Opere di pavimentazione | Pavimenti sopraelevati e flottanti
RF03 - Pavimento sopraelevato in lastre maschiate in solfato di calcio, tipo Uniflair FHB, h. variabile 11,5-63,5 cm Fornitura e posa di pavimento sopraelevato tipo Uniflair Maschio Femmina FHB 28, costituito da un’anima minerale monostrato a base di solfato di calcio ad alta densità (≥1500kg/m3), di spessori nominali 28 mm, legato con fibre ad elevata resistenza meccanica e totalmente privo di particelle lignee. | Opere di pavimentazione | Pavimenti sopraelevati e flottanti
Nuova pedana area consumazione, h. 16 cm Fornitura e posa in opera, nell’area consumazione come indicato negli elaborati grafici di progetto, di pedana sagomata come da disegno di progetto, altezza pari a 16cm, costituita da: Pannello in solfato di calcio senza rivestimenti e primerizzato, dimensione 60x60cm e spessore 30mm, costituito da anima monostrato in solfato di calcio anidro, rinforzato con fibre, ad altissima densità >1500 kg/mc, interamente riciclabile, rivestito con finitura in LVT effetto legno Mflor di Eco Contract collezione Brad Leaf colore Warm Sycamore (questo computato a parte). Pannello perimetrale opportunamente sagomato per la chiusura del bordo frontale della pedana, con medesimo rivestimento della finitura a pavimento della pedana. Sottostruttura in acciaio galvanizzato formata da una base circolare fissata ad un tubo.Testa sagomata collegata ad una barra filettata e da dado di regolazione, progettata appositamente per permettere l’alloggiamento dei traversi di tipo leggero anche essi in acciaio posti sia lungo il perimetro del pannello, sia lungo una o entrambe le diagonali. Piedini regolabili in altezza. A protezione degli elementi metallici e con funzione antirombo sono previste infine le relative guarnizioni autoestinguenti. Caratteristiche chimico-fisiche: Classe di reazione al fuoco (EN 13501): Afl-s1, d0; Resistenza al fuoco (EN 1366-6): REI30 FULL SCALE; Abbattimento acustico da calpestio (ISO 10140-3): ΔLwp ≥ 19dB; Resistenza elettrica anima (EN 1081): ≤ 1010 Ω ohm; Elettrostaticità anima: ≤ 2 kV antistatico; Trasmittanza termica di riferimento U: 2,45 W/m2K. Le caratteristiche estetiche, fisiche e funzionali dei rivestimenti superiori dei pannelli strutturali in solfato di calcio saranno quelle dichiarate e certificate dal produttore del materiale dei rivestimenti con particolare riferimento alla classe di reazione al fuoco, alle proprie variabilità cromatiche e le norme di manutenzione ed utilizzo. Le porzioni di tagli perimetrali e le congruenze con soglie, dovranno essere curate e dotate di specifiche soluzioni per risultare stabili, estetiche e funzionalmente performanti, conforme a quanto indicato negli elaborati grafici di progetto. Prevedere inoltre, la realizzazione di botole d’ispezione sull’alzata della pedana dim. 10x10 cm, il tutto conforme a quanto indicato negli elaborati grafici di progetto. Compresa la fornitura e posa in opera di profilo curvabile metallico da posizionare a chiusura del raccordo tra alzata e pedana rivestita, posato direttamente su pavimenti già posati mediante l’uso di idonei collanti o viti e tasselli. Profilo curvabile utilizzando apposita macchina. Compresa formazione di fori per alloggiamento torrette. Il tutto conforme a quanto indicato negli elaborati grafici di progetto. Nel prezzo si intendono compresi e compensati la campionatura, la verifica dell’idoneità del piano di posa, gli oneri per la posa a livello secondo quote di progetto, le sagomature perimetrali, il trasporto del materiale, il tracciamento della posizione dei piedini e dei riscontri perimetrali ecc., il taglio e gli sfridi, la pulizia e l’asporto del materiale di risulta a fine lavoro, la raccolta differenziata e il conferimento con trasporto in discarica autorizzata del materiale di risulta e l’indennità di discarica, il rispetto della marcatura CE e la Dichiarazione di Produzione di Prodotto DOP per i prodotti di costruzione prevista dal Regolamento n. 305/2011 (UE) e quanto altro necessario per dare il lavoro finito a regola d’arte. | Opere di pavimentazione | Pavimenti sopraelevati e flottanti
Fornitura e posa di sistema di pavimento sopraelevato marca e modello da definire, formato da struttura con piedini in polipropilene o materiale plastico, regolabili in altezza idonei al sostegno di doghe di legno termotrattato composito, WPC, tipo"Braun&Würfele, TimberTech", pressato a secco. Altezza del sistema variabile variabile fino a 100 mm; marca, modello e formato da definire e sottoporre per approvazione della DL e DA. Nel prezzo sono compresi e compensati la campionatura per l'approvazione della D.L., il taglio e lo sfrido, la verifica dell'idoneità dei piano di posa, la formazione di giunti di frazionamento in corrispondenza di pavimentazioni di diversa tipologia, la posa del pavimento nella quota stabilita in progetto, la mano d'opera specializzata, la pulitura superficiale, il rispetto della marcatura CE e DOP per i prodotti di costruzione previsti dal Regolamento n. 305/2011 (UE) e quanto altro per dare il lavoro finito a regola d'arte. | Opere di pavimentazione | Pavimenti sopraelevati e flottanti
RF04 - Pavimento sopraelevato ispezionabile in piastre in solfato di calcio, tipo Uniflair, h. variabile 13-25 cm Fornitura e posa, come indicato negli elaborati grafici di progetto, di pavimento modulare sopraelevato ispezionabile tipo, Uniflair con resistenza di classe 2, con sottostruttura regolabile per messa in bolla con altezza variabile da 13 a 25 cm, costituito da: - Sottostruttura in acciaio galvanizzato tipo MPM costituita da: Piattello base in acciaio galvanizzato di forma quadrata 80x80 mm, con nervature di irrigidimento, accoppiato al tubo in acciaio galvanizzato; Colonnina standard con tubolare in acciaio galvanizzato per altezze da 410 a 1000 mm; Testa per colonnine standard in piattello in acciaio galvanizzato, provvisto di nervature di irrigidimento che garantiscono anche idonei appoggi per le traverse; per i tiranti d’irrigidimenti necessari per l’altezza richiesta in progetto e per i pannelli in solfato di calcio; guarnizione di testa in materiale termoplastico antistatico; traversi tipo M con profilo ad U in acciaio galvanizzato, con nervature di rinforzo e due denti d’aggancio alle estremità. Completo di guarnizione traverso in materiale termoplastico antistatico e viti in acciaio galvanizzato autofilettante. Compreso inserimento di pad acustico S=3mm Certificato, posto senza nessun incollaggio, in corrispondenza dei supporti autolivellanti del pavimento sopraelevato, idoneo per l’isolamento acustico dai rumori di calpestio (impattivi); - Piastra strutturale tipo 30KA costituita da un supporto minerale monostrato a base di solfato di calcio di alta densità (nominale ≥1500kg/m3), di spessore nominale 30 mm, legato con fibre ad elevata resistenza meccanica e totalmente privo di particelle lignee, fonoisolante ed antistatico, dimensione 60x60 cm, rivestita inferiormente da un foglio in alluminio. | Opere di pavimentazione | Pavimenti sopraelevati e flottanti
Pavimento sopraelevato in lastre maschiate in solfato di calcio, tipo Uniflair FHB, h. variabile 11,5-63,5 cm Fornitura e posa di pavimento sopraelevato tipo Uniflair Maschio Femmina FHB 28, costituito da un’anima minerale monostrato a base di solfato di calcio ad alta densità (≥1500kg/m3), di spessori nominali 28 mm, legato con fibre ad elevata resistenza meccanica e totalmente privo di particelle lignee. Entrambe le superfici sono primerizzate in modo da offrire adeguato aggrappaggio della finitura a pavimento che verrà applicata. Altezza totale variabile da 11,5 a 63.5 cm; Dimensioni dei pannelli Uniflair FHB 28: 1200 x 600 mm, spessore 28 mm; Classe di reazione al fuoco: A1 non infiammabile. Il pavimento sopraelevato dovrà garantire un ΔRw e ΔLn Certificati come richiesto da Progetto Acustico. Gli elementi tipo Uniflair Maschio Femmina FHB 28, muniti con bordi maschio/femmina da incollare, dovranno essere posati, curando la complanarità su supporti costituiti da: base in piattello in acciaio galvanizzato di forma quadrata 80x80 mm, con nervature di irrigidimento, con quattro fori Ø8.5 mm per l’eventuale fissaggio meccanico a terra. Guarnizione di testa in materiale termoplastico antistatico; Traversi tipo M profilo ad U in acciaio galvanizzato, con nervature di rinforzo e due denti d’aggancio alle estremità che consentono un rigido accoppiamento a scatto con la testa. Compreso l'inserimento di fascia perimetrale costituita da apposito feltro in fibra minerale di spessore 10 mm. | Opere di pavimentazione | Pavimenti sopraelevati e flottanti
Pavimento sopraelevato ispezionabile in piastre in solfato di calcio, tipo Uniflair, h. variabile 13-25 cm Fornitura e posa, come indicato negli elaborati grafici di progetto, di pavimento modulare sopraelevato ispezionabile tipo, Uniflair con resistenza di classe 2, con sottostruttura regolabile per messa in bolla con altezza variabile da 13 a 25 cm, costituito da: - Sottostruttura in acciaio galvanizzato tipo MPM costituita da: Piattello base in acciaio galvanizzato di forma quadrata 80x80 mm, con nervature di irrigidimento, accoppiato al tubo in acciaio galvanizzato; Colonnina standard con tubolare in acciaio galvanizzato per altezze da 410 a 1000 mm; Testa per colonnine standard in piattello in acciaio galvanizzato, provvisto di nervature di irrigidimento che garantiscono anche idonei appoggi per le traverse; per i tiranti d’irrigidimenti necessari per l’altezza richiesta in progetto e per i pannelli in solfato di calcio; guarnizione di testa in materiale termoplastico antistatico; traversi tipo M con profilo ad U in acciaio galvanizzato, con nervature di rinforzo e due denti d’aggancio alle estremità. Completo di guarnizione traverso in materiale termoplastico antistatico e viti in acciaio galvanizzato autofilettante. | Opere di pavimentazione | Pavimenti sopraelevati e flottanti
RF05 - Pavimento sopraelevato ispezionabile in piastre in solfato di calcio, tipo Uniflair, con finitura preaccoppiata, tipo Univinyl, h. variabile 20-65 cm Fornitura e posa, di pavimento modulare sopraelevato, altezza variabile da 20 a 65 cm tipo Uniflair, con resistenza di classe 6, costituito da: - Sottostruttura in acciaio galvanizzato, costituita da supporto formato da piatto di base 80x80 mm, in acciaio zincato, munito di nervature di irrigidimento, testa composta da piatto di testa a 4 razze, munito di nervatue di rinforzo per aumentare la resistenza al carico e offrire un piano utile per l’appoggio dei traversi passanti. Barra filettata: in acciaio zincato elettroliticamente, M16, di lunghezza variabile, fissata meccanicamente alla testa, completa di dado con tacche antisvitamento, per la regolazione in altezza del supporto. Guarnizioni testa in materiale termoplastico. Traversi ottenuti da profilo a sezione chiusa , in acciaio zincato a caldo. Guarnizione adesiva per traversi in materiale cartonfeltro bituminato non conduttivo di colore nero, con funzione antirombo e tenuta aria. | Opere di pavimentazione | Pavimenti sopraelevati e flottanti
RF03 - Pavimento sopraelevato in lastre maschiate in solfato di calcio, tipo Uniflair FHB, h. variabile 11,5-63,5 cm Fornitura e posa di pavimento sopraelevato tipo Uniflair Maschio Femmina FHB 28, costituito da un’anima minerale monostrato a base di solfato di calcio ad alta densità (≥1500kg/m3), di spessori nominali 28 mm, legato con fibre ad elevata resistenza meccanica e totalmente privo di particelle lignee. Entrambe le superfici sono primerizzate in modo da offrire adeguato aggrappaggio della finitura a pavimento che verrà applicata. Altezza totale variabile da 11,5 a 63.5 cm; Dimensioni dei pannelli Uniflair FHB 28: 1200 x 600 mm, spessore 28 mm; Classe di reazione al fuoco: A1 non infiammabile. Il pavimento sopraelevato dovrà garantire un ΔRw e ΔLn Certificati come richiesto da Progetto Acustico. Gli elementi tipo Uniflair Maschio Femmina FHB 28, muniti con bordi maschio/femmina da incollare, dovranno essere posati, curando la complanarità su supporti costituiti da: base in piattello in acciaio galvanizzato di forma quadrata 80x80 mm, con nervature di irrigidimento, con quattro fori Ø8.5 mm per l’eventuale fissaggio meccanico a terra. Guarnizione di testa in materiale termoplastico antistatico; Traversi tipo M profilo ad U in acciaio galvanizzato, con nervature di rinforzo e due denti d’aggancio alle estremità che consentono un rigido accoppiamento a scatto con la testa. Compreso l'inserimento di fascia perimetrale costituita da apposito feltro in fibra minerale di spessore 10 mm. Compresa fornitura e posa di piattello per la ripartizione dei carichi dei piedini realizzato mediante piastrelle in gres porcellanato di 2a scelta o piatto in metallo. | Opere di pavimentazione | Pavimenti sopraelevati e flottanti
RF02 - Pavimento sopraelevato in lastre maschiate in solfato di calcio, tipo Uniflair FHB, h. 20 cm Fornitura e posa di pavimento sopraelevato tipo Uniflair Maschio Femmina FHB 28, costituito da un’anima minerale monostrato a base di solfato di calcio ad alta densità (≥1500kg/m3), di spessori nominali 28 mm, legato con fibre ad elevata resistenza meccanica e totalmente privo di particelle lignee. Entrambe le superfici sono primerizzate in modo da offrire adeguato aggrappaggio della finitura a pavimento che verrà applicata. Altezza totale 20 cm; Dimensioni dei pannelli Uniflair FHB 28: 1200 x 600 mm, spessore 28 mm; Classe di reazione al fuoco: A1 non infiammabile. Il pavimento sopraelevato dovrà garantire un ΔRw e ΔLn Certificati come richiesto da Progetto Acustico. Gli elementi tipo Uniflair Maschio Femmina FHB 28, muniti con bordi maschio/femmina da incollare, dovranno essere posati, curando la complanarità su supporti costituiti da: base in piattello in acciaio galvanizzato di forma quadrata 80x80 mm, con nervature di irrigidimento, con quattro fori Ø8.5 mm per l’eventuale fissaggio meccanico a terra. Guarnizione di testa in materiale termoplastico antistatico; Traversi tipo M profilo ad U in acciaio galvanizzato, con nervature di rinforzo e due denti d’aggancio alle estremità che consentono un rigido accoppiamento a scatto con la testa. Compreso l'inserimento di fascia perimetrale costituita da apposito feltro in fibra minerale di spessore 10 mm. Compresa fornitura e posa di piattello per la ripartizione dei carichi dei piedini realizzato mediante piastrelle in gres porcellanato di 2a scelta o piatto in metallo. Compreso inserimento di pad acustico S=3mm Certificato, posto senza nessun incollaggio, in corrispondenza dei supporti autolivellanti del pavimento sopraelevato, idoneo per l’isolamento acustico dai rumori di calpestio (impattivi). Sono compresi e compensati, la verifica e preparazione del piano di posa, il tracciamento per la posa del pavimento come richiesto in progetto, il disconnettore acustico per solai, i supporti autolivellante per massetti a secco compresa di accessori, il taglio, lo sfrido del pannelli, gli accessori indicati a progetto, le necessarie forometrie (eseguite in fabbrica) per l’alloggiamento di torrette, eventuali sagomature perimetrali per impianti o tubazioni, se presenti in progetto, gli oneri per la Certificazione della prestazione acustica del pavimento in termini di ΔLw eseguita in laboratorio, il collaudo Acustico, per la posa del pavimento su solaio in cls, come richiesto da Progetto Acustico, le certificazioni richieste in accordo con le normative vigenti nel rispetto delle Norme Antincendio da sottoporre all’approvazione della D.L. prima della posa del pavimento sopraelevato; il rispetto della marcatura CE e DOP per i prodotti di costruzione previsti dal Regolamento n. 305/2011 (UE) e quanto altro necessario per dare il lavoro finito a regola d'arte. | Opere di pavimentazione | Pavimenti sopraelevati e flottanti
Pavimento sopraelevato in lastre maschiate in solfato di calcio, tipo Uniflair FHB, h. 20 cm Fornitura e posa di pavimento sopraelevato tipo Uniflair Maschio Femmina FHB 28, costituito da un’anima minerale monostrato a base di solfato di calcio ad alta densità (≥1500kg/m3), di spessori nominali 28 mm, legato con fibre ad elevata resistenza meccanica e totalmente privo di particelle lignee. Entrambe le superfici sono primerizzate in modo da offrire adeguato aggrappaggio della finitura a pavimento che verrà applicata. Altezza totale 20 cm; Dimensioni dei pannelli Uniflair FHB 28: 1200 x 600 mm, spessore 28 mm; Classe di reazione al fuoco: A1 non infiammabile. | Opere di pavimentazione | Pavimenti sopraelevati e flottanti
Pavimento sopraelevato costituito da pannelli modulari 600 x 600 mm e struttura di sopraelevazione costituita da colonnine in acciaio zincato e boccola alla base, sistema di regolazione e bloccaggio con stelo filettato (diametro 16 mm), dado con sei tacche di fissaggio e traverse di collegamento in acciaio zincato con profilo nervato a sezione aperta 28 x 18 x 1 mm. pannelli in solfato di calcio, con gesso anidro e fibre organiche vegetali, spessore 34 mm, massimo assorbimento di acqua pari al 20%, densità pari a 1500 kg/mc, reazione al fuoco classe 1, con finitura superiore in: PVC antistatico | Opere di pavimentazione | Pavimenti sopraelevati e flottanti
Pavimento sopraelevato in lastre maschiate in solfato di calcio, tipo Uniflair FHB, h. variabile 11,5-63,5 cm Fornitura e posa di pavimento sopraelevato tipo Uniflair Maschio Femmina FHB 28, costituito da un’anima minerale monostrato a base di solfato di calcio ad alta densità (≥1500kg/m3), di spessori nominali 28 mm, legato con fibre ad elevata resistenza meccanica e totalmente privo di particelle lignee. Entrambe le superfici sono primerizzate in modo da offrire adeguato aggrappaggio della finitura a pavimento che verrà applicata. Altezza totale variabile da 11,5 a 63.5 cm; Dimensioni dei pannelli Uniflair FHB 28: 1200 x 600 mm, spessore 28 mm; Classe di reazione al fuoco: A1 non infiammabile. Il pavimento sopraelevato dovrà garantire un ΔRw e ΔLn Certificati come richiesto da Progetto Acustico. Gli elementi tipo Uniflair Maschio Femmina FHB 28, muniti con bordi maschio/femmina da incollare, dovranno essere posati, curando la complanarità su supporti costituiti da: base in piattello in acciaio galvanizzato di forma quadrata 80x80 mm, con nervature di irrigidimento, con quattro fori Ø8.5 mm per l’eventuale fissaggio meccanico a terra. Guarnizione di testa in materiale termoplastico antistatico; Traversi tipo M profilo ad U in acciaio galvanizzato, con nervature di rinforzo e due denti d’aggancio alle estremità che consentono un rigido accoppiamento a scatto con la testa. | Opere di pavimentazione | Pavimenti sopraelevati e flottanti
Pavimento sopraelevato ispezionabile in piastre in solfato di calcio, tipo Uniflair, h. variabile 13-25 cm Fornitura e posa, come indicato negli elaborati grafici di progetto, di pavimento modulare sopraelevato ispezionabile tipo, Uniflair con resistenza di classe 2, con sottostruttura regolabile per messa in bolla con altezza variabile da 13 a 25 cm, costituito da: - Sottostruttura in acciaio galvanizzato tipo MPM costituita da: Piattello base in acciaio galvanizzato di forma quadrata 80x80 mm, con nervature di irrigidimento, accoppiato al tubo in acciaio galvanizzato; Colonnina standard con tubolare in acciaio galvanizzato per altezze da 410 a 1000 mm; Testa per colonnine standard in piattello in acciaio galvanizzato, provvisto di nervature di irrigidimento che garantiscono anche idonei appoggi per le traverse; per i tiranti d’irrigidimenti necessari per l’altezza richiesta in progetto e per i pannelli in solfato di calcio; guarnizione di testa in materiale termoplastico antistatico; traversi tipo M con profilo ad U in acciaio galvanizzato, con nervature di rinforzo e due denti d’aggancio alle estremità. Completo di guarnizione traverso in materiale termoplastico antistatico e viti in acciaio galvanizzato autofilettante. Compreso inserimento di pad acustico S=3mm Certificato, posto senza nessun incollaggio, in corrispondenza dei supporti autolivellanti del pavimento sopraelevato, idoneo per l’isolamento acustico dai rumori di calpestio (impattivi); - Piastra strutturale tipo 30KA costituita da un supporto minerale monostrato a base di solfato di calcio di alta densità (nominale ≥1500kg/m3), di spessore nominale 30 mm, legato con fibre ad elevata resistenza meccanica e totalmente privo di particelle lignee, fonoisolante ed antistatico, dimensione 60x60 cm, rivestita inferiormente da un foglio in alluminio. Finitura superiore non oggetto del presente appalto. Classe di reazione al fuoco: A1. Il pavimento sopraelevato ispezionabile, dovrà garantire un ΔRw e ΔLn, Certificati come da richiesta di Progetto Acustico. Nel prezzo si intendono compresi e compensati la verifica dell’idoneità del piano di posa, il tracciamento per la posa del pavimento come richiesto in progetto, per gli accessori indicati a progetto, per le necessarie forometrie (eseguite in fabbrica) per l’alloggiamento delle torrette se previste in progetto; per la posa complanare del coperchio delle torrette , per le eventuali sagomature perimetrali per l’alloggio impianti o tubazioni di alimentazione fancoil; per la fornitura e posa in opera di specifico disconnettore acustico, per l’assorbimento delle sollecitazioni cinetico-acustiche indotte dal calpestio alla soletta di appoggio, come richiesto da progetto acustico , per le certificazioni necessarie in accordo con le normative vigenti nel rispetto delle Norme Antincendio, così come la certificazione acustica richiesta, da sottoporre per approvazione della DL prima della posa del pavimento. Il tutto conforme a quanto indicato negli elaborati grafici di progetto, così come il rispetto della marcatura CE e la Dichiarazione di Produzione di Prodotto DOP per i prodotti di costruzione prevista dal Regolamento n. 305/2011 (UE) e quanto altro necessario per dare il lavoro finito a regola d’arte. | Opere di pavimentazione | Pavimenti sopraelevati e flottanti
RF03 - Pavimento sopraelevato in lastre maschiate in solfato di calcio, tipo Uniflair FHB, h. variabile 11,5-63,5 cm Fornitura e posa di pavimento sopraelevato tipo Uniflair Maschio Femmina FHB 28, costituito da un’anima minerale monostrato a base di solfato di calcio ad alta densità (≥1500kg/m3), di spessori nominali 28 mm, legato con fibre ad elevata resistenza meccanica e totalmente privo di particelle lignee. | Opere di pavimentazione | Pavimenti sopraelevati e flottanti
RF03 - Pavimento sopraelevato in lastre maschiate in solfato di calcio, tipo Uniflair FHB, h. variabile 11,5-63,5 cm Fornitura e posa di pavimento sopraelevato tipo Uniflair Maschio Femmina FHB 28, costituito da un’anima minerale monostrato a base di solfato di calcio ad alta densità (≥1500kg/m3), di spessori nominali 28 mm, legato con fibre ad elevata resistenza meccanica e totalmente privo di particelle lignee. Entrambe le superfici sono primerizzate in modo da offrire adeguato aggrappaggio della finitura a pavimento che verrà applicata. Altezza totale variabile da 11,5 a 63.5 cm; Dimensioni dei pannelli Uniflair FHB 28: 1200 x 600 mm, spessore 28 mm; Classe di reazione al fuoco: A1 non infiammabile. Il pavimento sopraelevato dovrà garantire un ΔRw e ΔLn Certificati come richiesto da Progetto Acustico. | Opere di pavimentazione | Pavimenti sopraelevati e flottanti
Ripristino pavimento sopraelevato ispezionabile con piastra in lamiera mandorlata Ripristino pavimento sopraelevato ispezionabile per passaggio cavi rack con piastra in lamiera mandorlata. Nel prezzo si intendono compresi e compensati la verifica dell’idoneità del piano di posa; i tagli, lo sfrido, l’adesivo, la pulizia e l’asporto del materiale di risulta a fine lavoro, la raccolta differenziata e il conferimento con trasporto in discarica autorizzata del materiale di risulta, l’indennità di discarica, il rispetto della marcatura CE e DOP per i prodotti di costruzione previsti dal Regolamento n. 305/2011 (UE) e quanto altro per dare il lavoro finito a regola d'arte. | Opere di pavimentazione | Pavimenti sopraelevati e flottanti
Pavimento sopraelevato costituito da pannelli modulari 600 x 600 mm e struttura di sopraelevazione costituita da colonnine in acciaio zincato e boccola alla base, sistema di regolazione e bloccaggio con stelo filettato (diametro 16 mm), dado con sei tacche di fissaggio e traverse di collegamento in acciaio zincato con profilo nervato a sezione aperta 28 x 18 x 1 mm. pannelli in conglomerato di legno ignifugato, spessore 40 mm, massimo assorbimento di acqua pari al 35%, densità pari a 720 kg/mc, reazione al fuoco classe 1, con finitura superiore in: laminato | Opere di pavimentazione | Pavimenti sopraelevati e flottanti
Revisione della struttura di pavimento galleggiante Revisione della struttura del pavimento galleggiante esistente mediante ispezione degli elementi portanti, rimozione e ricollocazione degli elementi modulari ove necessario, verifica e ripristino di eventuali anomali nei supporti, nelle giunzioni o nei sistemi di ancoraggio, pulizia e ripristino e quant'altro necessario per garantire la corretta funzione della struttura | Opere di pavimentazione | Pavimenti sopraelevati e flottanti
Pavimento sopraelevato ispezionabile in piastre in solfato di calcio, tipo Uniflair, con finitura preaccoppiata, tipo Univinyl, h. variabile 20-65 cm Fornitura e posa, di pavimento modulare sopraelevato, altezza variabile da 20 a 65 cm tipo Uniflair, con resistenza di classe 6, costituito da: - Sottostruttura in acciaio galvanizzato, costituita da supporto formato da piatto di base 80x80 mm, in acciaio zincato, munito di nervature di irrigidimento, testa composta da piatto di testa a 4 razze, munito di nervatue di rinforzo per aumentare la resistenza al carico e offrire un piano utile per l’appoggio dei traversi passanti. Barra filettata: in acciaio zincato elettroliticamente, M16, di lunghezza variabile, fissata meccanicamente alla testa, completa di dado con tacche antisvitamento, per la regolazione in altezza del supporto. Guarnizioni testa in materiale termoplastico. Traversi ottenuti da profilo a sezione chiusa , in acciaio zincato a caldo. Guarnizione adesiva per traversi in materiale cartonfeltro bituminato non conduttivo di colore nero, con funzione antirombo e tenuta aria. | Opere di pavimentazione | Pavimenti sopraelevati e flottanti
FL06 - Fornitura e posa di sistema di pavimento sopraelevato per esterni, marca e modello da definire, formato da struttura con piedini in polipropilene o materiale plastico, regolabili in altezza idonei al sostegno di lastre in gres porcellanato, rettificato, pressato a secco. | Opere di pavimentazione | Pavimenti sopraelevati e flottanti
Nuovo pavimento sopraelevato con quadrotte in solfato di calcio Fornitura e posa su solaio esistente precedentemente pulito, di nuovo pavimento sopraelevato tipo Line Forniture o similare da sottoporre all’approvazione della D.L.: pannello in solfato di calcio senza rivestimenti e primerizzato, dimensioni 60x60cm e spessore 30mm, costituito da anima monostrato in solfato di calcio anidro, rinforzato con fibre, ad altissima densità > 1500kg/mc, classe 0, interamente riciclabile. | Opere di pavimentazione | Pavimenti sopraelevati e flottanti
Ripristino pavimento sopraelevato ispezionabile con piastra in lamiera mandorlata Ripristino pavimento sopraelevato ispezionabile per passaggio cavi rack con piastra in lamiera mandorlata. Nel prezzo si intendono compresi e compensati la verifica dell’idoneità del piano di posa; i tagli, lo sfrido, l’adesivo, la pulizia e l’asporto del materiale di risulta a fine lavoro, la raccolta differenziata e il conferimento con trasporto in discarica autorizzata del materiale di risulta, l’indennità di discarica, il rispetto della marcatura CE e DOP per i prodotti di costruzione previsti dal Regolamento n. 305/2011 (UE) e quanto altro per dare il lavoro finito a regola d'arte. | Opere di pavimentazione | Pavimenti sopraelevati e flottanti
Pavimento sopraelevato ispezionabile in piastre in solfato di calcio, tipo Uniflair, con finitura preaccoppiata, tipo Univinyl, h. variabile 20-65 cm Fornitura e posa, di pavimento modulare sopraelevato, altezza variabile da 20 a 65 cm tipo Uniflair, con resistenza di classe 6, costituito da: - Sottostruttura in acciaio galvanizzato, costituita da supporto formato da piatto di base 80x80 mm, in acciaio zincato, munito di nervature di irrigidimento, testa composta da piatto di testa a 4 razze, munito di nervatue di rinforzo per aumentare la resistenza al carico e offrire un piano utile per l’appoggio dei traversi passanti. Barra filettata: in acciaio zincato elettroliticamente, M16, di lunghezza variabile, fissata meccanicamente alla testa, completa di dado con tacche antisvitamento, per la regolazione in altezza del supporto. | Opere di pavimentazione | Pavimenti sopraelevati e flottanti
Fornitura e posa di sistema di pavimento sopraelevato per esterni, marca e modello da definire, formato da struttura con piedini in polipropilene o materiale plastico, regolabili in altezza idonei al sostegno di finitura in pvc, tipo " Sarlon 4603T4319 sea shell urban", pressato a secco. Altezza del sistema variabile variabile fino a 100 mm; inclusa finitura in pvc tipo " Sarlon 4603T4319 sea shell urban", formato da definire e sottoporre per approvazione della DL e DA. Nel prezzo sono compresi e compensati la campionatura per l'approvazione della D.L., il taglio e lo sfrido, la verifica dell'idoneità dei piano di posa, la formazione di giunti di frazionamento in corrispondenza di pavimentazioni di diversa tipologia, la posa del pavimento nella quota stabilita in progetto, la mano d'opera specializzata, la pulitura superficiale, il rispetto della marcatura CE e DOP per i prodotti di costruzione previsti dal Regolamento n. 305/2011 (UE) e quanto altro per dare il lavoro finito a regola d'arte. | Opere di pavimentazione | Pavimenti sopraelevati e flottanti
Pavimento sopraelevato ispezionabile in piastre in solfato di calcio, tipo Uniflair, h. variabile 13-25 cm Fornitura e posa, come indicato negli elaborati grafici di progetto, di pavimento modulare sopraelevato ispezionabile tipo, Uniflair con resistenza di classe 2, con sottostruttura regolabile per messa in bolla con altezza variabile da 13 a 25 cm, costituito da: - Sottostruttura in acciaio galvanizzato tipo MPM costituita da: Piattello base in acciaio galvanizzato di forma quadrata 80x80 mm, con nervature di irrigidimento, accoppiato al tubo in acciaio galvanizzato; Colonnina standard con tubolare in acciaio galvanizzato per altezze da 410 a 1000 mm; Testa per colonnine standard in piattello in acciaio galvanizzato, provvisto di nervature di irrigidimento che garantiscono anche idonei appoggi per le traverse; per i tiranti d’irrigidimenti necessari per l’altezza richiesta in progetto e per i pannelli in solfato di calcio; guarnizione di testa in materiale termoplastico antistatico; traversi tipo M con profilo ad U in acciaio galvanizzato, con nervature di rinforzo e due denti d’aggancio alle estremità. Completo di guarnizione traverso in materiale termoplastico antistatico e viti in acciaio galvanizzato autofilettante. Compreso inserimento di pad acustico S=3mm Certificato, posto senza nessun incollaggio, in corrispondenza dei supporti autolivellanti del pavimento sopraelevato, idoneo per l’isolamento acustico dai rumori di calpestio (impattivi); - Piastra strutturale tipo 30KA costituita da un supporto minerale monostrato a base di solfato di calcio di alta densità (nominale ≥1500kg/m3), di spessore nominale 30 mm, legato con fibre ad elevata resistenza meccanica e totalmente privo di particelle lignee, fonoisolante ed antistatico, dimensione 60x60 cm, rivestita inferiormente da un foglio in alluminio. | Opere di pavimentazione | Pavimenti sopraelevati e flottanti
FL06 - Fornitura e posa di sistema di pavimento sopraelevato per esterni, marca e modello da definire, formato da struttura con piedini in polipropilene o materiale plastico, regolabili in altezza idonei al sostegno di lastre in gres porcellanato, rettificato, pressato a secco. Altezza del sistema variabile variabile da mm. 20 a mm. 240mm; inclusa fornitura e posa in opera di finitura di pavimento in gres porcellanato per esterno, marca, modello e formato da definire, spessore 20 mm, da campionare e sottoporre ad approvazione della DL, R=11, posato su sistema di pavimento sopraelevato per esterno. Nel prezzo sono compresi e compensati la campionatura per l'approvazione della D.L., il taglio e lo sfrido, la verifica dell'idoneità dei piano di posa, la formazione di giunti di frazionamento in corrispondenza di pavimentazioni di diversa tipologia, la posa del pavimento nella quota stabilita in progetto, la mano d'opera specializzata, la pulitura superficiale, il rispetto della marcatura CE e DOP per i prodotti di costruzione previsti dal Regolamento n. 305/2011 (UE) e quanto altro per dare il lavoro finito a regola d'arte. | Opere di pavimentazione | Pavimenti sopraelevati e flottanti
Pavimento sopraelevato in lastre maschiate in solfato di calcio, tipo Uniflair FHB, h. variabile 11,5-63,5 cm Fornitura e posa di pavimento sopraelevato tipo Uniflair Maschio Femmina FHB 28, costituito da un’anima minerale monostrato a base di solfato di calcio ad alta densità (≥1500kg/m3), di spessori nominali 28 mm, legato con fibre ad elevata resistenza meccanica e totalmente privo di particelle lignee. Entrambe le superfici sono primerizzate in modo da offrire adeguato aggrappaggio della finitura a pavimento che verrà applicata. Altezza totale variabile da 11,5 a 63.5 cm; Dimensioni dei pannelli Uniflair FHB 28: 1200 x 600 mm, spessore 28 mm; Classe di reazione al fuoco: A1 non infiammabile. Il pavimento sopraelevato dovrà garantire un ΔRw e ΔLn Certificati come richiesto da Progetto Acustico. Gli elementi tipo Uniflair Maschio Femmina FHB 28, muniti con bordi maschio/femmina da incollare, dovranno essere posati, curando la complanarità su supporti costituiti da: base in piattello in acciaio galvanizzato di forma quadrata 80x80 mm, con nervature di irrigidimento, con quattro fori Ø8.5 mm per l’eventuale fissaggio meccanico a terra. | Opere di pavimentazione | Pavimenti sopraelevati e flottanti
RF04 - Pavimento sopraelevato ispezionabile in piastre in solfato di calcio, tipo Uniflair, h. variabile 13-25 cm Fornitura e posa, come indicato negli elaborati grafici di progetto, di pavimento modulare sopraelevato ispezionabile tipo, Uniflair con resistenza di classe 2, con sottostruttura regolabile per messa in bolla con altezza variabile da 13 a 25 cm, costituito da: - Sottostruttura in acciaio galvanizzato tipo MPM costituita da: Piattello base in acciaio galvanizzato di forma quadrata 80x80 mm, con nervature di irrigidimento, accoppiato al tubo in acciaio galvanizzato; Colonnina standard con tubolare in acciaio galvanizzato per altezze da 410 a 1000 mm; Testa per colonnine standard in piattello in acciaio galvanizzato, provvisto di nervature di irrigidimento che garantiscono anche idonei appoggi per le traverse; per i tiranti d’irrigidimenti necessari per l’altezza richiesta in progetto e per i pannelli in solfato di calcio; guarnizione di testa in materiale termoplastico antistatico; traversi tipo M con profilo ad U in acciaio galvanizzato, con nervature di rinforzo e due denti d’aggancio alle estremità. | Opere di pavimentazione | Pavimenti sopraelevati e flottanti
Pavimento sopraelevato ispezionabile in piastre in solfato di calcio, tipo Uniflair, h. variabile 13-25 cm Fornitura e posa, come indicato negli elaborati grafici di progetto, di pavimento modulare sopraelevato ispezionabile tipo, Uniflair con resistenza di classe 2, con sottostruttura regolabile per messa in bolla con altezza variabile da 13 a 25 cm, costituito da: - Sottostruttura in acciaio galvanizzato tipo MPM costituita da: Piattello base in acciaio galvanizzato di forma quadrata 80x80 mm, con nervature di irrigidimento, accoppiato al tubo in acciaio galvanizzato; Colonnina standard con tubolare in acciaio galvanizzato per altezze da 410 a 1000 mm; Testa per colonnine standard in piattello in acciaio galvanizzato, provvisto di nervature di irrigidimento che garantiscono anche idonei appoggi per le traverse; per i tiranti d’irrigidimenti necessari per l’altezza richiesta in progetto e per i pannelli in solfato di calcio; guarnizione di testa in materiale termoplastico antistatico; traversi tipo M con profilo ad U in acciaio galvanizzato, con nervature di rinforzo e due denti d’aggancio alle estremità. Completo di guarnizione traverso in materiale termoplastico antistatico e viti in acciaio galvanizzato autofilettante. | Opere di pavimentazione | Pavimenti sopraelevati e flottanti
Fornitura e posa in opera di pavimento modulare sopraelevato tipo GBS costituito da: pannelli 600x600 PSF34PP, anima dei pannellii in solfato di calcio Knauf, alta densità (1600 kg./mc), sp. Mm. 34, rivestimento superiore ed inferiore in primer, bordato con bordo in abs sp.0,6 mm. Struttura portante costituita da colonnine con base a tubo quadro 18,5x1,2 mm. | Opere di pavimentazione | Pavimenti sopraelevati e flottanti
RF05 - Pavimento sopraelevato ispezionabile in piastre in solfato di calcio, tipo Uniflair, con finitura preaccoppiata, tipo Univinyl, h. variabile 20-65 cm Fornitura e posa, di pavimento modulare sopraelevato, altezza variabile da 20 a 65 cm tipo Uniflair, con resistenza di classe 6, costituito da: - Sottostruttura in acciaio galvanizzato, costituita da supporto formato da piatto di base 80x80 mm, in acciaio zincato, munito di nervature di irrigidimento, testa composta da piatto di testa a 4 razze, munito di nervatue di rinforzo per aumentare la resistenza al carico e offrire un piano utile per l’appoggio dei traversi passanti. Barra filettata: in acciaio zincato elettroliticamente, M16, di lunghezza variabile, fissata meccanicamente alla testa, completa di dado con tacche antisvitamento, per la regolazione in altezza del supporto. Guarnizioni testa in materiale termoplastico. Traversi ottenuti da profilo a sezione chiusa , in acciaio zincato a caldo. Guarnizione adesiva per traversi in materiale cartonfeltro bituminato non conduttivo di colore nero, con funzione antirombo e tenuta aria. | Opere di pavimentazione | Pavimenti sopraelevati e flottanti
RF04 - Pavimento sopraelevato ispezionabile in piastre in solfato di calcio, tipo Uniflair, h. | Opere di pavimentazione | Pavimenti sopraelevati e flottanti
RF03 - Pavimento sopraelevato in lastre maschiate in solfato di calcio, tipo Uniflair FHB, h. variabile 11,5-63,5 cm Fornitura e posa di pavimento sopraelevato tipo Uniflair Maschio Femmina FHB 28, costituito da un’anima minerale monostrato a base di solfato di calcio ad alta densità (≥1500kg/m3), di spessori nominali 28 mm, legato con fibre ad elevata resistenza meccanica e totalmente privo di particelle lignee. Entrambe le superfici sono primerizzate in modo da offrire adeguato aggrappaggio della finitura a pavimento che verrà applicata. Altezza totale variabile da 11,5 a 63.5 cm; Dimensioni dei pannelli Uniflair FHB 28: 1200 x 600 mm, spessore 28 mm; Classe di reazione al fuoco: A1 non infiammabile. Il pavimento sopraelevato dovrà garantire un ΔRw e ΔLn Certificati come richiesto da Progetto Acustico. Gli elementi tipo Uniflair Maschio Femmina FHB 28, muniti con bordi maschio/femmina da incollare, dovranno essere posati, curando la complanarità su supporti costituiti da: base in piattello in acciaio galvanizzato di forma quadrata 80x80 mm, con nervature di irrigidimento, con quattro fori Ø8.5 mm per l’eventuale fissaggio meccanico a terra. Guarnizione di testa in materiale termoplastico antistatico; Traversi tipo M profilo ad U in acciaio galvanizzato, con nervature di rinforzo e due denti d’aggancio alle estremità che consentono un rigido accoppiamento a scatto con la testa. Compreso l'inserimento di fascia perimetrale costituita da apposito feltro in fibra minerale di spessore 10 mm. Compresa fornitura e posa di piattello per la ripartizione dei carichi dei piedini realizzato mediante piastrelle in gres porcellanato di 2a scelta o piatto in metallo. Compreso inserimento di pad acustico S=3mm Certificato, posto senza nessun incollaggio, in corrispondenza dei supporti autolivellanti del pavimento sopraelevato, idoneo per l’isolamento acustico dai rumori di calpestio (impattivi). Sono compresi e compensati, la verifica e preparazione del piano di posa, il tracciamento per la posa del pavimento come richiesto in progetto, il disconnettore acustico per solai, i supporti autolivellante per massetti a secco compresa di accessori, il taglio, lo sfrido del pannelli, gli accessori indicati a progetto, le necessarie forometrie (eseguite in fabbrica) per l’alloggiamento di torrette, eventuali sagomature perimetrali per impianti o tubazioni, se presenti in progetto, gli oneri per la Certificazione della prestazione acustica del pavimento in termini di ΔLw eseguita in laboratorio, il collaudo Acustico, per la posa del pavimento su solaio in cls, come richiesto da Progetto Acustico, le certificazioni richieste in accordo con le normative vigenti nel rispetto delle Norme Antincendio da sottoporre all’approvazione della D.L. prima della posa del pavimento sopraelevato; il rispetto della marcatura CE e DOP per i prodotti di costruzione previsti dal Regolamento n. 305/2011 (UE) e quanto altro necessario per dare il lavoro finito a regola d'arte. | Opere di pavimentazione | Pavimenti sopraelevati e flottanti
RF04 - Pavimento sopraelevato ispezionabile in piastre in solfato di calcio, tipo Uniflair, h. variabile 13-25 cm Fornitura e posa, come indicato negli elaborati grafici di progetto, di pavimento modulare sopraelevato ispezionabile tipo, Uniflair con resistenza di classe 2, con sottostruttura regolabile per messa in bolla con altezza variabile da 13 a 25 cm, costituito da: - Sottostruttura in acciaio galvanizzato tipo MPM costituita da: Piattello base in acciaio galvanizzato di forma quadrata 80x80 mm, con nervature di irrigidimento, accoppiato al tubo in acciaio galvanizzato; Colonnina standard con tubolare in acciaio galvanizzato per altezze da 410 a 1000 mm; Testa per colonnine standard in piattello in acciaio galvanizzato, provvisto di nervature di irrigidimento che garantiscono anche idonei appoggi per le traverse; per i tiranti d’irrigidimenti necessari per l’altezza richiesta in progetto e per i pannelli in solfato di calcio; guarnizione di testa in materiale termoplastico antistatico; traversi tipo M con profilo ad U in acciaio galvanizzato, con nervature di rinforzo e due denti d’aggancio alle estremità. Completo di guarnizione traverso in materiale termoplastico antistatico e viti in acciaio galvanizzato autofilettante. Compreso inserimento di pad acustico S=3mm Certificato, posto senza nessun incollaggio, in corrispondenza dei supporti autolivellanti del pavimento sopraelevato, idoneo per l’isolamento acustico dai rumori di calpestio (impattivi); - Piastra strutturale tipo 30KA costituita da un supporto minerale monostrato a base di solfato di calcio di alta densità (nominale ≥1500kg/m3), di spessore nominale 30 mm, legato con fibre ad elevata resistenza meccanica e totalmente privo di particelle lignee, fonoisolante ed antistatico, dimensione 60x60 cm, rivestita inferiormente da un foglio in alluminio. Finitura superiore non oggetto del presente appalto. Classe di reazione al fuoco: A1. | Opere di pavimentazione | Pavimenti sopraelevati e flottanti
RF04 - Pavimento sopraelevato ispezionabile in piastre in solfato di calcio, tipo Uniflair, h. | Opere di pavimentazione | Pavimenti sopraelevati e flottanti
FL16/RF07/RF08/RS04/RS06 - Pavimentazione sopraelevata in doghe di legno termotrattato, per esterni, tipo Braun & Wuerfele BWS Fornitura e posa di pavimentazione sopraelevata in doghe di legno termotrattato, per esterni, tipo Braun & Wuerfele BWS, costituita da tavolato in legno essenza da definire a scelta della D.L. da campionare per approvazione. Le doghe presenteranno le seguenti caratteristiche: Dimensioni da definire a scelta della D.L; Spessore totale compreso piedini livellatori regolabili e sottostruttura: circa 150 mm; Scanalature sulle coste per il montaggio con sistema BWS; Rigato antisdrucciolo su di un lato, o su ambo i lati; Trattamento di finitura con olio pigmentato contro l’azione dei raggi UV, colore da definire a scelta della D.L. Posa galleggiante su sottostruttura portante. Posato su sottostruttura in pino nordico sezione 45 x 68 mm, lungh. 420 cm, impregnato in autoclave con sistema Wolwax, posto ad interasse di max. 45 cm. Sistema di fissaggio con viti e distanziatori tipo Terrafix. La sottostruttura cosi composta sarà fissata ai supporti regolabili in altezza tipo Planoform, posti ad interasse massimo di 60 cm. Incluso l’inserimento, sotto la base di appoggio, di elementi separatori realizzati in fazzoletti di membrana in bitume polimero o in granuli di gomma tipo Klebepad o altro materiale idoneo e compatibile con materiali a contatto. Sono compresi e compensati la campionatura del legno il taglio, lo sfrido delle doghe, il sistema di fissaggio, il trasporto, il calo in alto, la mano d’opera specializzata , le assistenze necessarie, le certificazioni acustiche richieste, la pulizia a lavori conclusi, il rispetto della marcatura CE e DOP per i prodotti di costruzione previsti dal Regolamento n. 305/2011 (UE) e quanto altro necessario per dare il lavoro finito a regola d'arte. | Opere di pavimentazione | Pavimenti sopraelevati e flottanti
Fornitura e posa in opera di pavimento modulare sopraelevato tipo GBS costituito da: pannelli 600x600 PSF34PP, anima dei pannellii in solfato di calcio Knauf, alta densità (1600 kg./mc), sp. Mm. 34, rivestimento superiore ed inferiore in primer, bordato con bordo in abs sp.0,6 mm. Struttura portante costituita da colonnine con base a tubo quadro 18,5x1,2 mm. in acciaio prezincato a caldo, testa con piattello 80x80mm a 4 razze per collegamento delle traverse longitudinali e tirante M16, testa dotata di guarnizione termoplastica non conduttiva. Colonnine per altezza piano finito mm 250. Nel prezzo si intendono compresi e compensati la verifica dell'idoneità del piano di posa; gli accessori indicati a progetto, le forometrie (eseguite in fabbrica) per l'alloggiamento delle torrette previste in progetto; le eventuali sagomature perimetrali per l'alloggio impianti o tubazioni di alimentazione fancoil. Le porzioni di tagli perimetrali e le congruenze con soglie, dovranno essere curate e dotate di specifiche soluzioni per risultare stabili, estetiche e funzionalmente performanti. Il tutto conforme a quanto indicato negli elaborati grafici di progetto, il rispetto della marcatura CE e la Dichiarazione di Produzione di Prodotto DOP per i prodotti di costruzione prevista dal Regolamento n. 305/2011 (UE) e quanto altro necessario per dare il lavoro finito a regola d'arte. | Opere di pavimentazione | Pavimenti sopraelevati e flottanti
RF03 - Pavimento sopraelevato in lastre maschiate in solfato di calcio, tipo Uniflair FHB, h. variabile 11,5-63,5 cm Fornitura e posa di pavimento sopraelevato tipo Uniflair Maschio Femmina FHB 28, costituito da un’anima minerale monostrato a base di solfato di calcio ad alta densità (≥1500kg/m3), di spessori nominali 28 mm, legato con fibre ad elevata resistenza meccanica e totalmente privo di particelle lignee. Entrambe le superfici sono primerizzate in modo da offrire adeguato aggrappaggio della finitura a pavimento che verrà applicata. Altezza totale variabile da 11,5 a 63.5 cm; Dimensioni dei pannelli Uniflair FHB 28: 1200 x 600 mm, spessore 28 mm; Classe di reazione al fuoco: A1 non infiammabile. Il pavimento sopraelevato dovrà garantire un ΔRw e ΔLn Certificati come richiesto da Progetto Acustico. Gli elementi tipo Uniflair Maschio Femmina FHB 28, muniti con bordi maschio/femmina da incollare, dovranno essere posati, curando la complanarità su supporti costituiti da: base in piattello in acciaio galvanizzato di forma quadrata 80x80 mm, con nervature di irrigidimento, con quattro fori Ø8.5 mm per l’eventuale fissaggio meccanico a terra. Guarnizione di testa in materiale termoplastico antistatico; Traversi tipo M profilo ad U in acciaio galvanizzato, con nervature di rinforzo e due denti d’aggancio alle estremità che consentono un rigido accoppiamento a scatto con la testa. Compreso l'inserimento di fascia perimetrale costituita da apposito feltro in fibra minerale di spessore 10 mm. Compresa fornitura e posa di piattello per la ripartizione dei carichi dei piedini realizzato mediante piastrelle in gres porcellanato di 2a scelta o piatto in metallo. Compreso inserimento di pad acustico S=3mm Certificato, posto senza nessun incollaggio, in corrispondenza dei supporti autolivellanti del pavimento sopraelevato, idoneo per l’isolamento acustico dai rumori di calpestio (impattivi). Sono compresi e compensati, la verifica e preparazione del piano di posa, il tracciamento per la posa del pavimento come richiesto in progetto, il disconnettore acustico per solai, i supporti autolivellante per massetti a secco compresa di accessori, il taglio, lo sfrido del pannelli, gli accessori indicati a progetto, le necessarie forometrie (eseguite in fabbrica) per l’alloggiamento di torrette, eventuali sagomature perimetrali per impianti o tubazioni, se presenti in progetto, gli oneri per la Certificazione della prestazione acustica del pavimento in termini di ΔLw eseguita in laboratorio, il collaudo Acustico, per la posa del pavimento su solaio in cls, come richiesto da Progetto Acustico, le certificazioni richieste in accordo con le normative vigenti nel rispetto delle Norme Antincendio da sottoporre all’approvazione della D.L. prima della posa del pavimento sopraelevato; il rispetto della marcatura CE e DOP per i prodotti di costruzione previsti dal Regolamento n. 305/2011 (UE) e quanto altro necessario per dare il lavoro finito a regola d'arte. | Opere di pavimentazione | Pavimenti sopraelevati e flottanti
Pavimento sopraelevato costituito da pannelli modulari 600 x 600 mm e struttura di sopraelevazione costituita da colonnine in acciaio zincato e boccola alla base, sistema di regolazione e bloccaggio con stelo filettato (diametro 16 mm), dado con sei tacche di fissaggio e traverse di collegamento in acciaio zincato con profilo nervato a sezione aperta 28 x 18 x 1 mm | Opere di pavimentazione | Pavimenti sopraelevati e flottanti
RF05 - Pavimento sopraelevato ispezionabile in piastre in solfato di calcio, tipo Uniflair, con finitura preaccoppiata, tipo Univinyl, h. variabile 20-65 cm Fornitura e posa, di pavimento modulare sopraelevato, altezza variabile da 20 a 65 cm tipo Uniflair, con resistenza di classe 6, costituito da: - Sottostruttura in acciaio galvanizzato, costituita da supporto formato da piatto di base 80x80 mm, in acciaio zincato, munito di nervature di irrigidimento, testa composta da piatto di testa a 4 razze, munito di nervatue di rinforzo per aumentare la resistenza al carico e offrire un piano utile per l’appoggio dei traversi passanti. Barra filettata: in acciaio zincato elettroliticamente, M16, di lunghezza variabile, fissata meccanicamente alla testa, completa di dado con tacche antisvitamento, per la regolazione in altezza del supporto. Guarnizioni testa in materiale termoplastico. Traversi ottenuti da profilo a sezione chiusa , in acciaio zincato a caldo. Guarnizione adesiva per traversi in materiale cartonfeltro bituminato non conduttivo di colore nero, con funzione antirombo e tenuta aria. | Opere di pavimentazione | Pavimenti sopraelevati e flottanti
RF05 - Pavimento sopraelevato ispezionabile in piastre in solfato di calcio, tipo Uniflair, con finitura preaccoppiata, tipo Univinyl, h. variabile 20-65 cm Fornitura e posa, di pavimento modulare sopraelevato, altezza variabile da 20 a 65 cm tipo Uniflair, con resistenza di classe 6, costituito da: - Sottostruttura in acciaio galvanizzato, costituita da supporto formato da piatto di base 80x80 mm, in acciaio zincato, munito di nervature di irrigidimento, testa composta da piatto di testa a 4 razze, munito di nervatue di rinforzo per aumentare la resistenza al carico e offrire un piano utile per l’appoggio dei traversi passanti. Barra filettata: in acciaio zincato elettroliticamente, M16, di lunghezza variabile, fissata meccanicamente alla testa, completa di dado con tacche antisvitamento, per la regolazione in altezza del supporto. Guarnizioni testa in materiale termoplastico. Traversi ottenuti da profilo a sezione chiusa , in acciaio zincato a caldo. Guarnizione adesiva per traversi in materiale cartonfeltro bituminato non conduttivo di colore nero, con funzione antirombo e tenuta aria. Compreso inserimento di pad acustico S=3mm Certificato, posto senza nessun incollaggio, in corrispondenza dei supporti autolivellanti del pavimento sopraelevato, idoneo per l’isolamento acustico dai rumori di calpestio (impattivi); - Piastra strutturale tipo 35KF preaccoppiata in fabbrica con finitura vinilica tipo Uniflair Univinyl 116, costituita da un supporto minerale monostrato a base di solfato di calcio di alta densità (nominale ≥1500kg/m3), di spessore nominale 34mm, legato con fibre ad elevata resistenza meccanica e totalmente privo di particelle lignee, incombustibile, classe di reazione al fuoco A1, fonoisolante ed antistatico, dimensione 60x60 cm. Bordato perimetralmente con materiale plastico nero di spessore nominale 0.45 mm, autoestinguente con rivestimento inferiore in lastra di lamiera in acciaio zincato a caldo, spessore nominale 0.5 mm. La piastra strutturale in solfato di calcio, verrà preaccoppiata in fabbrica con piastre di pavimento vinilico omogeneo, antistatico fisiologico, provvisto di marcatura CE, con trattamento superficiale poliuretanico (PUR) per una manutenzione iniziale più semplice, tipo Uniflair Univinyl 116 colore da definire a scelta della D.L. | Opere di pavimentazione | Pavimenti sopraelevati e flottanti
Nuovo pavimento sopraelevato con quadrotte in solfato di calcio, H. 14 cm Fornitura e posa su solaio esistente di nuovo pavimento sopraelevato modello Ecocontract con H. 14 cm come indicata negli elaborati grafici di progetto, idonea alla destinazione d’uso dei locali dove posato, costituito da quadrotte in solfato di calcio classe 0 e struttura di supporto in acciaio con piedini regolabili in altezza. Posa in opera di pavimentazione sopraelevata comprensiva di passaggio disco per spianare e aspirazione antipolvere, tracciamento a 60 cm, primer antipolvere, posa strutture e lastre in solfato di calcio. Nel prezzo si intendono compresi e compensati, la campionatura, la verifica dell’idoneità del piano di posa; il trasporto del materiale, il tiro in alto, il tracciamento della posizione dei piedini e dei riscontri perimetrali ecc., le necessarie forometrie (eseguite in fabbrica) per l’alloggiamento delle torrette; se previste in progetto impianti, le eventuali sagomature perimetrali per l’alloggio impianti o tubazioni di alimentazione fancoil; la fornitura e posa in opera di specifico giunto antivibrante spessore circa 5 mm per assorbire le sollecitazioni cinetico-acustiche indotte dal calpestio alla soletta di appoggio, il taglio e gli sfridi, gli accessori indicati a progetto, la mano d’opera specializzata, le assistenze murarie, lo smaltimento di materiali di risulta, la pulizia finale, il rispetto della marcatura CE e la Dichiarazione di Produzione di Prodotto DOP per i prodotti di costruzione prevista dal Regolamento n. 305/2011 (UE) e quanto altro necessario per dare il lavoro finito a regola d’arte. | Opere di pavimentazione | Pavimenti sopraelevati e flottanti
RF03 - Pavimento sopraelevato in lastre maschiate in solfato di calcio, tipo Uniflair FHB, h. variabile 11,5-63,5 cm Fornitura e posa di pavimento sopraelevato tipo Uniflair Maschio Femmina FHB 28, costituito da un’anima minerale monostrato a base di solfato di calcio ad alta densità (≥1500kg/m3), di spessori nominali 28 mm, legato con fibre ad elevata resistenza meccanica e totalmente privo di particelle lignee. Entrambe le superfici sono primerizzate in modo da offrire adeguato aggrappaggio della finitura a pavimento che verrà applicata. Altezza totale variabile da 11,5 a 63.5 cm; Dimensioni dei pannelli Uniflair FHB 28: 1200 x 600 mm, spessore 28 mm; Classe di reazione al fuoco: A1 non infiammabile. | Opere di pavimentazione | Pavimenti sopraelevati e flottanti
Rampa mobile per accesso pedana area consumazione, dim. 200x120 cm, H. max 16 cm Fornitura e posa in opera di rampa mobile per superamento dislivello in corrispondenza della pedana nell’area consumazione, realizzata con piano in piano in legno rivestito posato su sottostruttura metallica, chiusura laterale con carter metallico a bordi smussati non taglienti, il tutto conforme a quanto indicato negli elaborati grafici di progetto. Dimensioni rampa: sviluppo 200cm, larghezza 120cm, dislivello 16cm. Nel prezzo si intendono compresi e compensati l'oneri per la posa a livello secondo quote di progetto, l'idonea campionatura completa di accessori che l'Appaltatore dovrà presentare prima dell'inizio dei lavori, il rispetto della marcatura CE e la Dichiarazione di Produzione di Prodotto DOP per i prodotti di costruzione prevista dal Regolamento n. 305/2011 (UE) e quanto altro necessario per dare il lavoro finito a regola d’arte. | Opere di pavimentazione | Pavimenti sopraelevati e flottanti
RF04 - Pavimento sopraelevato ispezionabile in piastre in solfato di calcio, tipo Uniflair, h. variabile 13-25 cm Fornitura e posa, come indicato negli elaborati grafici di progetto, di pavimento modulare sopraelevato ispezionabile tipo, Uniflair con resistenza di classe 2, con sottostruttura regolabile per messa in bolla con altezza variabile da 13 a 25 cm, costituito da: - Sottostruttura in acciaio galvanizzato tipo MPM costituita da: Piattello base in acciaio galvanizzato di forma quadrata 80x80 mm, con nervature di irrigidimento, accoppiato al tubo in acciaio galvanizzato; Colonnina standard con tubolare in acciaio galvanizzato per altezze da 410 a 1000 mm; Testa per colonnine standard in piattello in acciaio galvanizzato, provvisto di nervature di irrigidimento che garantiscono anche idonei appoggi per le traverse; per i tiranti d’irrigidimenti necessari per l’altezza richiesta in progetto e per i pannelli in solfato di calcio; guarnizione di testa in materiale termoplastico antistatico; traversi tipo M con profilo ad U in acciaio galvanizzato, con nervature di rinforzo e due denti d’aggancio alle estremità. Completo di guarnizione traverso in materiale termoplastico antistatico e viti in acciaio galvanizzato autofilettante. Compreso inserimento di pad acustico S=3mm Certificato, posto senza nessun incollaggio, in corrispondenza dei supporti autolivellanti del pavimento sopraelevato, idoneo per l’isolamento acustico dai rumori di calpestio (impattivi); - Piastra strutturale tipo 30KA costituita da un supporto minerale monostrato a base di solfato di calcio di alta densità (nominale ≥1500kg/m3), di spessore nominale 30 mm, legato con fibre ad elevata resistenza meccanica e totalmente privo di particelle lignee, fonoisolante ed antistatico, dimensione 60x60 cm, rivestita inferiormente da un foglio in alluminio. Finitura superiore non oggetto del presente appalto. Classe di reazione al fuoco: A1. Il pavimento sopraelevato ispezionabile, dovrà garantire un ΔRw e ΔLn, Certificati come da richiesta di Progetto Acustico. Nel prezzo si intendono compresi e compensati la verifica dell’idoneità del piano di posa, il tracciamento per la posa del pavimento come richiesto in progetto, per gli accessori indicati a progetto, per le necessarie forometrie (eseguite in fabbrica) per l’alloggiamento delle torrette se previste in progetto; per la posa complanare del coperchio delle torrette , per le eventuali sagomature perimetrali per l’alloggio impianti o tubazioni di alimentazione fancoil; per la fornitura e posa in opera di specifico disconnettore acustico, per l’assorbimento delle sollecitazioni cinetico-acustiche indotte dal calpestio alla soletta di appoggio, come richiesto da progetto acustico , per le certificazioni necessarie in accordo con le normative vigenti nel rispetto delle Norme Antincendio, così come la certificazione acustica richiesta, da sottoporre per approvazione della DL prima della posa del pavimento. Il tutto conforme a quanto indicato negli elaborati grafici di progetto, così come il rispetto della marcatura CE e la Dichiarazione di Produzione di Prodotto DOP per i prodotti di costruzione prevista dal Regolamento n. 305/2011 (UE) e quanto altro necessario per dare il lavoro finito a regola d’arte. | Opere di pavimentazione | Pavimenti sopraelevati e flottanti
RF01, RF04 - Fornitura e posa di sistema di pavimento sopraelevato tipo LIUNI, modello P3TTL000 formato da: - Pannello “JVP 4x4” Spessore mm. 23 Formato mm. 600 x 600 mm costruito inglobando in una capsula in lamiera d'acciaio zincato incombustibile di spessore 0,35/0,40 mm. un'anima in gessofibra di densità 1.200 kg/m3, Le lamiere inferiore e superiore vengono fissate tra loro con speciale giunto d'irrigidimento ottenuto per piegatura meccanica lungo i bordi perimetrali superiori andando a costituire un traversino inglobato di spessore 4 volte lo spessore della lamiera stessa. Il pannello dispone della certificazione EPD “dalla culla al cancello” garantendo punteggi per il Leed V4, Bream, Well, e rispondendo alle richieste del CAM (Criteri Ambientali Minimi) ed è idoneo alla posa di copertura auto posante tessile, resiliente o in parquet. I pannelli sono predisposti per l'avvitamento con viti trilobate autoformanti sulle teste dei supporti realizzando un “Sistema Pavimento Sopraelevato” che garantisce le seguenti prestazioni: Prestazioni meccaniche e fisiche Tolleranza dimensionale classe 1 Classe di portata: 2 (carico massimo eguale o superiore kN 6). Classe di flessione: A - Fattore di sicurezza: 3 Reazione al fuoco: A2fls1 - Resistenza al fuoco: REI 60r Prestazione acustica orizzontale Dn,f,w trasmissione aerea dB 38 Ln,f,w trasmissione da impatto dB 70 Prestazione acustica verticale trasmissione da calpestio senza pad acustico dB16 lw, trasmissione da calpestio con pad acustico dB 21 Sostenibilità ambientale EPD: IT17/0057 - SGS VOC: ISO 1600 AIR CONFORT; - Struttura di sostegno atta a garantire le prestazioni meccaniche e fisiche del "Sistema Pavimento Sopraelevato" sopra specificate, composta dai soli piedini, senza traversi, formati da base realizzata con idoneo piattello di ancoraggio alla soletta tramite collante monocomponente igroindurente e con barra filettata con dado di blocco per innesto libero nel tubo della testa, completa di guarnizione per avvitamento dei pannelli al piedino. La combinazione tra base e testa consente di avere altezze del piedino variabili da mm. 102 a mm. 300; - PAD acustici da interporre fra la base della struttura del pavimento sopraelevato e la soletta. Nel prezzo sono compresi e compensati la campionatura per l'approvazione della D.L., il taglio e lo sfrido, la verifica dell'idoneità dei piano di posa, la formazione di giunti di frazionamento in corrispondenza di pavimentazioni di diversa tipologia, la posa del pavimento nella quota stabilita in progetto, la mano d'opera specializzata, la pulitura superficiale, il rispetto della marcatura CE e DOP per i prodotti di costruzione previsti dal Regolamento n. 305/2011 (UE) e quanto altro per dare il lavoro finito a regola d'arte. | Opere di pavimentazione | Pavimenti sopraelevati e flottanti
Pavimento sopraelevato ispezionabile in piastre in solfato di calcio, tipo Uniflair, h. variabile 13-25 cm Fornitura e posa, come indicato negli elaborati grafici di progetto, di pavimento modulare sopraelevato ispezionabile tipo, Uniflair con resistenza di classe 2, con sottostruttura regolabile per messa in bolla con altezza variabile da 13 a 25 cm, costituito da: - Sottostruttura in acciaio galvanizzato tipo MPM costituita da: Piattello base in acciaio galvanizzato di forma quadrata 80x80 mm, con nervature di irrigidimento, accoppiato al tubo in acciaio galvanizzato; Colonnina standard con tubolare in acciaio galvanizzato per altezze da 410 a 1000 mm; Testa per colonnine standard in piattello in acciaio galvanizzato, provvisto di nervature di irrigidimento che garantiscono anche idonei appoggi per le traverse; per i tiranti d’irrigidimenti necessari per l’altezza richiesta in progetto e per i pannelli in solfato di calcio; guarnizione di testa in materiale termoplastico antistatico; traversi tipo M con profilo ad U in acciaio galvanizzato, con nervature di rinforzo e due denti d’aggancio alle estremità. Completo di guarnizione traverso in materiale termoplastico antistatico e viti in acciaio galvanizzato autofilettante. Compreso inserimento di pad acustico S=3mm Certificato, posto senza nessun incollaggio, in corrispondenza dei supporti autolivellanti del pavimento sopraelevato, idoneo per l’isolamento acustico dai rumori di calpestio (impattivi); - Piastra strutturale tipo 30KA costituita da un supporto minerale monostrato a base di solfato di calcio di alta densità (nominale ≥1500kg/m3), di spessore nominale 30 mm, legato con fibre ad elevata resistenza meccanica e totalmente privo di particelle lignee, fonoisolante ed antistatico, dimensione 60x60 cm, rivestita inferiormente da un foglio in alluminio. Finitura superiore non oggetto del presente appalto. | Opere di pavimentazione | Pavimenti sopraelevati e flottanti
Fornitura e posa di sistema di pavimento sopraelevato per esterni, marca e modello da definire, formato da struttura con piedini in polipropilene o materiale plastico, regolabili in altezza idonei al sostegno di finitura in pvc, tipo " Sarlon 4603T4319 sea shell urban", pressato a secco. Altezza del sistema variabile variabile fino a 100 mm; inclusa finitura in pvc tipo " Sarlon 4603T4319 sea shell urban", formato da definire e sottoporre per approvazione della DL e DA. Nel prezzo sono compresi e compensati la campionatura per l'approvazione della D.L., il taglio e lo sfrido, la verifica dell'idoneità dei piano di posa, la formazione di giunti di frazionamento in corrispondenza di pavimentazioni di diversa tipologia, la posa del pavimento nella quota stabilita in progetto, la mano d'opera specializzata, la pulitura superficiale, il rispetto della marcatura CE e DOP per i prodotti di costruzione previsti dal Regolamento n. 305/2011 (UE) e quanto altro per dare il lavoro finito a regola d'arte. | Opere di pavimentazione | Pavimenti sopraelevati e flottanti
Pavimento sopraelevato in lastre maschiate in solfato di calcio, tipo Uniflair FHB, h. variabile 11,5-63,5 cm Fornitura e posa di pavimento sopraelevato tipo Uniflair Maschio Femmina FHB 28, costituito da un’anima minerale monostrato a base di solfato di calcio ad alta densità (≥1500kg/m3), di spessori nominali 28 mm, legato con fibre ad elevata resistenza meccanica e totalmente privo di particelle lignee. | Opere di pavimentazione | Pavimenti sopraelevati e flottanti
Pavimento sopraelevato in lastre maschiate in solfato di calcio, tipo Uniflair FHB, h. variabile 11,5-63,5 cm Fornitura e posa di pavimento sopraelevato tipo Uniflair Maschio Femmina FHB 28, costituito da un’anima minerale monostrato a base di solfato di calcio ad alta densità (≥1500kg/m3), di spessori nominali 28 mm, legato con fibre ad elevata resistenza meccanica e totalmente privo di particelle lignee. Entrambe le superfici sono primerizzate in modo da offrire adeguato aggrappaggio della finitura a pavimento che verrà applicata. Altezza totale variabile da 11,5 a 63.5 cm; Dimensioni dei pannelli Uniflair FHB 28: 1200 x 600 mm, spessore 28 mm; Classe di reazione al fuoco: A1 non infiammabile. Il pavimento sopraelevato dovrà garantire un ΔRw e ΔLn Certificati come richiesto da Progetto Acustico. Gli elementi tipo Uniflair Maschio Femmina FHB 28, muniti con bordi maschio/femmina da incollare, dovranno essere posati, curando la complanarità su supporti costituiti da: base in piattello in acciaio galvanizzato di forma quadrata 80x80 mm, con nervature di irrigidimento, con quattro fori Ø8.5 mm per l’eventuale fissaggio meccanico a terra. Guarnizione di testa in materiale termoplastico antistatico; Traversi tipo M profilo ad U in acciaio galvanizzato, con nervature di rinforzo e due denti d’aggancio alle estremità che consentono un rigido accoppiamento a scatto con la testa. Compreso l'inserimento di fascia perimetrale costituita da apposito feltro in fibra minerale di spessore 10 mm. Compresa fornitura e posa di piattello per la ripartizione dei carichi dei piedini realizzato mediante piastrelle in gres porcellanato di 2a scelta o piatto in metallo. Compreso inserimento di pad acustico S=3mm Certificato, posto senza nessun incollaggio, in corrispondenza dei supporti autolivellanti del pavimento sopraelevato, idoneo per l’isolamento acustico dai rumori di calpestio (impattivi). | Opere di pavimentazione | Pavimenti sopraelevati e flottanti
RF03 - Pavimento sopraelevato in lastre maschiate in solfato di calcio, tipo Uniflair FHB, h. variabile 11,5-63,5 cm Fornitura e posa di pavimento sopraelevato tipo Uniflair Maschio Femmina FHB 28, costituito da un’anima minerale monostrato a base di solfato di calcio ad alta densità (≥1500kg/m3), di spessori nominali 28 mm, legato con fibre ad elevata resistenza meccanica e totalmente privo di particelle lignee. Entrambe le superfici sono primerizzate in modo da offrire adeguato aggrappaggio della finitura a pavimento che verrà applicata. Altezza totale variabile da 11,5 a 63.5 cm; Dimensioni dei pannelli Uniflair FHB 28: 1200 x 600 mm, spessore 28 mm; Classe di reazione al fuoco: A1 non infiammabile. Il pavimento sopraelevato dovrà garantire un ΔRw e ΔLn Certificati come richiesto da Progetto Acustico. Gli elementi tipo Uniflair Maschio Femmina FHB 28, muniti con bordi maschio/femmina da incollare, dovranno essere posati, curando la complanarità su supporti costituiti da: base in piattello in acciaio galvanizzato di forma quadrata 80x80 mm, con nervature di irrigidimento, con quattro fori Ø8.5 mm per l’eventuale fissaggio meccanico a terra. | Opere di pavimentazione | Pavimenti sopraelevati e flottanti
Fl104 - Ripristino pavimento sopraelevato ispezionabile con piastra in lamiera mandorlata Ripristino pavimento sopraelevato ispezionabile per passaggio cavi rack con piastra in lamiera mandorlata. Nel prezzo si intendono compresi e compensati la verifica dell’idoneità del piano di posa; i tagli, lo sfrido, l’adesivo, la pulizia e l’asporto del materiale di risulta a fine lavoro, la raccolta differenziata e il conferimento con trasporto in discarica autorizzata del materiale di risulta, l’indennità di discarica, il rispetto della marcatura CE e DOP per i prodotti di costruzione previsti dal Regolamento n. 305/2011 (UE) e quanto altro per dare il lavoro finito a regola d'arte. | Opere di pavimentazione | Pavimenti sopraelevati e flottanti
Nuovo pavimento sopraelevato in solfato di calcio Fornitura e posa su solaio esistente precedentemente pulito, di nuovo pavimento sopraelevato in pannello in solfato di calcio senza rivestimenti e primerizzato, dimensione 60x60cm e spessore 30mm, costituito da anima monostrato in solfato di calcio anidro, rinforzato con fibre, ad altissima densità >1500 kg/mc, interamente riciclabile. Sottostruttura in acciaio galvanizzato formata da una base circolare fissata ad un tubo. Testa sagomata collegata ad una barra filettata e da dado di regolazione, progettata appositamente per permettere l’alloggiamento dei traversi di tipo leggero anche essi in acciaio posti sia lungo il perimetro del pannello, sia lungo una o entrambe le diagonali. Piedini regolabili in altezza. A protezione degli elementi metallici e con funzione antirombo sono previste infine le relative guarnizioni autoestinguenti. Caratteristiche chimico-fisiche: Classe di reazione al fuoco (EN 13501): Afl-s1, d0; Resistenza al fuoco (EN 1366-6): REI30 FULL SCALE; Abbattimento acustico da calpestio (ISO 10140-3): ΔLwp ≥ 19dB; Trasmittanza termica di riferimento U: 2,45 W/m2K. Le caratteristiche estetiche, fisiche e funzionali dei rivestimenti superiori dei pannelli strutturali in solfato di calcio saranno quelle dichiarate e certificate dal produttore del materiale dei rivestimenti con particolare riferimento alla classe di reazione al fuoco, alle proprie variabilità cromatiche e le norme di manutenzione ed utilizzo. Le porzioni di tagli perimetrali e le congruenze con soglie, dovranno essere curate e dotate di specifiche soluzioni per risultare stabili, estetiche e funzionalmente performanti, conforme a quanto indicato negli elaborati grafici di progetto. Nel prezzo si intendono compresi e compensati la campionatura, la verifica dell’idoneità del piano di posa; gli accessori indicati a progetto, le necessarie forometrie (eseguite in fabbrica) per l’alloggiamento delle torrette; se previste in progetto impianti, le eventuali sagomature perimetrali per l’alloggio impianti o tubazioni di alimentazione fancoil, la fornitura e posa di pad acustici, la pulizia, il trasporto del materiale, il tracciamento della posizione dei piedini e dei riscontri perimetrali ecc., il taglio e gli sfridi, g la pulizia e l’asporto del materiale di risulta a fine lavoro, la raccolta differenziata e il conferimento con trasporto in discarica autorizzata del materiale di risulta e l’indennità di discarica, il rispetto della marcatura CE e la Dichiarazione di Produzione di Prodotto DOP per i prodotti di costruzione prevista dal Regolamento n. | Opere di pavimentazione | Pavimenti sopraelevati e flottanti
Pavimento sopraelevato costituito da pannelli modulari 600 x 600 mm e struttura di sopraelevazione costituita da colonnine in acciaio zincato e boccola alla base, sistema di regolazione e bloccaggio con stelo filettato (diametro 16 mm), dado con sei tacche di fissaggio e traverse di collegamento in acciaio zincato con profilo nervato a sezione aperta 28 x 18 x 1 mm | Opere di pavimentazione | Pavimenti sopraelevati e flottanti
Ripristino pavimento sopraelevato ispezionabile con piastra in lamiera mandorlata Ripristino pavimento sopraelevato ispezionabile per passaggio cavi rack con piastra in lamiera mandorlata. | Opere di pavimentazione | Pavimenti sopraelevati e flottanti
PG01 - Movimentazione di plotte di pavimento sopraelevato con revisione della struttura – OPZIONALE Movimentazione, nelle aree indicate negli elaborati grafici di progetto, delle plotte del pavimento sopraelevato esistente, consistente nello smontaggio e successivo riposizionamento della plotta in posizione differente, inclusa eventuale sostituzione dell’elemento danneggiato con fornitura e posa di nuova plotta con caratteristiche similari all’esistente. Inclusa la revisione della sottostruttura e la sostituzione di elementi di qualsiasi natura conformanti il pavimento sopraelevato esistente, che risultassero ammalorati o di difficile riutilizzo con altri elementi uguali o di caratteristiche similare all’esistente, posati previa campionatura e approvazione della D.L. Nel prezzo si intendono compresi e compensati la pulizia e l’asporto del materiale di risulta a fine lavoro, la raccolta differenziata e il conferimento con trasporto in discarica autorizzata del materiale di risulta, l’indennità di discarica, il rispetto della marcatura CE e la Dichiarazione di Produzione di Prodotto DOP per i prodotti di costruzione prevista dal Regolamento n. | Opere di pavimentazione | Pavimenti sopraelevati e flottanti
Pavimento sopraelevato ispezionabile in piastre in solfato di calcio, tipo Uniflair, con finitura preaccoppiata, tipo Univinyl, h. variabile 20-65 cm Fornitura e posa, di pavimento modulare sopraelevato, altezza variabile da 20 a 65 cm tipo Uniflair, con resistenza di classe 6, costituito da: - Sottostruttura in acciaio galvanizzato, costituita da supporto formato da piatto di base 80x80 mm, in acciaio zincato, munito di nervature di irrigidimento, testa composta da piatto di testa a 4 razze, munito di nervatue di rinforzo per aumentare la resistenza al carico e offrire un piano utile per l’appoggio dei traversi passanti. Barra filettata: in acciaio zincato elettroliticamente, M16, di lunghezza variabile, fissata meccanicamente alla testa, completa di dado con tacche antisvitamento, per la regolazione in altezza del supporto. | Opere di pavimentazione | Pavimenti sopraelevati e flottanti
Pavimento sopraelevato ispezionabile in piastre in solfato di calcio, tipo Uniflair, con finitura preaccoppiata, tipo Univinyl, h. variabile 20-65 cm Fornitura e posa, di pavimento modulare sopraelevato, altezza variabile da 20 a 65 cm tipo Uniflair, con resistenza di classe 6, costituito da: - Sottostruttura in acciaio galvanizzato, costituita da supporto formato da piatto di base 80x80 mm, in acciaio zincato, munito di nervature di irrigidimento, testa composta da piatto di testa a 4 razze, munito di nervatue di rinforzo per aumentare la resistenza al carico e offrire un piano utile per l’appoggio dei traversi passanti. Barra filettata: in acciaio zincato elettroliticamente, M16, di lunghezza variabile, fissata meccanicamente alla testa, completa di dado con tacche antisvitamento, per la regolazione in altezza del supporto. Guarnizioni testa in materiale termoplastico. Traversi ottenuti da profilo a sezione chiusa , in acciaio zincato a caldo. Guarnizione adesiva per traversi in materiale cartonfeltro bituminato non conduttivo di colore nero, con funzione antirombo e tenuta aria. | Opere di pavimentazione | Pavimenti sopraelevati e flottanti
Pavimento sopraelevato in lastre maschiate in solfato di calcio, tipo Uniflair FHB, h. variabile 11,5-63,5 cm Fornitura e posa di pavimento sopraelevato tipo Uniflair Maschio Femmina FHB 28, costituito da un’anima minerale monostrato a base di solfato di calcio ad alta densità (≥1500kg/m3), di spessori nominali 28 mm, legato con fibre ad elevata resistenza meccanica e totalmente privo di particelle lignee. Entrambe le superfici sono primerizzate in modo da offrire adeguato aggrappaggio della finitura a pavimento che verrà applicata. Altezza totale variabile da 11,5 a 63.5 cm; Dimensioni dei pannelli Uniflair FHB 28: 1200 x 600 mm, spessore 28 mm; Classe di reazione al fuoco: A1 non infiammabile. Il pavimento sopraelevato dovrà garantire un ΔRw e ΔLn Certificati come richiesto da Progetto Acustico. Gli elementi tipo Uniflair Maschio Femmina FHB 28, muniti con bordi maschio/femmina da incollare, dovranno essere posati, curando la complanarità su supporti costituiti da: base in piattello in acciaio galvanizzato di forma quadrata 80x80 mm, con nervature di irrigidimento, con quattro fori Ø8.5 mm per l’eventuale fissaggio meccanico a terra. Guarnizione di testa in materiale termoplastico antistatico; Traversi tipo M profilo ad U in acciaio galvanizzato, con nervature di rinforzo e due denti d’aggancio alle estremità che consentono un rigido accoppiamento a scatto con la testa. Compreso l'inserimento di fascia perimetrale costituita da apposito feltro in fibra minerale di spessore 10 mm. Compresa fornitura e posa di piattello per la ripartizione dei carichi dei piedini realizzato mediante piastrelle in gres porcellanato di 2a scelta o piatto in metallo. Compreso inserimento di pad acustico S=3mm Certificato, posto senza nessun incollaggio, in corrispondenza dei supporti autolivellanti del pavimento sopraelevato, idoneo per l’isolamento acustico dai rumori di calpestio (impattivi). Sono compresi e compensati, la verifica e preparazione del piano di posa, il tracciamento per la posa del pavimento come richiesto in progetto, il disconnettore acustico per solai, i supporti autolivellante per massetti a secco compresa di accessori, il taglio, lo sfrido del pannelli, gli accessori indicati a progetto, le necessarie forometrie (eseguite in fabbrica) per l’alloggiamento di torrette, eventuali sagomature perimetrali per impianti o tubazioni, se presenti in progetto, gli oneri per la Certificazione della prestazione acustica del pavimento in termini di ΔLw eseguita in laboratorio, il collaudo Acustico, per la posa del pavimento su solaio in cls, come richiesto da Progetto Acustico, le certificazioni richieste in accordo con le normative vigenti nel rispetto delle Norme Antincendio da sottoporre all’approvazione della D.L. prima della posa del pavimento sopraelevato; il rispetto della marcatura CE e DOP per i prodotti di costruzione previsti dal Regolamento n. 305/2011 (UE) e quanto altro necessario per dare il lavoro finito a regola d'arte. | Opere di pavimentazione | Pavimenti sopraelevati e flottanti
PS01 - Pavimento sopraelevato tipo Liuni JVP 4x4 P3TTL00 su struttura regolabile JSS (Opzionale) Fornitura e posa in opera, su solaio esistente previamente lisciato, come indicato negli elaborati grafici di progetto, di sistema di pavimento sopraelevato tipo Liuni JVP 4x4 P3TTL00, supporto da verificare in base alla tipologia di finitura selezionata, da sottoporre alla dl per approvazione. | Opere di pavimentazione | Pavimenti sopraelevati e flottanti
Fl104 - Ripristino pavimento sopraelevato ispezionabile con piastra in lamiera mandorlata Ripristino pavimento sopraelevato ispezionabile per passaggio cavi rack con piastra in lamiera mandorlata. Nel prezzo si intendono compresi e compensati la verifica dell’idoneità del piano di posa; i tagli, lo sfrido, l’adesivo, la pulizia e l’asporto del materiale di risulta a fine lavoro, la raccolta differenziata e il conferimento con trasporto in discarica autorizzata del materiale di risulta, l’indennità di discarica, il rispetto della marcatura CE e DOP per i prodotti di costruzione previsti dal Regolamento n. 305/2011 (UE) e quanto altro per dare il lavoro finito a regola d'arte. | Opere di pavimentazione | Pavimenti sopraelevati e flottanti
RF03 - Pavimento sopraelevato in lastre maschiate in solfato di calcio, tipo Uniflair FHB, h. variabile 11,5-63,5 cm Fornitura e posa di pavimento sopraelevato tipo Uniflair Maschio Femmina FHB 28, costituito da un’anima minerale monostrato a base di solfato di calcio ad alta densità (≥1500kg/m3), di spessori nominali 28 mm, legato con fibre ad elevata resistenza meccanica e totalmente privo di particelle lignee. | Opere di pavimentazione | Pavimenti sopraelevati e flottanti
Pavimento sopraelevato costituito da pannelli modulari 600 x 600 mm e struttura di sopraelevazione costituita da colonnine in acciaio zincato e boccola alla base, sistema di regolazione e bloccaggio con stelo filettato (diametro 16 mm), dado con sei tacche di fissaggio e traverse di collegamento in acciaio zincato con profilo nervato a sezione aperta 28 x 18 x 1 mm. pannelli in conglomerato di legno ignifugato, spessore 40 mm, massimo assorbimento di acqua pari al 35%, densità pari a 720 kg/mc, reazione al fuoco classe 1, con finitura superiore in: linoleum | Opere di pavimentazione | Pavimenti sopraelevati e flottanti
Pavimento sopraelevato ispezionabile in piastre in solfato di calcio, tipo Uniflair, con finitura preaccoppiata, tipo Univinyl, h. variabile 20-65 cm Fornitura e posa, di pavimento modulare sopraelevato, altezza variabile da 20 a 65 cm tipo Uniflair, con resistenza di classe 6, costituito da: - Sottostruttura in acciaio galvanizzato, costituita da supporto formato da piatto di base 80x80 mm, in acciaio zincato, munito di nervature di irrigidimento, testa composta da piatto di testa a 4 razze, munito di nervatue di rinforzo per aumentare la resistenza al carico e offrire un piano utile per l’appoggio dei traversi passanti. Barra filettata: in acciaio zincato elettroliticamente, M16, di lunghezza variabile, fissata meccanicamente alla testa, completa di dado con tacche antisvitamento, per la regolazione in altezza del supporto. Guarnizioni testa in materiale termoplastico. Traversi ottenuti da profilo a sezione chiusa , in acciaio zincato a caldo. Guarnizione adesiva per traversi in materiale cartonfeltro bituminato non conduttivo di colore nero, con funzione antirombo e tenuta aria. Compreso inserimento di pad acustico S=3mm Certificato, posto senza nessun incollaggio, in corrispondenza dei supporti autolivellanti del pavimento sopraelevato, idoneo per l’isolamento acustico dai rumori di calpestio (impattivi); - Piastra strutturale tipo 35KF preaccoppiata in fabbrica con finitura vinilica tipo Uniflair Univinyl 116, costituita da un supporto minerale monostrato a base di solfato di calcio di alta densità (nominale ≥1500kg/m3), di spessore nominale 34mm, legato con fibre ad elevata resistenza meccanica e totalmente privo di particelle lignee, incombustibile, classe di reazione al fuoco A1, fonoisolante ed antistatico, dimensione 60x60 cm. Bordato perimetralmente con materiale plastico nero di spessore nominale 0.45 mm, autoestinguente con rivestimento inferiore in lastra di lamiera in acciaio zincato a caldo, spessore nominale 0.5 mm. La piastra strutturale in solfato di calcio, verrà preaccoppiata in fabbrica con piastre di pavimento vinilico omogeneo, antistatico fisiologico, provvisto di marcatura CE, con trattamento superficiale poliuretanico (PUR) per una manutenzione iniziale più semplice, tipo Uniflair Univinyl 116 colore da definire a scelta della D.L. da campionare per approvazione. Il pavimento sopraelevato ispezionabile, dovrà garantire un ΔRw e un ΔLn Certificati come richiesto da Progetto Acustico. Nel prezzo si intendono compresi e compensati la campionatura della finitura per l’approvazione della D.L., la verifica dell’idoneità del piano di posa, il tracciamento per la posa del pavimento come richiesto in progetto, per gli accessori indicati a progetto, per il preaccopiamento in fabbrica della finitura richiesta, per le necessarie forometrie (eseguite in fabbrica) per l’alloggiamento delle torrette se previste in progetto; per la posa complanare del coperchio delle torrette, il rivestimento complanare del coperchio delle torrette, per le eventuali sagomature perimetrali per l’alloggio impianti o tubazioni di alimentazione fancoil; per la fornitura e posa in opera di specifico disconnettore acustico, per l’assorbimento delle sollecitazioni cinetico-acustiche indotte dal calpestio alla soletta di appoggio, come richiesto da progetto acustico , per le certificazioni necessarie in accordo con le normative vigenti nel rispetto delle Norme Antincendio, così come la certificazione acustica richiesta, da sottoporre per approvazione della DL prima della posa del pavimento. Il tutto conforme a quanto indicato negli elaborati grafici di progetto, così come il rispetto della marcatura CE e la Dichiarazione di Produzione di Prodotto DOP per i prodotti di costruzione prevista dal Regolamento n. 305/2011 (UE) e quanto altro necessario per dare il lavoro finito a regola d’arte. | Opere di pavimentazione | Pavimenti sopraelevati e flottanti
Pavimento sopraelevato ispezionabile in piastre in solfato di calcio, tipo Uniflair, con finitura preaccoppiata, tipo Univinyl, h. variabile 20-65 cm Fornitura e posa, di pavimento modulare sopraelevato, altezza variabile da 20 a 65 cm tipo Uniflair, con resistenza di classe 6, costituito da: - Sottostruttura in acciaio galvanizzato, costituita da supporto formato da piatto di base 80x80 mm, in acciaio zincato, munito di nervature di irrigidimento, testa composta da piatto di testa a 4 razze, munito di nervatue di rinforzo per aumentare la resistenza al carico e offrire un piano utile per l’appoggio dei traversi passanti. Barra filettata: in acciaio zincato elettroliticamente, M16, di lunghezza variabile, fissata meccanicamente alla testa, completa di dado con tacche antisvitamento, per la regolazione in altezza del supporto. Guarnizioni testa in materiale termoplastico. | Opere di pavimentazione | Pavimenti sopraelevati e flottanti
Pavimento sopraelevato ispezionabile in piastre in solfato di calcio, tipo Uniflair, h. variabile 13-25 cm Fornitura e posa, come indicato negli elaborati grafici di progetto, di pavimento modulare sopraelevato ispezionabile tipo, Uniflair con resistenza di classe 2, con sottostruttura regolabile per messa in bolla con altezza variabile da 13 a 25 cm, costituito da: - Sottostruttura in acciaio galvanizzato tipo MPM costituita da: Piattello base in acciaio galvanizzato di forma quadrata 80x80 mm, con nervature di irrigidimento, accoppiato al tubo in acciaio galvanizzato; Colonnina standard con tubolare in acciaio galvanizzato per altezze da 410 a 1000 mm; Testa per colonnine standard in piattello in acciaio galvanizzato, provvisto di nervature di irrigidimento che garantiscono anche idonei appoggi per le traverse; per i tiranti d’irrigidimenti necessari per l’altezza richiesta in progetto e per i pannelli in solfato di calcio; guarnizione di testa in materiale termoplastico antistatico; traversi tipo M con profilo ad U in acciaio galvanizzato, con nervature di rinforzo e due denti d’aggancio alle estremità. | Opere di pavimentazione | Pavimenti sopraelevati e flottanti
Pavimento sopraelevato in lastre maschiate in solfato di calcio, tipo Uniflair FHB, h. variabile 11,5-63,5 cm Fornitura e posa di pavimento sopraelevato tipo Uniflair Maschio Femmina FHB 28, costituito da un’anima minerale monostrato a base di solfato di calcio ad alta densità (≥1500kg/m3), di spessori nominali 28 mm, legato con fibre ad elevata resistenza meccanica e totalmente privo di particelle lignee. | Opere di pavimentazione | Pavimenti sopraelevati e flottanti
RF05 - Pavimento sopraelevato ispezionabile in piastre in solfato di calcio, tipo Uniflair, con finitura preaccoppiata, tipo Univinyl, h. variabile 20-65 cm Fornitura e posa, di pavimento modulare sopraelevato, altezza variabile da 20 a 65 cm tipo Uniflair, con resistenza di classe 6, costituito da: - Sottostruttura in acciaio galvanizzato, costituita da supporto formato da piatto di base 80x80 mm, in acciaio zincato, munito di nervature di irrigidimento, testa composta da piatto di testa a 4 razze, munito di nervatue di rinforzo per aumentare la resistenza al carico e offrire un piano utile per l’appoggio dei traversi passanti. Barra filettata: in acciaio zincato elettroliticamente, M16, di lunghezza variabile, fissata meccanicamente alla testa, completa di dado con tacche antisvitamento, per la regolazione in altezza del supporto. Guarnizioni testa in materiale termoplastico. Traversi ottenuti da profilo a sezione chiusa , in acciaio zincato a caldo. Guarnizione adesiva per traversi in materiale cartonfeltro bituminato non conduttivo di colore nero, con funzione antirombo e tenuta aria. Compreso inserimento di pad acustico S=3mm Certificato, posto senza nessun incollaggio, in corrispondenza dei supporti autolivellanti del pavimento sopraelevato, idoneo per l’isolamento acustico dai rumori di calpestio (impattivi); - Piastra strutturale tipo 35KF preaccoppiata in fabbrica con finitura vinilica tipo Uniflair Univinyl 116, costituita da un supporto minerale monostrato a base di solfato di calcio di alta densità (nominale ≥1500kg/m3), di spessore nominale 34mm, legato con fibre ad elevata resistenza meccanica e totalmente privo di particelle lignee, incombustibile, classe di reazione al fuoco A1, fonoisolante ed antistatico, dimensione 60x60 cm. Bordato perimetralmente con materiale plastico nero di spessore nominale 0.45 mm, autoestinguente con rivestimento inferiore in lastra di lamiera in acciaio zincato a caldo, spessore nominale 0.5 mm. La piastra strutturale in solfato di calcio, verrà preaccoppiata in fabbrica con piastre di pavimento vinilico omogeneo, antistatico fisiologico, provvisto di marcatura CE, con trattamento superficiale poliuretanico (PUR) per una manutenzione iniziale più semplice, tipo Uniflair Univinyl 116 colore da definire a scelta della D.L. da campionare per approvazione. Il pavimento sopraelevato ispezionabile, dovrà garantire un ΔRw e un ΔLn Certificati come richiesto da Progetto Acustico. Nel prezzo si intendono compresi e compensati la campionatura della finitura per l’approvazione della D.L., la verifica dell’idoneità del piano di posa, il tracciamento per la posa del pavimento come richiesto in progetto, per gli accessori indicati a progetto, per il preaccopiamento in fabbrica della finitura richiesta, per le necessarie forometrie (eseguite in fabbrica) per l’alloggiamento delle torrette se previste in progetto; per la posa complanare del coperchio delle torrette, il rivestimento complanare del coperchio delle torrette, per le eventuali sagomature perimetrali per l’alloggio impianti o tubazioni di alimentazione fancoil; per la fornitura e posa in opera di specifico disconnettore acustico, per l’assorbimento delle sollecitazioni cinetico-acustiche indotte dal calpestio alla soletta di appoggio, come richiesto da progetto acustico , per le certificazioni necessarie in accordo con le normative vigenti nel rispetto delle Norme Antincendio, così come la certificazione acustica richiesta, da sottoporre per approvazione della DL prima della posa del pavimento. Il tutto conforme a quanto indicato negli elaborati grafici di progetto, così come il rispetto della marcatura CE e la Dichiarazione di Produzione di Prodotto DOP per i prodotti di costruzione prevista dal Regolamento n. 305/2011 (UE) e quanto altro necessario per dare il lavoro finito a regola d’arte. | Opere di pavimentazione | Pavimenti sopraelevati e flottanti
Pavimento sopraelevato ispezionabile in piastre in solfato di calcio, tipo Uniflair, (solo sottostruttura e posa di plotte esistenti) Fornitura e posa, come indicato negli elaborati grafici di progetto, di pavimento modulare sopraelevato ispezionabile tipo, Uniflair (solo sottostruttura), con sottostruttura regolabile per messa in bolla con altezza variabile da 13 a 25 cm, costituito da: - Sottostruttura in acciaio galvanizzato tipo MPM costituita da: Piattello base in acciaio galvanizzato di forma quadrata 80x80 mm, con nervature di irrigidimento, accoppiato al tubo in acciaio galvanizzato; Colonnina standard con tubolare in acciaio galvanizzato per altezze da 410 a 1000 mm; Testa per colonnine standard in piattello in acciaio galvanizzato, provvisto di nervature di irrigidimento che garantiscono anche idonei appoggi per le traverse; per i tiranti d’irrigidimenti necessari per l’altezza richiesta in progetto e per i pannelli in solfato di calcio; guarnizione di testa in materiale termoplastico antistatico; traversi tipo M con profilo ad U in acciaio galvanizzato, con nervature di rinforzo e due denti d’aggancio alle estremità. Completo di guarnizione traverso in materiale termoplastico antistatico e viti in acciaio galvanizzato autofilettante. | Opere di pavimentazione | Pavimenti sopraelevati e flottanti
RF05 - Fornitura e posa di sistema di pavimento sopraelevato per esterni, marca e modello da definire, formato da struttura con piedini in polipropilene o materiale plastico, regolabili in altezza idonei al sostegno di lastre in gres porcellanato, rettificato, pressato a secco. Altezza del sistema variabile variabile da mm. 20 a mm. | Opere di pavimentazione | Pavimenti sopraelevati e flottanti
RF04 - Pavimento sopraelevato ispezionabile in piastre in solfato di calcio, tipo Uniflair, h. variabile 13-25 cm Fornitura e posa, come indicato negli elaborati grafici di progetto, di pavimento modulare sopraelevato ispezionabile tipo, Uniflair con resistenza di classe 2, con sottostruttura regolabile per messa in bolla con altezza variabile da 13 a 25 cm, costituito da: - Sottostruttura in acciaio galvanizzato tipo MPM costituita da: Piattello base in acciaio galvanizzato di forma quadrata 80x80 mm, con nervature di irrigidimento, accoppiato al tubo in acciaio galvanizzato; Colonnina standard con tubolare in acciaio galvanizzato per altezze da 410 a 1000 mm; Testa per colonnine standard in piattello in acciaio galvanizzato, provvisto di nervature di irrigidimento che garantiscono anche idonei appoggi per le traverse; per i tiranti d’irrigidimenti necessari per l’altezza richiesta in progetto e per i pannelli in solfato di calcio; guarnizione di testa in materiale termoplastico antistatico; traversi tipo M con profilo ad U in acciaio galvanizzato, con nervature di rinforzo e due denti d’aggancio alle estremità. Completo di guarnizione traverso in materiale termoplastico antistatico e viti in acciaio galvanizzato autofilettante. Compreso inserimento di pad acustico S=3mm Certificato, posto senza nessun incollaggio, in corrispondenza dei supporti autolivellanti del pavimento sopraelevato, idoneo per l’isolamento acustico dai rumori di calpestio (impattivi); - Piastra strutturale tipo 30KA costituita da un supporto minerale monostrato a base di solfato di calcio di alta densità (nominale ≥1500kg/m3), di spessore nominale 30 mm, legato con fibre ad elevata resistenza meccanica e totalmente privo di particelle lignee, fonoisolante ed antistatico, dimensione 60x60 cm, rivestita inferiormente da un foglio in alluminio. Finitura superiore non oggetto del presente appalto. Classe di reazione al fuoco: A1. Il pavimento sopraelevato ispezionabile, dovrà garantire un ΔRw e ΔLn, Certificati come da richiesta di Progetto Acustico. Nel prezzo si intendono compresi e compensati la verifica dell’idoneità del piano di posa, il tracciamento per la posa del pavimento come richiesto in progetto, per gli accessori indicati a progetto, per le necessarie forometrie (eseguite in fabbrica) per l’alloggiamento delle torrette se previste in progetto; per la posa complanare del coperchio delle torrette , per le eventuali sagomature perimetrali per l’alloggio impianti o tubazioni di alimentazione fancoil; per la fornitura e posa in opera di specifico disconnettore acustico, per l’assorbimento delle sollecitazioni cinetico-acustiche indotte dal calpestio alla soletta di appoggio, come richiesto da progetto acustico , per le certificazioni necessarie in accordo con le normative vigenti nel rispetto delle Norme Antincendio, così come la certificazione acustica richiesta, da sottoporre per approvazione della DL prima della posa del pavimento. | Opere di pavimentazione | Pavimenti sopraelevati e flottanti
RF04 - Pavimento sopraelevato ispezionabile in piastre in solfato di calcio, tipo Uniflair, h. variabile 13-25 cm Fornitura e posa, come indicato negli elaborati grafici di progetto, di pavimento modulare sopraelevato ispezionabile tipo, Uniflair con resistenza di classe 2, con sottostruttura regolabile per messa in bolla con altezza variabile da 13 a 25 cm, costituito da: - Sottostruttura in acciaio galvanizzato tipo MPM costituita da: Piattello base in acciaio galvanizzato di forma quadrata 80x80 mm, con nervature di irrigidimento, accoppiato al tubo in acciaio galvanizzato; Colonnina standard con tubolare in acciaio galvanizzato per altezze da 410 a 1000 mm; Testa per colonnine standard in piattello in acciaio galvanizzato, provvisto di nervature di irrigidimento che garantiscono anche idonei appoggi per le traverse; per i tiranti d’irrigidimenti necessari per l’altezza richiesta in progetto e per i pannelli in solfato di calcio; guarnizione di testa in materiale termoplastico antistatico; traversi tipo M con profilo ad U in acciaio galvanizzato, con nervature di rinforzo e due denti d’aggancio alle estremità. Completo di guarnizione traverso in materiale termoplastico antistatico e viti in acciaio galvanizzato autofilettante. Compreso inserimento di pad acustico S=3mm Certificato, posto senza nessun incollaggio, in corrispondenza dei supporti autolivellanti del pavimento sopraelevato, idoneo per l’isolamento acustico dai rumori di calpestio (impattivi); - Piastra strutturale tipo 30KA costituita da un supporto minerale monostrato a base di solfato di calcio di alta densità (nominale ≥1500kg/m3), di spessore nominale 30 mm, legato con fibre ad elevata resistenza meccanica e totalmente privo di particelle lignee, fonoisolante ed antistatico, dimensione 60x60 cm, rivestita inferiormente da un foglio in alluminio. Finitura superiore non oggetto del presente appalto. Classe di reazione al fuoco: A1. | Opere di pavimentazione | Pavimenti sopraelevati e flottanti
Fl104 - Ripristino pavimento sopraelevato ispezionabile con piastra in lamiera mandorlata Ripristino pavimento sopraelevato ispezionabile per passaggio cavi rack con piastra in lamiera mandorlata. Nel prezzo si intendono compresi e compensati la verifica dell’idoneità del piano di posa; i tagli, lo sfrido, l’adesivo, la pulizia e l’asporto del materiale di risulta a fine lavoro, la raccolta differenziata e il conferimento con trasporto in discarica autorizzata del materiale di risulta, l’indennità di discarica, il rispetto della marcatura CE e DOP per i prodotti di costruzione previsti dal Regolamento n. | Opere di pavimentazione | Pavimenti sopraelevati e flottanti
Fl104 - Ripristino pavimento sopraelevato ispezionabile con piastra in lamiera mandorlata Ripristino pavimento sopraelevato ispezionabile per passaggio cavi rack con piastra in lamiera mandorlata. Nel prezzo si intendono compresi e compensati la verifica dell’idoneità del piano di posa; i tagli, lo sfrido, l’adesivo, la pulizia e l’asporto del materiale di risulta a fine lavoro, la raccolta differenziata e il conferimento con trasporto in discarica autorizzata del materiale di risulta, l’indennità di discarica, il rispetto della marcatura CE e DOP per i prodotti di costruzione previsti dal Regolamento n. | Opere di pavimentazione | Pavimenti sopraelevati e flottanti
Pavimento sopraelevato in lastre maschiate in solfato di calcio, tipo Uniflair FHB, h. variabile 11,5-63,5 cm Fornitura e posa di pavimento sopraelevato tipo Uniflair Maschio Femmina FHB 28, costituito da un’anima minerale monostrato a base di solfato di calcio ad alta densità (≥1500kg/m3), di spessori nominali 28 mm, legato con fibre ad elevata resistenza meccanica e totalmente privo di particelle lignee. Entrambe le superfici sono primerizzate in modo da offrire adeguato aggrappaggio della finitura a pavimento che verrà applicata. Altezza totale variabile da 11,5 a 63.5 cm; Dimensioni dei pannelli Uniflair FHB 28: 1200 x 600 mm, spessore 28 mm; Classe di reazione al fuoco: A1 non infiammabile. | Opere di pavimentazione | Pavimenti sopraelevati e flottanti
Pavimento sopraelevato in lastre maschiate in solfato di calcio, tipo Uniflair FHB, h. variabile 11,5-63,5 cm Fornitura e posa di pavimento sopraelevato tipo Uniflair Maschio Femmina FHB 28, costituito da un’anima minerale monostrato a base di solfato di calcio ad alta densità (≥1500kg/m3), di spessori nominali 28 mm, legato con fibre ad elevata resistenza meccanica e totalmente privo di particelle lignee. Entrambe le superfici sono primerizzate in modo da offrire adeguato aggrappaggio della finitura a pavimento che verrà applicata. Altezza totale variabile da 11,5 a 63.5 cm; Dimensioni dei pannelli Uniflair FHB 28: 1200 x 600 mm, spessore 28 mm; Classe di reazione al fuoco: A1 non infiammabile. | Opere di pavimentazione | Pavimenti sopraelevati e flottanti
Pavimento sopraelevato modulare ad altezza ridotta per la gestione del cablaggio, con struttura di sostegno a canali (dimensioni 500 x 500 mm) fissata al massetto con adesivo bicomponente, composta da 16 supporti fissi in acciaio galvanizzato (64 sostegni al mq) posti ad interasse regolare di 125 mm, per agevolare una corretta stesura del cablaggio, e scanalati sulla sommità per consentirvi l'alloggiamento e il fissaggio di una piastra in acciaio galvanizzato a caldo, monovite (dimensioni 500 x 500 mm, spessore 2 mm), predisposta per la successiva posa di pavimenti autoposanti a quadrotte, da conteggiare a parte, peso totale pavimento 20 ÷ 22 kg/mq: | Opere di pavimentazione | Pavimenti sopraelevati e flottanti
Pavimento sopraelevato in lastre maschiate in solfato di calcio, tipo Uniflair FHB, h. 20 cm Fornitura e posa di pavimento sopraelevato tipo Uniflair Maschio Femmina FHB 28, costituito da un’anima minerale monostrato a base di solfato di calcio ad alta densità (≥1500kg/m3), di spessori nominali 28 mm, legato con fibre ad elevata resistenza meccanica e totalmente privo di particelle lignee. Entrambe le superfici sono primerizzate in modo da offrire adeguato aggrappaggio della finitura a pavimento che verrà applicata. Altezza totale 20 cm; Dimensioni dei pannelli Uniflair FHB 28: 1200 x 600 mm, spessore 28 mm; Classe di reazione al fuoco: A1 non infiammabile. Il pavimento sopraelevato dovrà garantire un ΔRw e ΔLn Certificati come richiesto da Progetto Acustico. Gli elementi tipo Uniflair Maschio Femmina FHB 28, muniti con bordi maschio/femmina da incollare, dovranno essere posati, curando la complanarità su supporti costituiti da: base in piattello in acciaio galvanizzato di forma quadrata 80x80 mm, con nervature di irrigidimento, con quattro fori Ø8.5 mm per l’eventuale fissaggio meccanico a terra. | Opere di pavimentazione | Pavimenti sopraelevati e flottanti
Pavimento sopraelevato in lastre maschiate in solfato di calcio, tipo Uniflair FHB, h. variabile 11,5-63,5 cm Fornitura e posa di pavimento sopraelevato tipo Uniflair Maschio Femmina FHB 28, costituito da un’anima minerale monostrato a base di solfato di calcio ad alta densità (≥1500kg/m3), di spessori nominali 28 mm, legato con fibre ad elevata resistenza meccanica e totalmente privo di particelle lignee. Entrambe le superfici sono primerizzate in modo da offrire adeguato aggrappaggio della finitura a pavimento che verrà applicata. Altezza totale variabile da 11,5 a 63.5 cm; Dimensioni dei pannelli Uniflair FHB 28: 1200 x 600 mm, spessore 28 mm; Classe di reazione al fuoco: A1 non infiammabile. Il pavimento sopraelevato dovrà garantire un ΔRw e ΔLn Certificati come richiesto da Progetto Acustico. Gli elementi tipo Uniflair Maschio Femmina FHB 28, muniti con bordi maschio/femmina da incollare, dovranno essere posati, curando la complanarità su supporti costituiti da: base in piattello in acciaio galvanizzato di forma quadrata 80x80 mm, con nervature di irrigidimento, con quattro fori Ø8.5 mm per l’eventuale fissaggio meccanico a terra. | Opere di pavimentazione | Pavimenti sopraelevati e flottanti
Pavimento sopraelevato ispezionabile in piastre in solfato di calcio, tipo Uniflair, h. variabile 13-25 cm Fornitura e posa, come indicato negli elaborati grafici di progetto, di pavimento modulare sopraelevato ispezionabile tipo, Uniflair con resistenza di classe 2, con sottostruttura regolabile per messa in bolla con altezza variabile da 13 a 25 cm, costituito da: - Sottostruttura in acciaio galvanizzato tipo MPM costituita da: Piattello base in acciaio galvanizzato di forma quadrata 80x80 mm, con nervature di irrigidimento, accoppiato al tubo in acciaio galvanizzato; Colonnina standard con tubolare in acciaio galvanizzato per altezze da 410 a 1000 mm; Testa per colonnine standard in piattello in acciaio galvanizzato, provvisto di nervature di irrigidimento che garantiscono anche idonei appoggi per le traverse; per i tiranti d’irrigidimenti necessari per l’altezza richiesta in progetto e per i pannelli in solfato di calcio; guarnizione di testa in materiale termoplastico antistatico; traversi tipo M con profilo ad U in acciaio galvanizzato, con nervature di rinforzo e due denti d’aggancio alle estremità. Completo di guarnizione traverso in materiale termoplastico antistatico e viti in acciaio galvanizzato autofilettante. | Opere di pavimentazione | Pavimenti sopraelevati e flottanti
Apertura e successiva chiusura di pavimento sopraelevato per cablaggio Apertura e successiva chiusura di pavimento sopraelevato per cablaggio, rimozione e ricollocazione degli elementi modulari ove necessario, pulizia e quant'altro necessario per per dare il lavoro finito a regola d’arte. | Opere di pavimentazione | Pavimenti sopraelevati e flottanti
RF03 - Fornitura e posa di sistema di pavimento sopraelevato marca e modello da definire, formato da struttura con piedini in polipropilene o materiale plastico, regolabili in altezza idonei al sostegno di doghe di legno termotrattato composito, WPC, tipo"Braun&Würfele, TimberTech", pressato a secco. Altezza del sistema variabile variabile fino a 100 mm; marca, modello e formato da definire e sottoporre per approvazione della DL e DA. Nel prezzo sono compresi e compensati la campionatura per l'approvazione della D.L., il taglio e lo sfrido, la verifica dell'idoneità dei piano di posa, la formazione di giunti di frazionamento in corrispondenza di pavimentazioni di diversa tipologia, la posa del pavimento nella quota stabilita in progetto, la mano d'opera specializzata, la pulitura superficiale, il rispetto della marcatura CE e DOP per i prodotti di costruzione previsti dal Regolamento n. 305/2011 (UE) e quanto altro per dare il lavoro finito a regola d'arte. | Opere di pavimentazione | Pavimenti sopraelevati e flottanti
Pavimento sopraelevato ispezionabile in piastre in solfato di calcio, tipo Uniflair, con finitura preaccoppiata, tipo Univinyl, h. variabile 20-65 cm Fornitura e posa, di pavimento modulare sopraelevato, altezza variabile da 20 a 65 cm tipo Uniflair, con resistenza di classe 6, costituito da: - Sottostruttura in acciaio galvanizzato, costituita da supporto formato da piatto di base 80x80 mm, in acciaio zincato, munito di nervature di irrigidimento, testa composta da piatto di testa a 4 razze, munito di nervatue di rinforzo per aumentare la resistenza al carico e offrire un piano utile per l’appoggio dei traversi passanti. | Opere di pavimentazione | Pavimenti sopraelevati e flottanti
Pavimento sopraelevato costituito da pannelli modulari 600 x 600 mm e struttura di sopraelevazione costituita da colonnine in acciaio zincato e boccola alla base, sistema di regolazione e bloccaggio con stelo filettato (diametro 16 mm), dado con sei tacche di fissaggio e traverse di collegamento in acciaio zincato con profilo nervato a sezione aperta 28 x 18 x 1 mm. pannelli in conglomerato di legno ignifugato, spessore 30 mm, massimo assorbimento di acqua pari al 35%, densità pari a 720 kg/mc, reazione al fuoco classe 1, con finitura superiore in: PVC | Opere di pavimentazione | Pavimenti sopraelevati e flottanti
Pavimento sopraelevato ispezionabile in piastre in solfato di calcio, tipo Uniflair, con finitura preaccoppiata, tipo Univinyl, h. variabile 20-65 cm Fornitura e posa, di pavimento modulare sopraelevato, altezza variabile da 20 a 65 cm tipo Uniflair, con resistenza di classe 6, costituito da: - Sottostruttura in acciaio galvanizzato, costituita da supporto formato da piatto di base 80x80 mm, in acciaio zincato, munito di nervature di irrigidimento, testa composta da piatto di testa a 4 razze, munito di nervatue di rinforzo per aumentare la resistenza al carico e offrire un piano utile per l’appoggio dei traversi passanti. Barra filettata: in acciaio zincato elettroliticamente, M16, di lunghezza variabile, fissata meccanicamente alla testa, completa di dado con tacche antisvitamento, per la regolazione in altezza del supporto. Guarnizioni testa in materiale termoplastico. Traversi ottenuti da profilo a sezione chiusa , in acciaio zincato a caldo. Guarnizione adesiva per traversi in materiale cartonfeltro bituminato non conduttivo di colore nero, con funzione antirombo e tenuta aria. Compreso inserimento di pad acustico S=3mm Certificato, posto senza nessun incollaggio, in corrispondenza dei supporti autolivellanti del pavimento sopraelevato, idoneo per l’isolamento acustico dai rumori di calpestio (impattivi); - Piastra strutturale tipo 35KF preaccoppiata in fabbrica con finitura vinilica tipo Uniflair Univinyl 116, costituita da un supporto minerale monostrato a base di solfato di calcio di alta densità (nominale ≥1500kg/m3), di spessore nominale 34mm, legato con fibre ad elevata resistenza meccanica e totalmente privo di particelle lignee, incombustibile, classe di reazione al fuoco A1, fonoisolante ed antistatico, dimensione 60x60 cm. | Opere di pavimentazione | Pavimenti sopraelevati e flottanti
Pavimento sopraelevato ispezionabile in piastre in solfato di calcio, tipo Uniflair, con finitura preaccoppiata, tipo Univinyl, h. variabile 20-65 cm Fornitura e posa, di pavimento modulare sopraelevato, altezza variabile da 20 a 65 cm tipo Uniflair, con resistenza di classe 6, costituito da: - Sottostruttura in acciaio galvanizzato, costituita da supporto formato da piatto di base 80x80 mm, in acciaio zincato, munito di nervature di irrigidimento, testa composta da piatto di testa a 4 razze, munito di nervatue di rinforzo per aumentare la resistenza al carico e offrire un piano utile per l’appoggio dei traversi passanti. Barra filettata: in acciaio zincato elettroliticamente, M16, di lunghezza variabile, fissata meccanicamente alla testa, completa di dado con tacche antisvitamento, per la regolazione in altezza del supporto. Guarnizioni testa in materiale termoplastico. Traversi ottenuti da profilo a sezione chiusa , in acciaio zincato a caldo. Guarnizione adesiva per traversi in materiale cartonfeltro bituminato non conduttivo di colore nero, con funzione antirombo e tenuta aria. Compreso inserimento di pad acustico S=3mm Certificato, posto senza nessun incollaggio, in corrispondenza dei supporti autolivellanti del pavimento sopraelevato, idoneo per l’isolamento acustico dai rumori di calpestio (impattivi); - Piastra strutturale tipo 35KF preaccoppiata in fabbrica con finitura vinilica tipo Uniflair Univinyl 116, costituita da un supporto minerale monostrato a base di solfato di calcio di alta densità (nominale ≥1500kg/m3), di spessore nominale 34mm, legato con fibre ad elevata resistenza meccanica e totalmente privo di particelle lignee, incombustibile, classe di reazione al fuoco A1, fonoisolante ed antistatico, dimensione 60x60 cm. Bordato perimetralmente con materiale plastico nero di spessore nominale 0.45 mm, autoestinguente con rivestimento inferiore in lastra di lamiera in acciaio zincato a caldo, spessore nominale 0.5 mm. La piastra strutturale in solfato di calcio, verrà preaccoppiata in fabbrica con piastre di pavimento vinilico omogeneo, antistatico fisiologico, provvisto di marcatura CE, con trattamento superficiale poliuretanico (PUR) per una manutenzione iniziale più semplice, tipo Uniflair Univinyl 116 colore da definire a scelta della D.L. da campionare per approvazione. Il pavimento sopraelevato ispezionabile, dovrà garantire un ΔRw e un ΔLn Certificati come richiesto da Progetto Acustico. Nel prezzo si intendono compresi e compensati la campionatura della finitura per l’approvazione della D.L., la verifica dell’idoneità del piano di posa, il tracciamento per la posa del pavimento come richiesto in progetto, per gli accessori indicati a progetto, per il preaccopiamento in fabbrica della finitura richiesta, per le necessarie forometrie (eseguite in fabbrica) per l’alloggiamento delle torrette se previste in progetto; per la posa complanare del coperchio delle torrette, il rivestimento complanare del coperchio delle torrette, per le eventuali sagomature perimetrali per l’alloggio impianti o tubazioni di alimentazione fancoil; per la fornitura e posa in opera di specifico disconnettore acustico, per l’assorbimento delle sollecitazioni cinetico-acustiche indotte dal calpestio alla soletta di appoggio, come richiesto da progetto acustico , per le certificazioni necessarie in accordo con le normative vigenti nel rispetto delle Norme Antincendio, così come la certificazione acustica richiesta, da sottoporre per approvazione della DL prima della posa del pavimento. Il tutto conforme a quanto indicato negli elaborati grafici di progetto, così come il rispetto della marcatura CE e la Dichiarazione di Produzione di Prodotto DOP per i prodotti di costruzione prevista dal Regolamento n. 305/2011 (UE) e quanto altro necessario per dare il lavoro finito a regola d’arte. | Opere di pavimentazione | Pavimenti sopraelevati e flottanti
RF03 - Pavimento sopraelevato in lastre maschiate in solfato di calcio, tipo Uniflair FHB, h. variabile 11,5-63,5 cm Fornitura e posa di pavimento sopraelevato tipo Uniflair Maschio Femmina FHB 28, costituito da un’anima minerale monostrato a base di solfato di calcio ad alta densità (≥1500kg/m3), di spessori nominali 28 mm, legato con fibre ad elevata resistenza meccanica e totalmente privo di particelle lignee. | Opere di pavimentazione | Pavimenti sopraelevati e flottanti
Pavimento sopraelevato in lastre maschiate in solfato di calcio, tipo Uniflair FHB, h. variabile 11,5-63,5 cm Fornitura e posa di pavimento sopraelevato tipo Uniflair Maschio Femmina FHB 28, costituito da un’anima minerale monostrato a base di solfato di calcio ad alta densità (≥1500kg/m3), di spessori nominali 28 mm, legato con fibre ad elevata resistenza meccanica e totalmente privo di particelle lignee. Entrambe le superfici sono primerizzate in modo da offrire adeguato aggrappaggio della finitura a pavimento che verrà applicata. Altezza totale variabile da 11,5 a 63.5 cm; Dimensioni dei pannelli Uniflair FHB 28: 1200 x 600 mm, spessore 28 mm; Classe di reazione al fuoco: A1 non infiammabile. Il pavimento sopraelevato dovrà garantire un ΔRw e ΔLn Certificati come richiesto da Progetto Acustico. Gli elementi tipo Uniflair Maschio Femmina FHB 28, muniti con bordi maschio/femmina da incollare, dovranno essere posati, curando la complanarità su supporti costituiti da: base in piattello in acciaio galvanizzato di forma quadrata 80x80 mm, con nervature di irrigidimento, con quattro fori Ø8.5 mm per l’eventuale fissaggio meccanico a terra. Guarnizione di testa in materiale termoplastico antistatico; Traversi tipo M profilo ad U in acciaio galvanizzato, con nervature di rinforzo e due denti d’aggancio alle estremità che consentono un rigido accoppiamento a scatto con la testa. | Opere di pavimentazione | Pavimenti sopraelevati e flottanti
RF05 - Pavimento sopraelevato ispezionabile in piastre in solfato di calcio, tipo Uniflair, con finitura preaccoppiata, tipo Univinyl, h. variabile 20-65 cm Fornitura e posa, di pavimento modulare sopraelevato, altezza variabile da 20 a 65 cm tipo Uniflair, con resistenza di classe 6, costituito da: - Sottostruttura in acciaio galvanizzato, costituita da supporto formato da piatto di base 80x80 mm, in acciaio zincato, munito di nervature di irrigidimento, testa composta da piatto di testa a 4 razze, munito di nervatue di rinforzo per aumentare la resistenza al carico e offrire un piano utile per l’appoggio dei traversi passanti. | Opere di pavimentazione | Pavimenti sopraelevati e flottanti
Pavimento sopraelevato costituito da pannelli modulari 600 x 600 mm e struttura di sopraelevazione costituita da colonnine in acciaio zincato e boccola alla base, sistema di regolazione e bloccaggio con stelo filettato (diametro 16 mm), dado con sei tacche di fissaggio e traverse di collegamento in acciaio zincato con profilo nervato a sezione aperta 28 x 18 x 1 mm. pannelli in solfato di calcio, con gesso anidro e fibre organiche vegetali, spessore 34 mm, massimo assorbimento di acqua pari al 20%, densità pari a 1500 kg/mc, reazione al fuoco classe 1, con finitura superiore in: gomma | Opere di pavimentazione | Pavimenti sopraelevati e flottanti
FL16/RF07/RF08/RS04/RS06 - Pavimentazione sopraelevata in doghe di legno termotrattato, per esterni, tipo Braun & Wuerfele BWS Fornitura e posa di pavimentazione sopraelevata in doghe di legno termotrattato, per esterni, tipo Braun & Wuerfele BWS, costituita da tavolato in legno essenza da definire a scelta della D.L. da campionare per approvazione. Le doghe presenteranno le seguenti caratteristiche: Dimensioni da definire a scelta della D.L; Spessore totale compreso piedini livellatori regolabili e sottostruttura: circa 150 mm; Scanalature sulle coste per il montaggio con sistema BWS; Rigato antisdrucciolo su di un lato, o su ambo i lati; Trattamento di finitura con olio pigmentato contro l’azione dei raggi UV, colore da definire a scelta della D.L. Posa galleggiante su sottostruttura portante. Posato su sottostruttura in pino nordico sezione 45 x 68 mm, lungh. | Opere di pavimentazione | Pavimenti sopraelevati e flottanti
Ripristino pavimento sopraelevato ispezionabile con piastra in lamiera mandorlata Ripristino pavimento sopraelevato ispezionabile per passaggio cavi rack con piastra in lamiera mandorlata. Nel prezzo si intendono compresi e compensati la verifica dell’idoneità del piano di posa; i tagli, lo sfrido, l’adesivo, la pulizia e l’asporto del materiale di risulta a fine lavoro, la raccolta differenziata e il conferimento con trasporto in discarica autorizzata del materiale di risulta, l’indennità di discarica, il rispetto della marcatura CE e DOP per i prodotti di costruzione previsti dal Regolamento n. | Opere di pavimentazione | Pavimenti sopraelevati e flottanti
RF05 - Pavimento sopraelevato ispezionabile in piastre in solfato di calcio, tipo Uniflair, con finitura preaccoppiata, tipo Univinyl, h. variabile 20-65 cm Fornitura e posa, di pavimento modulare sopraelevato, altezza variabile da 20 a 65 cm tipo Uniflair, con resistenza di classe 6, costituito da: - Sottostruttura in acciaio galvanizzato, costituita da supporto formato da piatto di base 80x80 mm, in acciaio zincato, munito di nervature di irrigidimento, testa composta da piatto di testa a 4 razze, munito di nervatue di rinforzo per aumentare la resistenza al carico e offrire un piano utile per l’appoggio dei traversi passanti. Barra filettata: in acciaio zincato elettroliticamente, M16, di lunghezza variabile, fissata meccanicamente alla testa, completa di dado con tacche antisvitamento, per la regolazione in altezza del supporto. Guarnizioni testa in materiale termoplastico. Traversi ottenuti da profilo a sezione chiusa , in acciaio zincato a caldo. Guarnizione adesiva per traversi in materiale cartonfeltro bituminato non conduttivo di colore nero, con funzione antirombo e tenuta aria. Compreso inserimento di pad acustico S=3mm Certificato, posto senza nessun incollaggio, in corrispondenza dei supporti autolivellanti del pavimento sopraelevato, idoneo per l’isolamento acustico dai rumori di calpestio (impattivi); - Piastra strutturale tipo 35KF preaccoppiata in fabbrica con finitura vinilica tipo Uniflair Univinyl 116, costituita da un supporto minerale monostrato a base di solfato di calcio di alta densità (nominale ≥1500kg/m3), di spessore nominale 34mm, legato con fibre ad elevata resistenza meccanica e totalmente privo di particelle lignee, incombustibile, classe di reazione al fuoco A1, fonoisolante ed antistatico, dimensione 60x60 cm. Bordato perimetralmente con materiale plastico nero di spessore nominale 0.45 mm, autoestinguente con rivestimento inferiore in lastra di lamiera in acciaio zincato a caldo, spessore nominale 0.5 mm. | Opere di pavimentazione | Pavimenti sopraelevati e flottanti
RF01, RF04 - Fornitura e posa di sistema di pavimento sopraelevato tipo LIUNI, modello P3TTL000 formato da: - Pannello “JVP 4x4” Spessore mm. 23 Formato mm. | Opere di pavimentazione | Pavimenti sopraelevati e flottanti
Pavimento sopraelevato ispezionabile in piastre in solfato di calcio, tipo Uniflair, con finitura preaccoppiata, tipo Univinyl, h. variabile 20-65 cm Fornitura e posa, di pavimento modulare sopraelevato, altezza variabile da 20 a 65 cm tipo Uniflair, con resistenza di classe 6, costituito da: - Sottostruttura in acciaio galvanizzato, costituita da supporto formato da piatto di base 80x80 mm, in acciaio zincato, munito di nervature di irrigidimento, testa composta da piatto di testa a 4 razze, munito di nervatue di rinforzo per aumentare la resistenza al carico e offrire un piano utile per l’appoggio dei traversi passanti. Barra filettata: in acciaio zincato elettroliticamente, M16, di lunghezza variabile, fissata meccanicamente alla testa, completa di dado con tacche antisvitamento, per la regolazione in altezza del supporto. Guarnizioni testa in materiale termoplastico. Traversi ottenuti da profilo a sezione chiusa , in acciaio zincato a caldo. Guarnizione adesiva per traversi in materiale cartonfeltro bituminato non conduttivo di colore nero, con funzione antirombo e tenuta aria. Compreso inserimento di pad acustico S=3mm Certificato, posto senza nessun incollaggio, in corrispondenza dei supporti autolivellanti del pavimento sopraelevato, idoneo per l’isolamento acustico dai rumori di calpestio (impattivi); - Piastra strutturale tipo 35KF preaccoppiata in fabbrica con finitura vinilica tipo Uniflair Univinyl 116, costituita da un supporto minerale monostrato a base di solfato di calcio di alta densità (nominale ≥1500kg/m3), di spessore nominale 34mm, legato con fibre ad elevata resistenza meccanica e totalmente privo di particelle lignee, incombustibile, classe di reazione al fuoco A1, fonoisolante ed antistatico, dimensione 60x60 cm. | Opere di pavimentazione | Pavimenti sopraelevati e flottanti
RF05 - Pavimento sopraelevato ispezionabile in piastre in solfato di calcio, tipo Uniflair, con finitura preaccoppiata, tipo Univinyl, h. variabile 20-65 cm Fornitura e posa, di pavimento modulare sopraelevato, altezza variabile da 20 a 65 cm tipo Uniflair, con resistenza di classe 6, costituito da: - Sottostruttura in acciaio galvanizzato, costituita da supporto formato da piatto di base 80x80 mm, in acciaio zincato, munito di nervature di irrigidimento, testa composta da piatto di testa a 4 razze, munito di nervatue di rinforzo per aumentare la resistenza al carico e offrire un piano utile per l’appoggio dei traversi passanti. Barra filettata: in acciaio zincato elettroliticamente, M16, di lunghezza variabile, fissata meccanicamente alla testa, completa di dado con tacche antisvitamento, per la regolazione in altezza del supporto. Guarnizioni testa in materiale termoplastico. Traversi ottenuti da profilo a sezione chiusa , in acciaio zincato a caldo. Guarnizione adesiva per traversi in materiale cartonfeltro bituminato non conduttivo di colore nero, con funzione antirombo e tenuta aria. Compreso inserimento di pad acustico S=3mm Certificato, posto senza nessun incollaggio, in corrispondenza dei supporti autolivellanti del pavimento sopraelevato, idoneo per l’isolamento acustico dai rumori di calpestio (impattivi); - Piastra strutturale tipo 35KF preaccoppiata in fabbrica con finitura vinilica tipo Uniflair Univinyl 116, costituita da un supporto minerale monostrato a base di solfato di calcio di alta densità (nominale ≥1500kg/m3), di spessore nominale 34mm, legato con fibre ad elevata resistenza meccanica e totalmente privo di particelle lignee, incombustibile, classe di reazione al fuoco A1, fonoisolante ed antistatico, dimensione 60x60 cm. Bordato perimetralmente con materiale plastico nero di spessore nominale 0.45 mm, autoestinguente con rivestimento inferiore in lastra di lamiera in acciaio zincato a caldo, spessore nominale 0.5 mm. La piastra strutturale in solfato di calcio, verrà preaccoppiata in fabbrica con piastre di pavimento vinilico omogeneo, antistatico fisiologico, provvisto di marcatura CE, con trattamento superficiale poliuretanico (PUR) per una manutenzione iniziale più semplice, tipo Uniflair Univinyl 116 colore da definire a scelta della D.L. da campionare per approvazione. | Opere di pavimentazione | Pavimenti sopraelevati e flottanti
Fl104 - Ripristino pavimento sopraelevato ispezionabile con piastra in lamiera mandorlata Ripristino pavimento sopraelevato ispezionabile per passaggio cavi rack con piastra in lamiera mandorlata. | Opere di pavimentazione | Pavimenti sopraelevati e flottanti
RF03 - Pavimento sopraelevato in lastre maschiate in solfato di calcio, tipo Uniflair FHB, h. variabile 11,5-63,5 cm Fornitura e posa di pavimento sopraelevato tipo Uniflair Maschio Femmina FHB 28, costituito da un’anima minerale monostrato a base di solfato di calcio ad alta densità (≥1500kg/m3), di spessori nominali 28 mm, legato con fibre ad elevata resistenza meccanica e totalmente privo di particelle lignee. | Opere di pavimentazione | Pavimenti sopraelevati e flottanti
FL16/RF07/RF08/RS04/RS06 - Pavimentazione sopraelevata in doghe di legno termotrattato, per esterni, tipo Braun & Wuerfele BWS Fornitura e posa di pavimentazione sopraelevata in doghe di legno termotrattato, per esterni, tipo Braun & Wuerfele BWS, costituita da tavolato in legno essenza da definire a scelta della D.L. da campionare per approvazione. Le doghe presenteranno le seguenti caratteristiche: Dimensioni da definire a scelta della D.L; Spessore totale compreso piedini livellatori regolabili e sottostruttura: circa 150 mm; Scanalature sulle coste per il montaggio con sistema BWS; Rigato antisdrucciolo su di un lato, o su ambo i lati; Trattamento di finitura con olio pigmentato contro l’azione dei raggi UV, colore da definire a scelta della D.L. Posa galleggiante su sottostruttura portante. Posato su sottostruttura in pino nordico sezione 45 x 68 mm, lungh. | Opere di pavimentazione | Pavimenti sopraelevati e flottanti
RF01 - Fornitura e posa di sistema di pavimento sopraelevato per esterni, marca e modello da definire, formato da struttura con piedini in polipropilene o materiale plastico, con guarnizione acustica antivibrante in PE applicata sulla testa e disconnettore acustico, piedini regolabili in altezza idonei al sostegno di lastre in gres porcellanato, rettificato, pressato a secco. Altezza del sistema variabile variabile fino a 100 mm; inclusa finitura in gres per esterni, tipo "Marazzi Treverkdear Beige", formato da definire e sottoporre per approvazione della DL e DA. Nel prezzo sono compresi e compensati la campionatura per l'approvazione della D.L., il taglio e lo sfrido, la verifica dell'idoneità dei piano di posa, la formazione di giunti di frazionamento in corrispondenza di pavimentazioni di diversa tipologia, la posa del pavimento nella quota stabilita in progetto, la mano d'opera specializzata, la pulitura superficiale, il rispetto della marcatura CE e DOP per i prodotti di costruzione previsti dal Regolamento n. 305/2011 (UE) e quanto altro per dare il lavoro finito a regola d'arte. | Opere di pavimentazione | Pavimenti sopraelevati e flottanti
Pavimento sopraelevato in lastre maschiate in solfato di calcio, tipo Uniflair FHB, h. variabile 11,5-63,5 cm Fornitura e posa di pavimento sopraelevato tipo Uniflair Maschio Femmina FHB 28, costituito da un’anima minerale monostrato a base di solfato di calcio ad alta densità (≥1500kg/m3), di spessori nominali 28 mm, legato con fibre ad elevata resistenza meccanica e totalmente privo di particelle lignee. Entrambe le superfici sono primerizzate in modo da offrire adeguato aggrappaggio della finitura a pavimento che verrà applicata. Altezza totale variabile da 11,5 a 63.5 cm; Dimensioni dei pannelli Uniflair FHB 28: 1200 x 600 mm, spessore 28 mm; Classe di reazione al fuoco: A1 non infiammabile. Il pavimento sopraelevato dovrà garantire un ΔRw e ΔLn Certificati come richiesto da Progetto Acustico. Gli elementi tipo Uniflair Maschio Femmina FHB 28, muniti con bordi maschio/femmina da incollare, dovranno essere posati, curando la complanarità su supporti costituiti da: base in piattello in acciaio galvanizzato di forma quadrata 80x80 mm, con nervature di irrigidimento, con quattro fori Ø8.5 mm per l’eventuale fissaggio meccanico a terra. Guarnizione di testa in materiale termoplastico antistatico; Traversi tipo M profilo ad U in acciaio galvanizzato, con nervature di rinforzo e due denti d’aggancio alle estremità che consentono un rigido accoppiamento a scatto con la testa. Compreso l'inserimento di fascia perimetrale costituita da apposito feltro in fibra minerale di spessore 10 mm. Compresa fornitura e posa di piattello per la ripartizione dei carichi dei piedini realizzato mediante piastrelle in gres porcellanato di 2a scelta o piatto in metallo. Compreso inserimento di pad acustico S=3mm Certificato, posto senza nessun incollaggio, in corrispondenza dei supporti autolivellanti del pavimento sopraelevato, idoneo per l’isolamento acustico dai rumori di calpestio (impattivi). | Opere di pavimentazione | Pavimenti sopraelevati e flottanti
RF05 - Fornitura e posa di sistema di pavimento sopraelevato per esterni, marca e modello da definire, formato da struttura con piedini in polipropilene o materiale plastico, regolabili in altezza idonei al sostegno di lastre in gres porcellanato, rettificato, pressato a secco. | Opere di pavimentazione | Pavimenti sopraelevati e flottanti
Ripristino pavimento sopraelevato ispezionabile con piastra in lamiera mandorlata Ripristino pavimento sopraelevato ispezionabile per passaggio cavi rack con piastra in lamiera mandorlata. Nel prezzo si intendono compresi e compensati la verifica dell’idoneità del piano di posa; i tagli, lo sfrido, l’adesivo, la pulizia e l’asporto del materiale di risulta a fine lavoro, la raccolta differenziata e il conferimento con trasporto in discarica autorizzata del materiale di risulta, l’indennità di discarica, il rispetto della marcatura CE e DOP per i prodotti di costruzione previsti dal Regolamento n. 305/2011 (UE) e quanto altro per dare il lavoro finito a regola d'arte. | Opere di pavimentazione | Pavimenti sopraelevati e flottanti
RF03 - Pavimento sopraelevato in lastre maschiate in solfato di calcio, tipo Uniflair FHB, h. variabile 11,5-63,5 cm Fornitura e posa di pavimento sopraelevato tipo Uniflair Maschio Femmina FHB 28, costituito da un’anima minerale monostrato a base di solfato di calcio ad alta densità (≥1500kg/m3), di spessori nominali 28 mm, legato con fibre ad elevata resistenza meccanica e totalmente privo di particelle lignee. Entrambe le superfici sono primerizzate in modo da offrire adeguato aggrappaggio della finitura a pavimento che verrà applicata. | Opere di pavimentazione | Pavimenti sopraelevati e flottanti
RF05 - Pavimento sopraelevato ispezionabile in piastre in solfato di calcio, tipo Uniflair, con finitura preaccoppiata, tipo Univinyl, h. variabile 20-65 cm Fornitura e posa, di pavimento modulare sopraelevato, altezza variabile da 20 a 65 cm tipo Uniflair, con resistenza di classe 6, costituito da: - Sottostruttura in acciaio galvanizzato, costituita da supporto formato da piatto di base 80x80 mm, in acciaio zincato, munito di nervature di irrigidimento, testa composta da piatto di testa a 4 razze, munito di nervatue di rinforzo per aumentare la resistenza al carico e offrire un piano utile per l’appoggio dei traversi passanti. Barra filettata: in acciaio zincato elettroliticamente, M16, di lunghezza variabile, fissata meccanicamente alla testa, completa di dado con tacche antisvitamento, per la regolazione in altezza del supporto. Guarnizioni testa in materiale termoplastico. Traversi ottenuti da profilo a sezione chiusa , in acciaio zincato a caldo. Guarnizione adesiva per traversi in materiale cartonfeltro bituminato non conduttivo di colore nero, con funzione antirombo e tenuta aria. Compreso inserimento di pad acustico S=3mm Certificato, posto senza nessun incollaggio, in corrispondenza dei supporti autolivellanti del pavimento sopraelevato, idoneo per l’isolamento acustico dai rumori di calpestio (impattivi); - Piastra strutturale tipo 35KF preaccoppiata in fabbrica con finitura vinilica tipo Uniflair Univinyl 116, costituita da un supporto minerale monostrato a base di solfato di calcio di alta densità (nominale ≥1500kg/m3), di spessore nominale 34mm, legato con fibre ad elevata resistenza meccanica e totalmente privo di particelle lignee, incombustibile, classe di reazione al fuoco A1, fonoisolante ed antistatico, dimensione 60x60 cm. Bordato perimetralmente con materiale plastico nero di spessore nominale 0.45 mm, autoestinguente con rivestimento inferiore in lastra di lamiera in acciaio zincato a caldo, spessore nominale 0.5 mm. La piastra strutturale in solfato di calcio, verrà preaccoppiata in fabbrica con piastre di pavimento vinilico omogeneo, antistatico fisiologico, provvisto di marcatura CE, con trattamento superficiale poliuretanico (PUR) per una manutenzione iniziale più semplice, tipo Uniflair Univinyl 116 colore da definire a scelta della D.L. da campionare per approvazione. | Opere di pavimentazione | Pavimenti sopraelevati e flottanti
Pavimento sopraelevato in lastre maschiate in solfato di calcio, tipo Uniflair FHB, h. 20 cm Fornitura e posa di pavimento sopraelevato tipo Uniflair Maschio Femmina FHB 28, costituito da un’anima minerale monostrato a base di solfato di calcio ad alta densità (≥1500kg/m3), di spessori nominali 28 mm, legato con fibre ad elevata resistenza meccanica e totalmente privo di particelle lignee. Entrambe le superfici sono primerizzate in modo da offrire adeguato aggrappaggio della finitura a pavimento che verrà applicata. Altezza totale 20 cm; Dimensioni dei pannelli Uniflair FHB 28: 1200 x 600 mm, spessore 28 mm; Classe di reazione al fuoco: A1 non infiammabile. Il pavimento sopraelevato dovrà garantire un ΔRw e ΔLn Certificati come richiesto da Progetto Acustico. Gli elementi tipo Uniflair Maschio Femmina FHB 28, muniti con bordi maschio/femmina da incollare, dovranno essere posati, curando la complanarità su supporti costituiti da: base in piattello in acciaio galvanizzato di forma quadrata 80x80 mm, con nervature di irrigidimento, con quattro fori Ø8.5 mm per l’eventuale fissaggio meccanico a terra. Guarnizione di testa in materiale termoplastico antistatico; Traversi tipo M profilo ad U in acciaio galvanizzato, con nervature di rinforzo e due denti d’aggancio alle estremità che consentono un rigido accoppiamento a scatto con la testa. | Opere di pavimentazione | Pavimenti sopraelevati e flottanti
Pavimento sopraelevato ispezionabile in piastre in solfato di calcio, tipo Uniflair, h. variabile 13-25 cm Fornitura e posa, come indicato negli elaborati grafici di progetto, di pavimento modulare sopraelevato ispezionabile tipo, Uniflair con resistenza di classe 2, con sottostruttura regolabile per messa in bolla con altezza variabile da 13 a 25 cm, costituito da: - Sottostruttura in acciaio galvanizzato tipo MPM costituita da: Piattello base in acciaio galvanizzato di forma quadrata 80x80 mm, con nervature di irrigidimento, accoppiato al tubo in acciaio galvanizzato; Colonnina standard con tubolare in acciaio galvanizzato per altezze da 410 a 1000 mm; Testa per colonnine standard in piattello in acciaio galvanizzato, provvisto di nervature di irrigidimento che garantiscono anche idonei appoggi per le traverse; per i tiranti d’irrigidimenti necessari per l’altezza richiesta in progetto e per i pannelli in solfato di calcio; guarnizione di testa in materiale termoplastico antistatico; traversi tipo M con profilo ad U in acciaio galvanizzato, con nervature di rinforzo e due denti d’aggancio alle estremità. Completo di guarnizione traverso in materiale termoplastico antistatico e viti in acciaio galvanizzato autofilettante. Compreso inserimento di pad acustico S=3mm Certificato, posto senza nessun incollaggio, in corrispondenza dei supporti autolivellanti del pavimento sopraelevato, idoneo per l’isolamento acustico dai rumori di calpestio (impattivi); - Piastra strutturale tipo 30KA costituita da un supporto minerale monostrato a base di solfato di calcio di alta densità (nominale ≥1500kg/m3), di spessore nominale 30 mm, legato con fibre ad elevata resistenza meccanica e totalmente privo di particelle lignee, fonoisolante ed antistatico, dimensione 60x60 cm, rivestita inferiormente da un foglio in alluminio. Finitura superiore non oggetto del presente appalto. Classe di reazione al fuoco: A1. Il pavimento sopraelevato ispezionabile, dovrà garantire un ΔRw e ΔLn, Certificati come da richiesta di Progetto Acustico. Nel prezzo si intendono compresi e compensati la verifica dell’idoneità del piano di posa, il tracciamento per la posa del pavimento come richiesto in progetto, per gli accessori indicati a progetto, per le necessarie forometrie (eseguite in fabbrica) per l’alloggiamento delle torrette se previste in progetto; per la posa complanare del coperchio delle torrette , per le eventuali sagomature perimetrali per l’alloggio impianti o tubazioni di alimentazione fancoil; per la fornitura e posa in opera di specifico disconnettore acustico, per l’assorbimento delle sollecitazioni cinetico-acustiche indotte dal calpestio alla soletta di appoggio, come richiesto da progetto acustico , per le certificazioni necessarie in accordo con le normative vigenti nel rispetto delle Norme Antincendio, così come la certificazione acustica richiesta, da sottoporre per approvazione della DL prima della posa del pavimento. Il tutto conforme a quanto indicato negli elaborati grafici di progetto, così come il rispetto della marcatura CE e la Dichiarazione di Produzione di Prodotto DOP per i prodotti di costruzione prevista dal Regolamento n. 305/2011 (UE) e quanto altro necessario per dare il lavoro finito a regola d’arte. | Opere di pavimentazione | Pavimenti sopraelevati e flottanti
RF03 - Pavimento sopraelevato in lastre maschiate in solfato di calcio, tipo Uniflair FHB, h. variabile 11,5-63,5 cm Fornitura e posa di pavimento sopraelevato tipo Uniflair Maschio Femmina FHB 28, costituito da un’anima minerale monostrato a base di solfato di calcio ad alta densità (≥1500kg/m3), di spessori nominali 28 mm, legato con fibre ad elevata resistenza meccanica e totalmente privo di particelle lignee. | Opere di pavimentazione | Pavimenti sopraelevati e flottanti
RF05 - Fornitura e posa di sistema di pavimento sopraelevato per esterni, marca e modello da definire, formato da struttura con piedini in polipropilene o materiale plastico, regolabili in altezza idonei al sostegno di lastre in gres porcellanato, rettificato, pressato a secco. Altezza del sistema variabile variabile da mm. 20 a mm. 100mm; Nel prezzo sono compresi e compensati la campionatura per l'approvazione della D.L., il taglio e lo sfrido, la verifica dell'idoneità dei piano di posa, la formazione di giunti di frazionamento in corrispondenza di pavimentazioni di diversa tipologia, la posa del pavimento nella quota stabilita in progetto, la mano d'opera specializzata, la pulitura superficiale, il rispetto della marcatura CE e DOP per i prodotti di costruzione previsti dal Regolamento n. 305/2011 (UE) e quanto altro per dare il lavoro finito a regola d'arte. | Opere di pavimentazione | Pavimenti sopraelevati e flottanti
PG02 – Nuova plotta di pavimento sopraelevato posato su struttura esistente, previa revisione della struttura Fornitura e posa, come indicato negli elaborati grafici di progetto, su struttura esistente di sostegno di pannello modulare costituito da anima monostrato in solfato di calcio anidro, rinforzato con fibre ad altissima densità (≥1600kg/m3), squadrato e bordato a dimensione nominale 600x600 mm, spessore come esistente, superficie inferiore e superiore primerizzata, bordato perimetralmente con materiale plastico, classe di reazione al fuoco (EN 13501): Afl-s1, d0. Le caratteristiche estetiche, fisiche e funzionali dei rivestimenti superiori dei pannelli strutturali in solfato di calcio saranno quelle dichiarate e certificate dal produttore del materiale dei rivestimenti con particolare riferimento alla classe di reazione al fuoco, alle proprie variabilità cromatiche e le norme di manutenzione ed utilizzo. Le porzioni di tagli perimetrali e le congruenze con soglie, dovranno essere curate e dotate di specifiche soluzioni per risultare stabili, estetiche e funzionalmente performanti, conforme a quanto indicato negli elaborati grafici di progetto. Inclusa la revisione della sottostruttura e la sostituzione di elementi di qualsiasi natura conformanti il pavimento sopraelevato esistente, che risultassero ammalorati o di difficile riutilizzo con altri elementi uguali o di caratteristiche similare all’esistente, posati previa campionatura e approvazione della D.L. Nel prezzo si intendono compresi e compensati la campionatura, la verifica dell’idoneità del piano di posa, gli accessori indicati a progetto, le necessarie forometrie (eseguite in fabbrica) per l’alloggiamento delle torrette, se previste in progetto impianti, le eventuali sagomature perimetrali per l’alloggio impianti, la fornitura e posa di pad acustici se previsti a progetto, la pulizia, il trasporto del materiale, il tracciamento della posizione dei piedini e dei riscontri perimetrali ecc., il taglio e gli sfridi, g la pulizia e l’asporto del materiale di risulta a fine lavoro, la raccolta differenziata e il conferimento con trasporto in discarica autorizzata del materiale di risulta e l’indennità di discarica, il rispetto della marcatura CE e la Dichiarazione di Produzione di Prodotto DOP per i prodotti di costruzione prevista dal Regolamento n. 305/2011 (UE) e quanto altro necessario per dare il lavoro finito a regola d’arte. | Opere di pavimentazione | Pavimenti sopraelevati e flottanti
Nuovo pavimento sopraelevato con quadrotte in solfato di calcio, H. 14 cm - Kone Fornitura e posa su solaio esistente di nuovo pavimento sopraelevato modello Ecocontract con H. | Opere di pavimentazione | Pavimenti sopraelevati e flottanti
Pavimento sopraelevato in lastre maschiate in solfato di calcio, tipo Uniflair FHB, h. variabile 11,5-63,5 cm Fornitura e posa di pavimento sopraelevato tipo Uniflair Maschio Femmina FHB 28, costituito da un’anima minerale monostrato a base di solfato di calcio ad alta densità (≥1500kg/m3), di spessori nominali 28 mm, legato con fibre ad elevata resistenza meccanica e totalmente privo di particelle lignee. Entrambe le superfici sono primerizzate in modo da offrire adeguato aggrappaggio della finitura a pavimento che verrà applicata. Altezza totale variabile da 11,5 a 63.5 cm; Dimensioni dei pannelli Uniflair FHB 28: 1200 x 600 mm, spessore 28 mm; Classe di reazione al fuoco: A1 non infiammabile. Il pavimento sopraelevato dovrà garantire un ΔRw e ΔLn Certificati come richiesto da Progetto Acustico. Gli elementi tipo Uniflair Maschio Femmina FHB 28, muniti con bordi maschio/femmina da incollare, dovranno essere posati, curando la complanarità su supporti costituiti da: base in piattello in acciaio galvanizzato di forma quadrata 80x80 mm, con nervature di irrigidimento, con quattro fori Ø8.5 mm per l’eventuale fissaggio meccanico a terra. Guarnizione di testa in materiale termoplastico antistatico; Traversi tipo M profilo ad U in acciaio galvanizzato, con nervature di rinforzo e due denti d’aggancio alle estremità che consentono un rigido accoppiamento a scatto con la testa. Compreso l'inserimento di fascia perimetrale costituita da apposito feltro in fibra minerale di spessore 10 mm. Compresa fornitura e posa di piattello per la ripartizione dei carichi dei piedini realizzato mediante piastrelle in gres porcellanato di 2a scelta o piatto in metallo. | Opere di pavimentazione | Pavimenti sopraelevati e flottanti
Pavimento sopraelevato in lastre maschiate in solfato di calcio, tipo Uniflair FHB, h. variabile 11,5-63,5 cm Fornitura e posa di pavimento sopraelevato tipo Uniflair Maschio Femmina FHB 28, costituito da un’anima minerale monostrato a base di solfato di calcio ad alta densità (≥1500kg/m3), di spessori nominali 28 mm, legato con fibre ad elevata resistenza meccanica e totalmente privo di particelle lignee. Entrambe le superfici sono primerizzate in modo da offrire adeguato aggrappaggio della finitura a pavimento che verrà applicata. Altezza totale variabile da 11,5 a 63.5 cm; Dimensioni dei pannelli Uniflair FHB 28: 1200 x 600 mm, spessore 28 mm; Classe di reazione al fuoco: A1 non infiammabile. Il pavimento sopraelevato dovrà garantire un ΔRw e ΔLn Certificati come richiesto da Progetto Acustico. Gli elementi tipo Uniflair Maschio Femmina FHB 28, muniti con bordi maschio/femmina da incollare, dovranno essere posati, curando la complanarità su supporti costituiti da: base in piattello in acciaio galvanizzato di forma quadrata 80x80 mm, con nervature di irrigidimento, con quattro fori Ø8.5 mm per l’eventuale fissaggio meccanico a terra. Guarnizione di testa in materiale termoplastico antistatico; Traversi tipo M profilo ad U in acciaio galvanizzato, con nervature di rinforzo e due denti d’aggancio alle estremità che consentono un rigido accoppiamento a scatto con la testa. | Opere di pavimentazione | Pavimenti sopraelevati e flottanti
Nuova pedana area consumazione, h. 16 cm Fornitura e posa in opera, nell’area consumazione come indicato negli elaborati grafici di progetto, di pedana sagomata come da disegno di progetto, altezza pari a 16cm, costituita da: Pannello in solfato di calcio senza rivestimenti e primerizzato, dimensione 60x60cm e spessore 30mm, costituito da anima monostrato in solfato di calcio anidro, rinforzato con fibre, ad altissima densità >1500 kg/mc, interamente riciclabile, rivestito con finitura in LVT effetto legno Mflor di Eco Contract collezione Brad Leaf colore Warm Sycamore (questo computato a parte). Pannello perimetrale opportunamente sagomato per la chiusura del bordo frontale della pedana, con medesimo rivestimento della finitura a pavimento della pedana. Sottostruttura in acciaio galvanizzato formata da una base circolare fissata ad un tubo.Testa sagomata collegata ad una barra filettata e da dado di regolazione, progettata appositamente per permettere l’alloggiamento dei traversi di tipo leggero anche essi in acciaio posti sia lungo il perimetro del pannello, sia lungo una o entrambe le diagonali. Piedini regolabili in altezza. A protezione degli elementi metallici e con funzione antirombo sono previste infine le relative guarnizioni autoestinguenti. | Opere di pavimentazione | Pavimenti sopraelevati e flottanti
RF01 - Fornitura e posa di sistema di pavimento sopraelevato per esterni, marca e modello da definire, formato da struttura con piedini in polipropilene o materiale plastico, con guarnizione acustica antivibrante in PE applicata sulla testa e disconnettore acustico, piedini regolabili in altezza idonei al sostegno di lastre in gres porcellanato, rettificato, pressato a secco. Altezza del sistema variabile variabile fino a 100 mm; inclusa finitura in gres per esterni, tipo "Marazzi Treverkdear Beige", formato da definire e sottoporre per approvazione della DL e DA. Nel prezzo sono compresi e compensati la campionatura per l'approvazione della D.L., il taglio e lo sfrido, la verifica dell'idoneità dei piano di posa, la formazione di giunti di frazionamento in corrispondenza di pavimentazioni di diversa tipologia, la posa del pavimento nella quota stabilita in progetto, la mano d'opera specializzata, la pulitura superficiale, il rispetto della marcatura CE e DOP per i prodotti di costruzione previsti dal Regolamento n. 305/2011 (UE) e quanto altro per dare il lavoro finito a regola d'arte. | Opere di pavimentazione | Pavimenti sopraelevati e flottanti
Pulizia e adeguamento di pavimento sopraelevato esistente Pulizia e adeguamento di pavimento sopraelevato esistente tipo Knauf Integral A1 DIN EN 13501-1, mediante rimozione di piastra strutturale per l’esecuzione di pulizia della totalità della plotta, eseguita con idonei prodotti seguendo le raccomandazioni del fornitore dei materiali ed in conformità con le norme di sicurezza. Eventuale realizzazione in opera sulle piastre di forometrie per passaggio impianti se richiesti in progetto, così come gli adattamenti necessari in corrispondenza dello sviluppo di nuove pareti, compreso l'adeguamento della sottostruttura, le regolazioni micrometriche della struttura portante, compresa l’eventuale sostituzione dei pezzi di qualsia tipologia, che durante le operazioni di rimozione e pulizia risultassero ammalorati, compresa la posa della sottostruttura, delle piastre e altri elementi e quanto altro necessario per dare il lavoro finito a regola d’arte. | Opere di pavimentazione | Pavimenti sopraelevati e flottanti
Fl104 - Ripristino pavimento sopraelevato ispezionabile con piastra in lamiera mandorlata Ripristino pavimento sopraelevato ispezionabile per passaggio cavi rack con piastra in lamiera mandorlata. Nel prezzo si intendono compresi e compensati la verifica dell’idoneità del piano di posa; i tagli, lo sfrido, l’adesivo, la pulizia e l’asporto del materiale di risulta a fine lavoro, la raccolta differenziata e il conferimento con trasporto in discarica autorizzata del materiale di risulta, l’indennità di discarica, il rispetto della marcatura CE e DOP per i prodotti di costruzione previsti dal Regolamento n. 305/2011 (UE) e quanto altro per dare il lavoro finito a regola d'arte. | Opere di pavimentazione | Pavimenti sopraelevati e flottanti
RF01 - Fornitura e posa di sistema di pavimento sopraelevato per esterni, marca e modello da definire, formato da struttura con piedini in polipropilene o materiale plastico, regolabili in altezza idonei al sostegno di finitura in pvc, tipo " Sarlon 4603T4319 sea shell urban", pressato a secco. Altezza del sistema variabile variabile fino a 100 mm; inclusa finitura in pvc tipo " Sarlon 4603T4319 sea shell urban", formato da definire e sottoporre per approvazione della DL e DA. Nel prezzo sono compresi e compensati la campionatura per l'approvazione della D.L., il taglio e lo sfrido, la verifica dell'idoneità dei piano di posa, la formazione di giunti di frazionamento in corrispondenza di pavimentazioni di diversa tipologia, la posa del pavimento nella quota stabilita in progetto, la mano d'opera specializzata, la pulitura superficiale, il rispetto della marcatura CE e DOP per i prodotti di costruzione previsti dal Regolamento n. 305/2011 (UE) e quanto altro per dare il lavoro finito a regola d'arte. | Opere di pavimentazione | Pavimenti sopraelevati e flottanti
RF04 - Pavimento sopraelevato ispezionabile in piastre in solfato di calcio, tipo Uniflair, h. variabile 13-25 cm Fornitura e posa, come indicato negli elaborati grafici di progetto, di pavimento modulare sopraelevato ispezionabile tipo, Uniflair con resistenza di classe 2, con sottostruttura regolabile per messa in bolla con altezza variabile da 13 a 25 cm, costituito da: - Sottostruttura in acciaio galvanizzato tipo MPM costituita da: Piattello base in acciaio galvanizzato di forma quadrata 80x80 mm, con nervature di irrigidimento, accoppiato al tubo in acciaio galvanizzato; Colonnina standard con tubolare in acciaio galvanizzato per altezze da 410 a 1000 mm; Testa per colonnine standard in piattello in acciaio galvanizzato, provvisto di nervature di irrigidimento che garantiscono anche idonei appoggi per le traverse; per i tiranti d’irrigidimenti necessari per l’altezza richiesta in progetto e per i pannelli in solfato di calcio; guarnizione di testa in materiale termoplastico antistatico; traversi tipo M con profilo ad U in acciaio galvanizzato, con nervature di rinforzo e due denti d’aggancio alle estremità. Completo di guarnizione traverso in materiale termoplastico antistatico e viti in acciaio galvanizzato autofilettante. Compreso inserimento di pad acustico S=3mm Certificato, posto senza nessun incollaggio, in corrispondenza dei supporti autolivellanti del pavimento sopraelevato, idoneo per l’isolamento acustico dai rumori di calpestio (impattivi); - Piastra strutturale tipo 30KA costituita da un supporto minerale monostrato a base di solfato di calcio di alta densità (nominale ≥1500kg/m3), di spessore nominale 30 mm, legato con fibre ad elevata resistenza meccanica e totalmente privo di particelle lignee, fonoisolante ed antistatico, dimensione 60x60 cm, rivestita inferiormente da un foglio in alluminio. Finitura superiore non oggetto del presente appalto. Classe di reazione al fuoco: A1. Il pavimento sopraelevato ispezionabile, dovrà garantire un ΔRw e ΔLn, Certificati come da richiesta di Progetto Acustico. Nel prezzo si intendono compresi e compensati la verifica dell’idoneità del piano di posa, il tracciamento per la posa del pavimento come richiesto in progetto, per gli accessori indicati a progetto, per le necessarie forometrie (eseguite in fabbrica) per l’alloggiamento delle torrette se previste in progetto; per la posa complanare del coperchio delle torrette , per le eventuali sagomature perimetrali per l’alloggio impianti o tubazioni di alimentazione fancoil; per la fornitura e posa in opera di specifico disconnettore acustico, per l’assorbimento delle sollecitazioni cinetico-acustiche indotte dal calpestio alla soletta di appoggio, come richiesto da progetto acustico , per le certificazioni necessarie in accordo con le normative vigenti nel rispetto delle Norme Antincendio, così come la certificazione acustica richiesta, da sottoporre per approvazione della DL prima della posa del pavimento. Il tutto conforme a quanto indicato negli elaborati grafici di progetto, così come il rispetto della marcatura CE e la Dichiarazione di Produzione di Prodotto DOP per i prodotti di costruzione prevista dal Regolamento n. 305/2011 (UE) e quanto altro necessario per dare il lavoro finito a regola d’arte. | Opere di pavimentazione | Pavimenti sopraelevati e flottanti
Pavimento sopraelevato in lastre maschiate in solfato di calcio, tipo Uniflair FHB, h. variabile 11,5-63,5 cm Fornitura e posa di pavimento sopraelevato tipo Uniflair Maschio Femmina FHB 28, costituito da un’anima minerale monostrato a base di solfato di calcio ad alta densità (≥1500kg/m3), di spessori nominali 28 mm, legato con fibre ad elevata resistenza meccanica e totalmente privo di particelle lignee. Entrambe le superfici sono primerizzate in modo da offrire adeguato aggrappaggio della finitura a pavimento che verrà applicata. Altezza totale variabile da 11,5 a 63.5 cm; Dimensioni dei pannelli Uniflair FHB 28: 1200 x 600 mm, spessore 28 mm; Classe di reazione al fuoco: A1 non infiammabile. Il pavimento sopraelevato dovrà garantire un ΔRw e ΔLn Certificati come richiesto da Progetto Acustico. Gli elementi tipo Uniflair Maschio Femmina FHB 28, muniti con bordi maschio/femmina da incollare, dovranno essere posati, curando la complanarità su supporti costituiti da: base in piattello in acciaio galvanizzato di forma quadrata 80x80 mm, con nervature di irrigidimento, con quattro fori Ø8.5 mm per l’eventuale fissaggio meccanico a terra. Guarnizione di testa in materiale termoplastico antistatico; Traversi tipo M profilo ad U in acciaio galvanizzato, con nervature di rinforzo e due denti d’aggancio alle estremità che consentono un rigido accoppiamento a scatto con la testa. Compreso l'inserimento di fascia perimetrale costituita da apposito feltro in fibra minerale di spessore 10 mm. Compresa fornitura e posa di piattello per la ripartizione dei carichi dei piedini realizzato mediante piastrelle in gres porcellanato di 2a scelta o piatto in metallo. Compreso inserimento di pad acustico S=3mm Certificato, posto senza nessun incollaggio, in corrispondenza dei supporti autolivellanti del pavimento sopraelevato, idoneo per l’isolamento acustico dai rumori di calpestio (impattivi). Sono compresi e compensati, la verifica e preparazione del piano di posa, il tracciamento per la posa del pavimento come richiesto in progetto, il disconnettore acustico per solai, i supporti autolivellante per massetti a secco compresa di accessori, il taglio, lo sfrido del pannelli, gli accessori indicati a progetto, le necessarie forometrie (eseguite in fabbrica) per l’alloggiamento di torrette, eventuali sagomature perimetrali per impianti o tubazioni, se presenti in progetto, gli oneri per la Certificazione della prestazione acustica del pavimento in termini di ΔLw eseguita in laboratorio, il collaudo Acustico, per la posa del pavimento su solaio in cls, come richiesto da Progetto Acustico, le certificazioni richieste in accordo con le normative vigenti nel rispetto delle Norme Antincendio da sottoporre all’approvazione della D.L. prima della posa del pavimento sopraelevato; il rispetto della marcatura CE e DOP per i prodotti di costruzione previsti dal Regolamento n. 305/2011 (UE) e quanto altro necessario per dare il lavoro finito a regola d'arte. | Opere di pavimentazione | Pavimenti sopraelevati e flottanti
RF03 - Pavimento sopraelevato in lastre maschiate in solfato di calcio, tipo Uniflair FHB, h. variabile 11,5-63,5 cm Fornitura e posa di pavimento sopraelevato tipo Uniflair Maschio Femmina FHB 28, costituito da un’anima minerale monostrato a base di solfato di calcio ad alta densità (≥1500kg/m3), di spessori nominali 28 mm, legato con fibre ad elevata resistenza meccanica e totalmente privo di particelle lignee. Entrambe le superfici sono primerizzate in modo da offrire adeguato aggrappaggio della finitura a pavimento che verrà applicata. Altezza totale variabile da 11,5 a 63.5 cm; Dimensioni dei pannelli Uniflair FHB 28: 1200 x 600 mm, spessore 28 mm; Classe di reazione al fuoco: A1 non infiammabile. Il pavimento sopraelevato dovrà garantire un ΔRw e ΔLn Certificati come richiesto da Progetto Acustico. | Opere di pavimentazione | Pavimenti sopraelevati e flottanti
RF03 - Pavimento sopraelevato in lastre maschiate in solfato di calcio, tipo Uniflair FHB, h. | Opere di pavimentazione | Pavimenti sopraelevati e flottanti
RF03 - Pavimento sopraelevato in lastre maschiate in solfato di calcio, tipo Uniflair FHB, h. variabile 11,5-63,5 cm Fornitura e posa di pavimento sopraelevato tipo Uniflair Maschio Femmina FHB 28, costituito da un’anima minerale monostrato a base di solfato di calcio ad alta densità (≥1500kg/m3), di spessori nominali 28 mm, legato con fibre ad elevata resistenza meccanica e totalmente privo di particelle lignee. Entrambe le superfici sono primerizzate in modo da offrire adeguato aggrappaggio della finitura a pavimento che verrà applicata. | Opere di pavimentazione | Pavimenti sopraelevati e flottanti
RF01, RF04 - Fornitura e posa di sistema di pavimento sopraelevato tipo LIUNI, modello P3TTL000 formato da: - Pannello “JVP 4x4” Spessore mm. 23 Formato mm. 600 x 600 mm costruito inglobando in una capsula in lamiera d'acciaio zincato incombustibile di spessore 0,35/0,40 mm. un'anima in gessofibra di densità 1.200 kg/m3, Le lamiere inferiore e superiore vengono fissate tra loro con speciale giunto d'irrigidimento ottenuto per piegatura meccanica lungo i bordi perimetrali superiori andando a costituire un traversino inglobato di spessore 4 volte lo spessore della lamiera stessa. Il pannello dispone della certificazione EPD “dalla culla al cancello” garantendo punteggi per il Leed V4, Bream, Well, e rispondendo alle richieste del CAM (Criteri Ambientali Minimi) ed è idoneo alla posa di copertura auto posante tessile, resiliente o in parquet. I pannelli sono predisposti per l'avvitamento con viti trilobate autoformanti sulle teste dei supporti realizzando un “Sistema Pavimento Sopraelevato” che garantisce le seguenti prestazioni: Prestazioni meccaniche e fisiche Tolleranza dimensionale classe 1 Classe di portata: 2 (carico massimo eguale o superiore kN 6). | Opere di pavimentazione | Pavimenti sopraelevati e flottanti
Apertura e successiva chiusura di pavimento sopraelevato per cablaggio Apertura e successiva chiusura di pavimento sopraelevato per cablaggio, rimozione e ricollocazione degli elementi modulari ove necessario, pulizia e quant'altro necessario per per dare il lavoro finito a regola d’arte. | Opere di pavimentazione | Pavimenti sopraelevati e flottanti
Pavimento sopraelevato ispezionabile in piastre in solfato di calcio, tipo Uniflair, h. variabile 13-25 cm Fornitura e posa, come indicato negli elaborati grafici di progetto, di pavimento modulare sopraelevato ispezionabile tipo, Uniflair con resistenza di classe 2, con sottostruttura regolabile per messa in bolla con altezza variabile da 13 a 25 cm, costituito da: - Sottostruttura in acciaio galvanizzato tipo MPM costituita da: Piattello base in acciaio galvanizzato di forma quadrata 80x80 mm, con nervature di irrigidimento, accoppiato al tubo in acciaio galvanizzato; Colonnina standard con tubolare in acciaio galvanizzato per altezze da 410 a 1000 mm; Testa per colonnine standard in piattello in acciaio galvanizzato, provvisto di nervature di irrigidimento che garantiscono anche idonei appoggi per le traverse; per i tiranti d’irrigidimenti necessari per l’altezza richiesta in progetto e per i pannelli in solfato di calcio; guarnizione di testa in materiale termoplastico antistatico; traversi tipo M con profilo ad U in acciaio galvanizzato, con nervature di rinforzo e due denti d’aggancio alle estremità. Completo di guarnizione traverso in materiale termoplastico antistatico e viti in acciaio galvanizzato autofilettante. Compreso inserimento di pad acustico S=3mm Certificato, posto senza nessun incollaggio, in corrispondenza dei supporti autolivellanti del pavimento sopraelevato, idoneo per l’isolamento acustico dai rumori di calpestio (impattivi); - Piastra strutturale tipo 30KA costituita da un supporto minerale monostrato a base di solfato di calcio di alta densità (nominale ≥1500kg/m3), di spessore nominale 30 mm, legato con fibre ad elevata resistenza meccanica e totalmente privo di particelle lignee, fonoisolante ed antistatico, dimensione 60x60 cm, rivestita inferiormente da un foglio in alluminio. | Opere di pavimentazione | Pavimenti sopraelevati e flottanti
Pavimento sopraelevato ispezionabile in piastre in solfato di calcio, tipo Uniflair, h. variabile 13-25 cm Fornitura e posa, come indicato negli elaborati grafici di progetto, di pavimento modulare sopraelevato ispezionabile tipo, Uniflair con resistenza di classe 2, con sottostruttura regolabile per messa in bolla con altezza variabile da 13 a 25 cm, costituito da: - Sottostruttura in acciaio galvanizzato tipo MPM costituita da: Piattello base in acciaio galvanizzato di forma quadrata 80x80 mm, con nervature di irrigidimento, accoppiato al tubo in acciaio galvanizzato; Colonnina standard con tubolare in acciaio galvanizzato per altezze da 410 a 1000 mm; Testa per colonnine standard in piattello in acciaio galvanizzato, provvisto di nervature di irrigidimento che garantiscono anche idonei appoggi per le traverse; per i tiranti d’irrigidimenti necessari per l’altezza richiesta in progetto e per i pannelli in solfato di calcio; guarnizione di testa in materiale termoplastico antistatico; traversi tipo M con profilo ad U in acciaio galvanizzato, con nervature di rinforzo e due denti d’aggancio alle estremità. Completo di guarnizione traverso in materiale termoplastico antistatico e viti in acciaio galvanizzato autofilettante. Compreso inserimento di pad acustico S=3mm Certificato, posto senza nessun incollaggio, in corrispondenza dei supporti autolivellanti del pavimento sopraelevato, idoneo per l’isolamento acustico dai rumori di calpestio (impattivi); - Piastra strutturale tipo 30KA costituita da un supporto minerale monostrato a base di solfato di calcio di alta densità (nominale ≥1500kg/m3), di spessore nominale 30 mm, legato con fibre ad elevata resistenza meccanica e totalmente privo di particelle lignee, fonoisolante ed antistatico, dimensione 60x60 cm, rivestita inferiormente da un foglio in alluminio. Finitura superiore non oggetto del presente appalto. Classe di reazione al fuoco: A1. Il pavimento sopraelevato ispezionabile, dovrà garantire un ΔRw e ΔLn, Certificati come da richiesta di Progetto Acustico. | Opere di pavimentazione | Pavimenti sopraelevati e flottanti
FL16/RF07/RF08/RS04/RS06 - Pavimentazione sopraelevata in doghe di legno termotrattato, per esterni, tipo Braun & Wuerfele BWS Fornitura e posa di pavimentazione sopraelevata in doghe di legno termotrattato, per esterni, tipo Braun & Wuerfele BWS, costituita da tavolato in legno essenza da definire a scelta della D.L. | Opere di pavimentazione | Pavimenti sopraelevati e flottanti
Pavimento sopraelevato ispezionabile in piastre in solfato di calcio, tipo Uniflair, (solo sottostruttura e posa di plotte esistenti) Fornitura e posa, come indicato negli elaborati grafici di progetto, di pavimento modulare sopraelevato ispezionabile tipo, Uniflair (solo sottostruttura), con sottostruttura regolabile per messa in bolla con altezza variabile da 13 a 25 cm, costituito da: - Sottostruttura in acciaio galvanizzato tipo MPM costituita da: Piattello base in acciaio galvanizzato di forma quadrata 80x80 mm, con nervature di irrigidimento, accoppiato al tubo in acciaio galvanizzato; Colonnina standard con tubolare in acciaio galvanizzato per altezze da 410 a 1000 mm; Testa per colonnine standard in piattello in acciaio galvanizzato, provvisto di nervature di irrigidimento che garantiscono anche idonei appoggi per le traverse; per i tiranti d’irrigidimenti necessari per l’altezza richiesta in progetto e per i pannelli in solfato di calcio; guarnizione di testa in materiale termoplastico antistatico; traversi tipo M con profilo ad U in acciaio galvanizzato, con nervature di rinforzo e due denti d’aggancio alle estremità. | Opere di pavimentazione | Pavimenti sopraelevati e flottanti
RF05 - Pavimento sopraelevato ispezionabile in piastre in solfato di calcio, tipo Uniflair, con finitura preaccoppiata, tipo Univinyl, h. variabile 20-65 cm Fornitura e posa, di pavimento modulare sopraelevato, altezza variabile da 20 a 65 cm tipo Uniflair, con resistenza di classe 6, costituito da: - Sottostruttura in acciaio galvanizzato, costituita da supporto formato da piatto di base 80x80 mm, in acciaio zincato, munito di nervature di irrigidimento, testa composta da piatto di testa a 4 razze, munito di nervatue di rinforzo per aumentare la resistenza al carico e offrire un piano utile per l’appoggio dei traversi passanti. Barra filettata: in acciaio zincato elettroliticamente, M16, di lunghezza variabile, fissata meccanicamente alla testa, completa di dado con tacche antisvitamento, per la regolazione in altezza del supporto. Guarnizioni testa in materiale termoplastico. | Opere di pavimentazione | Pavimenti sopraelevati e flottanti
Fl104 - Ripristino pavimento sopraelevato ispezionabile con piastra in lamiera mandorlata Ripristino pavimento sopraelevato ispezionabile per passaggio cavi rack con piastra in lamiera mandorlata. | Opere di pavimentazione | Pavimenti sopraelevati e flottanti
RF01, RF04 - Fornitura e posa di sistema di pavimento sopraelevato tipo LIUNI, modello P3TTL000 formato da: - Pannello “JVP 4x4” Spessore mm. 23 Formato mm. 600 x 600 mm costruito inglobando in una capsula in lamiera d'acciaio zincato incombustibile di spessore 0,35/0,40 mm. un'anima in gessofibra di densità 1.200 kg/m3, Le lamiere inferiore e superiore vengono fissate tra loro con speciale giunto d'irrigidimento ottenuto per piegatura meccanica lungo i bordi perimetrali superiori andando a costituire un traversino inglobato di spessore 4 volte lo spessore della lamiera stessa. Il pannello dispone della certificazione EPD “dalla culla al cancello” garantendo punteggi per il Leed V4, Bream, Well, e rispondendo alle richieste del CAM (Criteri Ambientali Minimi) ed è idoneo alla posa di copertura auto posante tessile, resiliente o in parquet. | Opere di pavimentazione | Pavimenti sopraelevati e flottanti
Fornitura e posa di sistema di pavimento sopraelevato per esterni, marca e modello da definire, formato da struttura con piedini in polipropilene o materiale plastico, regolabili in altezza idonei al sostegno di lastre in gres porcellanato, rettificato, pressato a secco. Altezza del sistema variabile variabile da mm. 20 a mm. 240mm; inclusa fornitura e posa in opera di finitura di pavimento in gres porcellanato per esterno, marca, modello e formato da definire, spessore 20 mm, da campionare e sottoporre ad approvazione della DL, R=11, posato su sistema di pavimento sopraelevato per esterno. | Opere di pavimentazione | Pavimenti sopraelevati e flottanti
Pavimento sopraelevato ispezionabile in piastre in solfato di calcio, tipo Uniflair, h. variabile 13-25 cm Fornitura e posa, come indicato negli elaborati grafici di progetto, di pavimento modulare sopraelevato ispezionabile tipo, Uniflair con resistenza di classe 2, con sottostruttura regolabile per messa in bolla con altezza variabile da 13 a 25 cm, costituito da: - Sottostruttura in acciaio galvanizzato tipo MPM costituita da: Piattello base in acciaio galvanizzato di forma quadrata 80x80 mm, con nervature di irrigidimento, accoppiato al tubo in acciaio galvanizzato; Colonnina standard con tubolare in acciaio galvanizzato per altezze da 410 a 1000 mm; Testa per colonnine standard in piattello in acciaio galvanizzato, provvisto di nervature di irrigidimento che garantiscono anche idonei appoggi per le traverse; per i tiranti d’irrigidimenti necessari per l’altezza richiesta in progetto e per i pannelli in solfato di calcio; guarnizione di testa in materiale termoplastico antistatico; traversi tipo M con profilo ad U in acciaio galvanizzato, con nervature di rinforzo e due denti d’aggancio alle estremità. Completo di guarnizione traverso in materiale termoplastico antistatico e viti in acciaio galvanizzato autofilettante. Compreso inserimento di pad acustico S=3mm Certificato, posto senza nessun incollaggio, in corrispondenza dei supporti autolivellanti del pavimento sopraelevato, idoneo per l’isolamento acustico dai rumori di calpestio (impattivi); - Piastra strutturale tipo 30KA costituita da un supporto minerale monostrato a base di solfato di calcio di alta densità (nominale ≥1500kg/m3), di spessore nominale 30 mm, legato con fibre ad elevata resistenza meccanica e totalmente privo di particelle lignee, fonoisolante ed antistatico, dimensione 60x60 cm, rivestita inferiormente da un foglio in alluminio. Finitura superiore non oggetto del presente appalto. | Opere di pavimentazione | Pavimenti sopraelevati e flottanti
Nuovo pavimento sopraelevato con quadrotte in solfato di calcio Fornitura e posa su solaio esistente precedentemente pulito, di nuovo pavimento sopraelevato tipo Line Forniture o similare da sottoporre all’approvazione della D.L.: pannello in solfato di calcio senza rivestimenti e primerizzato, dimensioni 60x60cm e spessore 30mm, costituito da anima monostrato in solfato di calcio anidro, rinforzato con fibre, ad altissima densità > 1500kg/mc, classe 0, interamente riciclabile. Sottostruttura in acciaio galvanizzato formata da una base circolare fissata ad un tubo. Testa sagomata collegata ad una barra filettata e da dado di regolazione, progettata appositamente per permettere l’alloggiamento dei traversi di tipo leggero anche essi in acciaio posti sia lungo il perimetro del pannello, sia lungo una o entrambe le diagonali. Fornito anche la struttura per la realizzazione di gradini. Nel prezzo si intendono compresi e compensati la verifica dell’idoneità del piano di posa; gli accessori indicati a progetto, le necessarie forometrie (eseguite in fabbrica) per l’alloggiamento delle torrette se previste in progetto, le eventuali sagomature perimetrali per l’alloggio impianti o tubazioni di alimentazione; la fornitura e posa in opera di specifico disconnettore acustico per assorbire le sollecitazioni cinetico-acustiche indotte dal calpestio alla soletta di appoggio, le certificazioni necessarie in accordo con le normative vigenti nel rispetto delle Norme Antincendio, da sottoporre per approvazione della DL prima della posa del pavimento. Il tutto conforme a quanto indicato negli elaborati grafici di progetto, così come il rispetto della marcatura CE e la Dichiarazione di Produzione di Prodotto DOP per i prodotti di costruzione prevista dal Regolamento n. 305/2011 (UE) e quanto altro per dare il lavoro finito a regola d'arte. | Opere di pavimentazione | Pavimenti sopraelevati e flottanti
Pavimento sopraelevato ispezionabile in piastre in solfato di calcio, tipo Uniflair, con finitura preaccoppiata, tipo Univinyl, h. variabile 20-65 cm Fornitura e posa, di pavimento modulare sopraelevato, altezza variabile da 20 a 65 cm tipo Uniflair, con resistenza di classe 6, costituito da: - Sottostruttura in acciaio galvanizzato, costituita da supporto formato da piatto di base 80x80 mm, in acciaio zincato, munito di nervature di irrigidimento, testa composta da piatto di testa a 4 razze, munito di nervatue di rinforzo per aumentare la resistenza al carico e offrire un piano utile per l’appoggio dei traversi passanti. Barra filettata: in acciaio zincato elettroliticamente, M16, di lunghezza variabile, fissata meccanicamente alla testa, completa di dado con tacche antisvitamento, per la regolazione in altezza del supporto. | Opere di pavimentazione | Pavimenti sopraelevati e flottanti
RF03 - Pavimento sopraelevato in lastre maschiate in solfato di calcio, tipo Uniflair FHB, h. variabile 11,5-63,5 cm Fornitura e posa di pavimento sopraelevato tipo Uniflair Maschio Femmina FHB 28, costituito da un’anima minerale monostrato a base di solfato di calcio ad alta densità (≥1500kg/m3), di spessori nominali 28 mm, legato con fibre ad elevata resistenza meccanica e totalmente privo di particelle lignee. Entrambe le superfici sono primerizzate in modo da offrire adeguato aggrappaggio della finitura a pavimento che verrà applicata. Altezza totale variabile da 11,5 a 63.5 cm; Dimensioni dei pannelli Uniflair FHB 28: 1200 x 600 mm, spessore 28 mm; Classe di reazione al fuoco: A1 non infiammabile. Il pavimento sopraelevato dovrà garantire un ΔRw e ΔLn Certificati come richiesto da Progetto Acustico. Gli elementi tipo Uniflair Maschio Femmina FHB 28, muniti con bordi maschio/femmina da incollare, dovranno essere posati, curando la complanarità su supporti costituiti da: base in piattello in acciaio galvanizzato di forma quadrata 80x80 mm, con nervature di irrigidimento, con quattro fori Ø8.5 mm per l’eventuale fissaggio meccanico a terra. | Opere di pavimentazione | Pavimenti sopraelevati e flottanti
FL01 – Pavimento sopraelevato interno in pannelli in solfato di calcio con finitura in vinilico effetto cemento, tipo Liuni Expona Simplay Stone PUR Warm Grey Concrete 2568 Fornitura e posa in opera di pavimento sopraelevato interno costituito da pannelli modulari in solfato di calcio ad alta densità, spessore conforme alle prescrizioni di progetto, armati e rivestiti inferiormente con foglio in alluminio o materiale protettivo equivalente, completi di bordatura perimetrale in PVC rigido. I pannelli saranno finiti superiormente con pavimento vinilico eterogeneo effetto cemento, tipo Liuni Expona Simplay Stone PUR Warm Grey Concrete 2568 o equivalente approvato dalla Direzione Lavori / Direzione Artistica, nel formato 60×60 cm, con superficie di usura trasparente in PVC ad elevata resistenza, trattamento superficiale PUR (polyurethane reinforcement) per la protezione contro abrasioni e graffi, reazione al fuoco in classe Bfl-s1 secondo EN 13501-1 e proprietà antiscivolo R10 secondo DIN 51130. Il sistema sarà completato da struttura di sostegno in acciaio zincato composta da colonne regolabili in altezza mediante vite, fissate meccanicamente al solaio di sottofondo e collegate con traversi orizzontali di irrigidimento in acciaio zincato, al fine di garantire la stabilità complessiva, la perfetta complanarità e la capacità di portata prevista da normativa e progetto. | Opere di pavimentazione | Pavimenti sopraelevati e flottanti
Pavimento sopraelevato ispezionabile in piastre in solfato di calcio, tipo Uniflair, con finitura preaccoppiata, tipo Univinyl, h. variabile 20-65 cm Fornitura e posa, di pavimento modulare sopraelevato, altezza variabile da 20 a 65 cm tipo Uniflair, con resistenza di classe 6, costituito da: - Sottostruttura in acciaio galvanizzato, costituita da supporto formato da piatto di base 80x80 mm, in acciaio zincato, munito di nervature di irrigidimento, testa composta da piatto di testa a 4 razze, munito di nervatue di rinforzo per aumentare la resistenza al carico e offrire un piano utile per l’appoggio dei traversi passanti. | Opere di pavimentazione | Pavimenti sopraelevati e flottanti
Fl104 - Ripristino pavimento sopraelevato ispezionabile con piastra in lamiera mandorlata Ripristino pavimento sopraelevato ispezionabile per passaggio cavi rack con piastra in lamiera mandorlata. Nel prezzo si intendono compresi e compensati la verifica dell’idoneità del piano di posa; i tagli, lo sfrido, l’adesivo, la pulizia e l’asporto del materiale di risulta a fine lavoro, la raccolta differenziata e il conferimento con trasporto in discarica autorizzata del materiale di risulta, l’indennità di discarica, il rispetto della marcatura CE e DOP per i prodotti di costruzione previsti dal Regolamento n. | Opere di pavimentazione | Pavimenti sopraelevati e flottanti
Pavimento sopraelevato ispezionabile in piastre in solfato di calcio, tipo Uniflair, con finitura preaccoppiata, tipo Univinyl, h. variabile 20-65 cm Fornitura e posa, di pavimento modulare sopraelevato, altezza variabile da 20 a 65 cm tipo Uniflair, con resistenza di classe 6, costituito da: - Sottostruttura in acciaio galvanizzato, costituita da supporto formato da piatto di base 80x80 mm, in acciaio zincato, munito di nervature di irrigidimento, testa composta da piatto di testa a 4 razze, munito di nervatue di rinforzo per aumentare la resistenza al carico e offrire un piano utile per l’appoggio dei traversi passanti. Barra filettata: in acciaio zincato elettroliticamente, M16, di lunghezza variabile, fissata meccanicamente alla testa, completa di dado con tacche antisvitamento, per la regolazione in altezza del supporto. Guarnizioni testa in materiale termoplastico. | Opere di pavimentazione | Pavimenti sopraelevati e flottanti
FL16/RF07/RF08/RS04/RS06 - Pavimentazione sopraelevata in doghe di legno termotrattato, per esterni, tipo Braun & Wuerfele BWS Fornitura e posa di pavimentazione sopraelevata in doghe di legno termotrattato, per esterni, tipo Braun & Wuerfele BWS, costituita da tavolato in legno essenza da definire a scelta della D.L. da campionare per approvazione. Le doghe presenteranno le seguenti caratteristiche: Dimensioni da definire a scelta della D.L; Spessore totale compreso piedini livellatori regolabili e sottostruttura: circa 150 mm; Scanalature sulle coste per il montaggio con sistema BWS; Rigato antisdrucciolo su di un lato, o su ambo i lati; Trattamento di finitura con olio pigmentato contro l’azione dei raggi UV, colore da definire a scelta della D.L. Posa galleggiante su sottostruttura portante. Posato su sottostruttura in pino nordico sezione 45 x 68 mm, lungh. | Opere di pavimentazione | Pavimenti sopraelevati e flottanti
RF09 - Pavimento sopraelevato ispezionabile in piastre in solfato di calcio, tipo Uniflair, (solo sottostruttura e posa di plotte esistenti) Fornitura e posa, come indicato negli elaborati grafici di progetto, di pavimento modulare sopraelevato ispezionabile tipo, Uniflair (solo sottostruttura), con sottostruttura regolabile per messa in bolla con altezza variabile da 13 a 25 cm, costituito da: - Sottostruttura in acciaio galvanizzato tipo MPM costituita da: Piattello base in acciaio galvanizzato di forma quadrata 80x80 mm, con nervature di irrigidimento, accoppiato al tubo in acciaio galvanizzato; Colonnina standard con tubolare in acciaio galvanizzato per altezze da 410 a 1000 mm; Testa per colonnine standard in piattello in acciaio galvanizzato, provvisto di nervature di irrigidimento che garantiscono anche idonei appoggi per le traverse; per i tiranti d’irrigidimenti necessari per l’altezza richiesta in progetto e per i pannelli in solfato di calcio; guarnizione di testa in materiale termoplastico antistatico; traversi tipo M con profilo ad U in acciaio galvanizzato, con nervature di rinforzo e due denti d’aggancio alle estremità. Completo di guarnizione traverso in materiale termoplastico antistatico e viti in acciaio galvanizzato autofilettante. Compreso inserimento di pad acustico S=3mm Certificato, posto senza nessun incollaggio, in corrispondenza dei supporti autolivellanti del pavimento sopraelevato, idoneo per l’isolamento acustico dai rumori di calpestio (impattivi); - Posa di piastre esistenti stoccate, compresa la movimentazione e la pulizia delle stesse. Il pavimento sopraelevato ispezionabile, dovrà garantire un ΔRw e ΔLn, Certificati come da richiesta di Progetto Acustico. Nel prezzo si intendono compresi e compensati la verifica dell’idoneità del piano di posa, il tracciamento per la posa del pavimento come richiesto in progetto, per gli accessori indicati a progetto, per le necessarie forometrie (eseguite in cantiere) per l’alloggiamento delle torrette se previste in progetto; per la posa complanare del coperchio delle torrette , per le eventuali sagomature perimetrali per l’alloggio impianti o tubazioni di alimentazione fancoil; per la fornitura e posa in opera di specifico disconnettore acustico, per l’assorbimento delle sollecitazioni cinetico-acustiche indotte dal calpestio alla soletta di appoggio, come richiesto da progetto acustico , per le certificazioni necessarie in accordo con le normative vigenti nel rispetto delle Norme Antincendio. | Opere di pavimentazione | Pavimenti sopraelevati e flottanti
RF04 - Pavimento sopraelevato ispezionabile in piastre in solfato di calcio, tipo Uniflair, h. variabile 13-25 cm Fornitura e posa, come indicato negli elaborati grafici di progetto, di pavimento modulare sopraelevato ispezionabile tipo, Uniflair con resistenza di classe 2, con sottostruttura regolabile per messa in bolla con altezza variabile da 13 a 25 cm, costituito da: - Sottostruttura in acciaio galvanizzato tipo MPM costituita da: Piattello base in acciaio galvanizzato di forma quadrata 80x80 mm, con nervature di irrigidimento, accoppiato al tubo in acciaio galvanizzato; Colonnina standard con tubolare in acciaio galvanizzato per altezze da 410 a 1000 mm; Testa per colonnine standard in piattello in acciaio galvanizzato, provvisto di nervature di irrigidimento che garantiscono anche idonei appoggi per le traverse; per i tiranti d’irrigidimenti necessari per l’altezza richiesta in progetto e per i pannelli in solfato di calcio; guarnizione di testa in materiale termoplastico antistatico; traversi tipo M con profilo ad U in acciaio galvanizzato, con nervature di rinforzo e due denti d’aggancio alle estremità. Completo di guarnizione traverso in materiale termoplastico antistatico e viti in acciaio galvanizzato autofilettante. Compreso inserimento di pad acustico S=3mm Certificato, posto senza nessun incollaggio, in corrispondenza dei supporti autolivellanti del pavimento sopraelevato, idoneo per l’isolamento acustico dai rumori di calpestio (impattivi); - Piastra strutturale tipo 30KA costituita da un supporto minerale monostrato a base di solfato di calcio di alta densità (nominale ≥1500kg/m3), di spessore nominale 30 mm, legato con fibre ad elevata resistenza meccanica e totalmente privo di particelle lignee, fonoisolante ed antistatico, dimensione 60x60 cm, rivestita inferiormente da un foglio in alluminio. Finitura superiore non oggetto del presente appalto. Classe di reazione al fuoco: A1. Il pavimento sopraelevato ispezionabile, dovrà garantire un ΔRw e ΔLn, Certificati come da richiesta di Progetto Acustico. Nel prezzo si intendono compresi e compensati la verifica dell’idoneità del piano di posa, il tracciamento per la posa del pavimento come richiesto in progetto, per gli accessori indicati a progetto, per le necessarie forometrie (eseguite in fabbrica) per l’alloggiamento delle torrette se previste in progetto; per la posa complanare del coperchio delle torrette , per le eventuali sagomature perimetrali per l’alloggio impianti o tubazioni di alimentazione fancoil; per la fornitura e posa in opera di specifico disconnettore acustico, per l’assorbimento delle sollecitazioni cinetico-acustiche indotte dal calpestio alla soletta di appoggio, come richiesto da progetto acustico , per le certificazioni necessarie in accordo con le normative vigenti nel rispetto delle Norme Antincendio, così come la certificazione acustica richiesta, da sottoporre per approvazione della DL prima della posa del pavimento. Il tutto conforme a quanto indicato negli elaborati grafici di progetto, così come il rispetto della marcatura CE e la Dichiarazione di Produzione di Prodotto DOP per i prodotti di costruzione prevista dal Regolamento n. | Opere di pavimentazione | Pavimenti sopraelevati e flottanti
RF01 - Fornitura e posa di sistema di pavimento sopraelevato per esterni, marca e modello da definire, formato da struttura con piedini in polipropilene o materiale plastico, con guarnizione acustica antivibrante in PE applicata sulla testa e disconnettore acustico, piedini regolabili in altezza idonei al sostegno di lastre in gres porcellanato, rettificato, pressato a secco. Altezza del sistema variabile variabile fino a 100 mm; inclusa finitura in gres per esterni, tipo "Marazzi Treverkdear Beige", formato da definire e sottoporre per approvazione della DL e DA. | Opere di pavimentazione | Pavimenti sopraelevati e flottanti
RF03 - Pavimento sopraelevato in lastre maschiate in solfato di calcio, tipo Uniflair FHB, h. variabile 11,5-63,5 cm Fornitura e posa di pavimento sopraelevato tipo Uniflair Maschio Femmina FHB 28, costituito da un’anima minerale monostrato a base di solfato di calcio ad alta densità (≥1500kg/m3), di spessori nominali 28 mm, legato con fibre ad elevata resistenza meccanica e totalmente privo di particelle lignee. Entrambe le superfici sono primerizzate in modo da offrire adeguato aggrappaggio della finitura a pavimento che verrà applicata. Altezza totale variabile da 11,5 a 63.5 cm; Dimensioni dei pannelli Uniflair FHB 28: 1200 x 600 mm, spessore 28 mm; Classe di reazione al fuoco: A1 non infiammabile. Il pavimento sopraelevato dovrà garantire un ΔRw e ΔLn Certificati come richiesto da Progetto Acustico. Gli elementi tipo Uniflair Maschio Femmina FHB 28, muniti con bordi maschio/femmina da incollare, dovranno essere posati, curando la complanarità su supporti costituiti da: base in piattello in acciaio galvanizzato di forma quadrata 80x80 mm, con nervature di irrigidimento, con quattro fori Ø8.5 mm per l’eventuale fissaggio meccanico a terra. | Opere di pavimentazione | Pavimenti sopraelevati e flottanti
FL16/RF07/RF08/RS04/RS06 - Pavimentazione sopraelevata in doghe di legno termotrattato, per esterni, tipo Braun & Wuerfele BWS Fornitura e posa di pavimentazione sopraelevata in doghe di legno termotrattato, per esterni, tipo Braun & Wuerfele BWS, costituita da tavolato in legno essenza da definire a scelta della D.L. da campionare per approvazione. Le doghe presenteranno le seguenti caratteristiche: Dimensioni da definire a scelta della D.L; Spessore totale compreso piedini livellatori regolabili e sottostruttura: circa 150 mm; Scanalature sulle coste per il montaggio con sistema BWS; Rigato antisdrucciolo su di un lato, o su ambo i lati; Trattamento di finitura con olio pigmentato contro l’azione dei raggi UV, colore da definire a scelta della D.L. | Opere di pavimentazione | Pavimenti sopraelevati e flottanti
RF03 - Pavimento sopraelevato in lastre maschiate in solfato di calcio, tipo Uniflair FHB, h. variabile 11,5-63,5 cm Fornitura e posa di pavimento sopraelevato tipo Uniflair Maschio Femmina FHB 28, costituito da un’anima minerale monostrato a base di solfato di calcio ad alta densità (≥1500kg/m3), di spessori nominali 28 mm, legato con fibre ad elevata resistenza meccanica e totalmente privo di particelle lignee. Entrambe le superfici sono primerizzate in modo da offrire adeguato aggrappaggio della finitura a pavimento che verrà applicata. Altezza totale variabile da 11,5 a 63.5 cm; Dimensioni dei pannelli Uniflair FHB 28: 1200 x 600 mm, spessore 28 mm; Classe di reazione al fuoco: A1 non infiammabile. Il pavimento sopraelevato dovrà garantire un ΔRw e ΔLn Certificati come richiesto da Progetto Acustico. Gli elementi tipo Uniflair Maschio Femmina FHB 28, muniti con bordi maschio/femmina da incollare, dovranno essere posati, curando la complanarità su supporti costituiti da: base in piattello in acciaio galvanizzato di forma quadrata 80x80 mm, con nervature di irrigidimento, con quattro fori Ø8.5 mm per l’eventuale fissaggio meccanico a terra. Guarnizione di testa in materiale termoplastico antistatico; Traversi tipo M profilo ad U in acciaio galvanizzato, con nervature di rinforzo e due denti d’aggancio alle estremità che consentono un rigido accoppiamento a scatto con la testa. Compreso l'inserimento di fascia perimetrale costituita da apposito feltro in fibra minerale di spessore 10 mm. | Opere di pavimentazione | Pavimenti sopraelevati e flottanti
RF04 - Pavimento sopraelevato ispezionabile in piastre in solfato di calcio, tipo Uniflair, h. variabile 13-25 cm Fornitura e posa, come indicato negli elaborati grafici di progetto, di pavimento modulare sopraelevato ispezionabile tipo, Uniflair con resistenza di classe 2, con sottostruttura regolabile per messa in bolla con altezza variabile da 13 a 25 cm, costituito da: - Sottostruttura in acciaio galvanizzato tipo MPM costituita da: Piattello base in acciaio galvanizzato di forma quadrata 80x80 mm, con nervature di irrigidimento, accoppiato al tubo in acciaio galvanizzato; Colonnina standard con tubolare in acciaio galvanizzato per altezze da 410 a 1000 mm; Testa per colonnine standard in piattello in acciaio galvanizzato, provvisto di nervature di irrigidimento che garantiscono anche idonei appoggi per le traverse; per i tiranti d’irrigidimenti necessari per l’altezza richiesta in progetto e per i pannelli in solfato di calcio; guarnizione di testa in materiale termoplastico antistatico; traversi tipo M con profilo ad U in acciaio galvanizzato, con nervature di rinforzo e due denti d’aggancio alle estremità. Completo di guarnizione traverso in materiale termoplastico antistatico e viti in acciaio galvanizzato autofilettante. Compreso inserimento di pad acustico S=3mm Certificato, posto senza nessun incollaggio, in corrispondenza dei supporti autolivellanti del pavimento sopraelevato, idoneo per l’isolamento acustico dai rumori di calpestio (impattivi); - Piastra strutturale tipo 30KA costituita da un supporto minerale monostrato a base di solfato di calcio di alta densità (nominale ≥1500kg/m3), di spessore nominale 30 mm, legato con fibre ad elevata resistenza meccanica e totalmente privo di particelle lignee, fonoisolante ed antistatico, dimensione 60x60 cm, rivestita inferiormente da un foglio in alluminio. Finitura superiore non oggetto del presente appalto. Classe di reazione al fuoco: A1. Il pavimento sopraelevato ispezionabile, dovrà garantire un ΔRw e ΔLn, Certificati come da richiesta di Progetto Acustico. Nel prezzo si intendono compresi e compensati la verifica dell’idoneità del piano di posa, il tracciamento per la posa del pavimento come richiesto in progetto, per gli accessori indicati a progetto, per le necessarie forometrie (eseguite in fabbrica) per l’alloggiamento delle torrette se previste in progetto; per la posa complanare del coperchio delle torrette , per le eventuali sagomature perimetrali per l’alloggio impianti o tubazioni di alimentazione fancoil; per la fornitura e posa in opera di specifico disconnettore acustico, per l’assorbimento delle sollecitazioni cinetico-acustiche indotte dal calpestio alla soletta di appoggio, come richiesto da progetto acustico , per le certificazioni necessarie in accordo con le normative vigenti nel rispetto delle Norme Antincendio, così come la certificazione acustica richiesta, da sottoporre per approvazione della DL prima della posa del pavimento. Il tutto conforme a quanto indicato negli elaborati grafici di progetto, così come il rispetto della marcatura CE e la Dichiarazione di Produzione di Prodotto DOP per i prodotti di costruzione prevista dal Regolamento n. 305/2011 (UE) e quanto altro necessario per dare il lavoro finito a regola d’arte. | Opere di pavimentazione | Pavimenti sopraelevati e flottanti
Pulizia e adeguamento di pavimento sopraelevato esistente Pulizia e adeguamento di pavimento sopraelevato esistente tipo Knauf Integral A1 DIN EN 13501-1, mediante rimozione di piastra strutturale per l’esecuzione di pulizia della totalità della plotta, eseguita con idonei prodotti seguendo le raccomandazioni del fornitore dei materiali ed in conformità con le norme di sicurezza. Eventuale realizzazione in opera sulle piastre di forometrie per passaggio impianti se richiesti in progetto, così come gli adattamenti necessari in corrispondenza dello sviluppo di nuove pareti, compreso l'adeguamento della sottostruttura, le regolazioni micrometriche della struttura portante, compresa l’eventuale sostituzione dei pezzi di qualsia tipologia, che durante le operazioni di rimozione e pulizia risultassero ammalorati, compresa la posa della sottostruttura, delle piastre e altri elementi e quanto altro necessario per dare il lavoro finito a regola d’arte. | Opere di pavimentazione | Pavimenti sopraelevati e flottanti
RF03 - Pavimento sopraelevato in lastre maschiate in solfato di calcio, tipo Uniflair FHB, h. | Opere di pavimentazione | Pavimenti sopraelevati e flottanti
Pavimento sopraelevato ispezionabile in piastre in solfato di calcio, tipo Uniflair, h. variabile 13-25 cm Fornitura e posa, come indicato negli elaborati grafici di progetto, di pavimento modulare sopraelevato ispezionabile tipo, Uniflair con resistenza di classe 2, con sottostruttura regolabile per messa in bolla con altezza variabile da 13 a 25 cm, costituito da: - Sottostruttura in acciaio galvanizzato tipo MPM costituita da: Piattello base in acciaio galvanizzato di forma quadrata 80x80 mm, con nervature di irrigidimento, accoppiato al tubo in acciaio galvanizzato; Colonnina standard con tubolare in acciaio galvanizzato per altezze da 410 a 1000 mm; Testa per colonnine standard in piattello in acciaio galvanizzato, provvisto di nervature di irrigidimento che garantiscono anche idonei appoggi per le traverse; per i tiranti d’irrigidimenti necessari per l’altezza richiesta in progetto e per i pannelli in solfato di calcio; guarnizione di testa in materiale termoplastico antistatico; traversi tipo M con profilo ad U in acciaio galvanizzato, con nervature di rinforzo e due denti d’aggancio alle estremità. Completo di guarnizione traverso in materiale termoplastico antistatico e viti in acciaio galvanizzato autofilettante. Compreso inserimento di pad acustico S=3mm Certificato, posto senza nessun incollaggio, in corrispondenza dei supporti autolivellanti del pavimento sopraelevato, idoneo per l’isolamento acustico dai rumori di calpestio (impattivi); - Piastra strutturale tipo 30KA costituita da un supporto minerale monostrato a base di solfato di calcio di alta densità (nominale ≥1500kg/m3), di spessore nominale 30 mm, legato con fibre ad elevata resistenza meccanica e totalmente privo di particelle lignee, fonoisolante ed antistatico, dimensione 60x60 cm, rivestita inferiormente da un foglio in alluminio. Finitura superiore non oggetto del presente appalto. Classe di reazione al fuoco: A1. | Opere di pavimentazione | Pavimenti sopraelevati e flottanti
FL16/RF07/RF08/RS04/RS06 - Pavimentazione sopraelevata in doghe di legno termotrattato, per esterni, tipo Braun & Wuerfele BWS Fornitura e posa di pavimentazione sopraelevata in doghe di legno termotrattato, per esterni, tipo Braun & Wuerfele BWS, costituita da tavolato in legno essenza da definire a scelta della D.L. da campionare per approvazione. | Opere di pavimentazione | Pavimenti sopraelevati e flottanti
Apertura e successiva chiusura di pavimento sopraelevato per cablaggio Apertura e successiva chiusura di pavimento sopraelevato per cablaggio, rimozione e ricollocazione degli elementi modulari ove necessario, pulizia e quant'altro necessario per per dare il lavoro finito a regola d’arte. | Opere di pavimentazione | Pavimenti sopraelevati e flottanti
FL06 - Fornitura e posa di sistema di pavimento sopraelevato per esterni, marca e modello da definire, formato da struttura con piedini in polipropilene o materiale plastico, regolabili in altezza idonei al sostegno di lastre in gres porcellanato, rettificato, pressato a secco. Altezza del sistema variabile variabile da mm. 20 a mm. 240mm; inclusa fornitura e posa in opera di finitura di pavimento in gres porcellanato per esterno, marca, modello e formato da definire, spessore 20 mm, da campionare e sottoporre ad approvazione della DL, R=11, posato su sistema di pavimento sopraelevato per esterno. Nel prezzo sono compresi e compensati la campionatura per l'approvazione della D.L., il taglio e lo sfrido, la verifica dell'idoneità dei piano di posa, la formazione di giunti di frazionamento in corrispondenza di pavimentazioni di diversa tipologia, la posa del pavimento nella quota stabilita in progetto, la mano d'opera specializzata, la pulitura superficiale, il rispetto della marcatura CE e DOP per i prodotti di costruzione previsti dal Regolamento n. 305/2011 (UE) e quanto altro per dare il lavoro finito a regola d'arte. | Opere di pavimentazione | Pavimenti sopraelevati e flottanti
RF04 - Pavimento sopraelevato ispezionabile in piastre in solfato di calcio, tipo Uniflair, h. variabile 13-25 cm Fornitura e posa, come indicato negli elaborati grafici di progetto, di pavimento modulare sopraelevato ispezionabile tipo, Uniflair con resistenza di classe 2, con sottostruttura regolabile per messa in bolla con altezza variabile da 13 a 25 cm, costituito da: - Sottostruttura in acciaio galvanizzato tipo MPM costituita da: Piattello base in acciaio galvanizzato di forma quadrata 80x80 mm, con nervature di irrigidimento, accoppiato al tubo in acciaio galvanizzato; Colonnina standard con tubolare in acciaio galvanizzato per altezze da 410 a 1000 mm; Testa per colonnine standard in piattello in acciaio galvanizzato, provvisto di nervature di irrigidimento che garantiscono anche idonei appoggi per le traverse; per i tiranti d’irrigidimenti necessari per l’altezza richiesta in progetto e per i pannelli in solfato di calcio; guarnizione di testa in materiale termoplastico antistatico; traversi tipo M con profilo ad U in acciaio galvanizzato, con nervature di rinforzo e due denti d’aggancio alle estremità. Completo di guarnizione traverso in materiale termoplastico antistatico e viti in acciaio galvanizzato autofilettante. Compreso inserimento di pad acustico S=3mm Certificato, posto senza nessun incollaggio, in corrispondenza dei supporti autolivellanti del pavimento sopraelevato, idoneo per l’isolamento acustico dai rumori di calpestio (impattivi); - Piastra strutturale tipo 30KA costituita da un supporto minerale monostrato a base di solfato di calcio di alta densità (nominale ≥1500kg/m3), di spessore nominale 30 mm, legato con fibre ad elevata resistenza meccanica e totalmente privo di particelle lignee, fonoisolante ed antistatico, dimensione 60x60 cm, rivestita inferiormente da un foglio in alluminio. Finitura superiore non oggetto del presente appalto. Classe di reazione al fuoco: A1. Il pavimento sopraelevato ispezionabile, dovrà garantire un ΔRw e ΔLn, Certificati come da richiesta di Progetto Acustico. | Opere di pavimentazione | Pavimenti sopraelevati e flottanti
RF03 - Pavimento sopraelevato in lastre maschiate in solfato di calcio, tipo Uniflair FHB, h. variabile 11,5-63,5 cm Fornitura e posa di pavimento sopraelevato tipo Uniflair Maschio Femmina FHB 28, costituito da un’anima minerale monostrato a base di solfato di calcio ad alta densità (≥1500kg/m3), di spessori nominali 28 mm, legato con fibre ad elevata resistenza meccanica e totalmente privo di particelle lignee. Entrambe le superfici sono primerizzate in modo da offrire adeguato aggrappaggio della finitura a pavimento che verrà applicata. Altezza totale variabile da 11,5 a 63.5 cm; Dimensioni dei pannelli Uniflair FHB 28: 1200 x 600 mm, spessore 28 mm; Classe di reazione al fuoco: A1 non infiammabile. Il pavimento sopraelevato dovrà garantire un ΔRw e ΔLn Certificati come richiesto da Progetto Acustico. Gli elementi tipo Uniflair Maschio Femmina FHB 28, muniti con bordi maschio/femmina da incollare, dovranno essere posati, curando la complanarità su supporti costituiti da: base in piattello in acciaio galvanizzato di forma quadrata 80x80 mm, con nervature di irrigidimento, con quattro fori Ø8.5 mm per l’eventuale fissaggio meccanico a terra. Guarnizione di testa in materiale termoplastico antistatico; Traversi tipo M profilo ad U in acciaio galvanizzato, con nervature di rinforzo e due denti d’aggancio alle estremità che consentono un rigido accoppiamento a scatto con la testa. Compreso l'inserimento di fascia perimetrale costituita da apposito feltro in fibra minerale di spessore 10 mm. Compresa fornitura e posa di piattello per la ripartizione dei carichi dei piedini realizzato mediante piastrelle in gres porcellanato di 2a scelta o piatto in metallo. Compreso inserimento di pad acustico S=3mm Certificato, posto senza nessun incollaggio, in corrispondenza dei supporti autolivellanti del pavimento sopraelevato, idoneo per l’isolamento acustico dai rumori di calpestio (impattivi). Sono compresi e compensati, la verifica e preparazione del piano di posa, il tracciamento per la posa del pavimento come richiesto in progetto, il disconnettore acustico per solai, i supporti autolivellante per massetti a secco compresa di accessori, il taglio, lo sfrido del pannelli, gli accessori indicati a progetto, le necessarie forometrie (eseguite in fabbrica) per l’alloggiamento di torrette, eventuali sagomature perimetrali per impianti o tubazioni, se presenti in progetto, gli oneri per la Certificazione della prestazione acustica del pavimento in termini di ΔLw eseguita in laboratorio, il collaudo Acustico, per la posa del pavimento su solaio in cls, come richiesto da Progetto Acustico, le certificazioni richieste in accordo con le normative vigenti nel rispetto delle Norme Antincendio da sottoporre all’approvazione della D.L. prima della posa del pavimento sopraelevato; il rispetto della marcatura CE e DOP per i prodotti di costruzione previsti dal Regolamento n. 305/2011 (UE) e quanto altro necessario per dare il lavoro finito a regola d'arte. | Opere di pavimentazione | Pavimenti sopraelevati e flottanti
Pavimento sopraelevato ispezionabile in piastre in solfato di calcio, tipo Uniflair, con finitura preaccoppiata, tipo Univinyl, h. variabile 20-65 cm Fornitura e posa, di pavimento modulare sopraelevato, altezza variabile da 20 a 65 cm tipo Uniflair, con resistenza di classe 6, costituito da: - Sottostruttura in acciaio galvanizzato, costituita da supporto formato da piatto di base 80x80 mm, in acciaio zincato, munito di nervature di irrigidimento, testa composta da piatto di testa a 4 razze, munito di nervatue di rinforzo per aumentare la resistenza al carico e offrire un piano utile per l’appoggio dei traversi passanti. Barra filettata: in acciaio zincato elettroliticamente, M16, di lunghezza variabile, fissata meccanicamente alla testa, completa di dado con tacche antisvitamento, per la regolazione in altezza del supporto. Guarnizioni testa in materiale termoplastico. Traversi ottenuti da profilo a sezione chiusa , in acciaio zincato a caldo. Guarnizione adesiva per traversi in materiale cartonfeltro bituminato non conduttivo di colore nero, con funzione antirombo e tenuta aria. Compreso inserimento di pad acustico S=3mm Certificato, posto senza nessun incollaggio, in corrispondenza dei supporti autolivellanti del pavimento sopraelevato, idoneo per l’isolamento acustico dai rumori di calpestio (impattivi); - Piastra strutturale tipo 35KF preaccoppiata in fabbrica con finitura vinilica tipo Uniflair Univinyl 116, costituita da un supporto minerale monostrato a base di solfato di calcio di alta densità (nominale ≥1500kg/m3), di spessore nominale 34mm, legato con fibre ad elevata resistenza meccanica e totalmente privo di particelle lignee, incombustibile, classe di reazione al fuoco A1, fonoisolante ed antistatico, dimensione 60x60 cm. Bordato perimetralmente con materiale plastico nero di spessore nominale 0.45 mm, autoestinguente con rivestimento inferiore in lastra di lamiera in acciaio zincato a caldo, spessore nominale 0.5 mm. La piastra strutturale in solfato di calcio, verrà preaccoppiata in fabbrica con piastre di pavimento vinilico omogeneo, antistatico fisiologico, provvisto di marcatura CE, con trattamento superficiale poliuretanico (PUR) per una manutenzione iniziale più semplice, tipo Uniflair Univinyl 116 colore da definire a scelta della D.L. da campionare per approvazione. | Opere di pavimentazione | Pavimenti sopraelevati e flottanti
Fl104 - Ripristino pavimento sopraelevato ispezionabile con piastra in lamiera mandorlata Ripristino pavimento sopraelevato ispezionabile per passaggio cavi rack con piastra in lamiera mandorlata. Nel prezzo si intendono compresi e compensati la verifica dell’idoneità del piano di posa; i tagli, lo sfrido, l’adesivo, la pulizia e l’asporto del materiale di risulta a fine lavoro, la raccolta differenziata e il conferimento con trasporto in discarica autorizzata del materiale di risulta, l’indennità di discarica, il rispetto della marcatura CE e DOP per i prodotti di costruzione previsti dal Regolamento n. 305/2011 (UE) e quanto altro per dare il lavoro finito a regola d'arte. | Opere di pavimentazione | Pavimenti sopraelevati e flottanti
Fornitura e posa in opera di pavimento modulare sopraelevato tipo GBS costituito da: pannelli 600x600 PSF34PP, anima dei pannellii in solfato di calcio Knauf, alta densità (1600 kg./mc), sp. Mm. 34, rivestimento superiore ed inferiore in primer, bordato con bordo in abs sp.0,6 mm. Struttura portante costituita da colonnine con base a tubo quadro 18,5x1,2 mm. in acciaio prezincato a caldo, testa con piattello 80x80mm a 4 razze per collegamento delle traverse longitudinali e tirante M16, testa dotata di guarnizione termoplastica non conduttiva. Colonnine per altezza piano finito mm 250. | Opere di pavimentazione | Pavimenti sopraelevati e flottanti
Nuova pedana area consumazione, h. 16 cm Fornitura e posa in opera, nell’area consumazione come indicato negli elaborati grafici di progetto, di pedana sagomata come da disegno di progetto, altezza pari a 16cm, costituita da: Pannello in solfato di calcio senza rivestimenti e primerizzato, dimensione 60x60cm e spessore 30mm, costituito da anima monostrato in solfato di calcio anidro, rinforzato con fibre, ad altissima densità >1500 kg/mc, interamente riciclabile, rivestito con finitura in LVT effetto legno Mflor di Eco Contract collezione Brad Leaf colore Warm Sycamore (questo computato a parte). Pannello perimetrale opportunamente sagomato per la chiusura del bordo frontale della pedana, con medesimo rivestimento della finitura a pavimento della pedana. Sottostruttura in acciaio galvanizzato formata da una base circolare fissata ad un tubo.Testa sagomata collegata ad una barra filettata e da dado di regolazione, progettata appositamente per permettere l’alloggiamento dei traversi di tipo leggero anche essi in acciaio posti sia lungo il perimetro del pannello, sia lungo una o entrambe le diagonali. Piedini regolabili in altezza. | Opere di pavimentazione | Pavimenti sopraelevati e flottanti
RF09 - Pavimento sopraelevato ispezionabile in piastre in solfato di calcio, tipo Uniflair, (solo sottostruttura e posa di plotte esistenti) Fornitura e posa, come indicato negli elaborati grafici di progetto, di pavimento modulare sopraelevato ispezionabile tipo, Uniflair (solo sottostruttura), con sottostruttura regolabile per messa in bolla con altezza variabile da 13 a 25 cm, costituito da: - Sottostruttura in acciaio galvanizzato tipo MPM costituita da: Piattello base in acciaio galvanizzato di forma quadrata 80x80 mm, con nervature di irrigidimento, accoppiato al tubo in acciaio galvanizzato; Colonnina standard con tubolare in acciaio galvanizzato per altezze da 410 a 1000 mm; Testa per colonnine standard in piattello in acciaio galvanizzato, provvisto di nervature di irrigidimento che garantiscono anche idonei appoggi per le traverse; per i tiranti d’irrigidimenti necessari per l’altezza richiesta in progetto e per i pannelli in solfato di calcio; guarnizione di testa in materiale termoplastico antistatico; traversi tipo M con profilo ad U in acciaio galvanizzato, con nervature di rinforzo e due denti d’aggancio alle estremità. Completo di guarnizione traverso in materiale termoplastico antistatico e viti in acciaio galvanizzato autofilettante. Compreso inserimento di pad acustico S=3mm Certificato, posto senza nessun incollaggio, in corrispondenza dei supporti autolivellanti del pavimento sopraelevato, idoneo per l’isolamento acustico dai rumori di calpestio (impattivi); - Posa di piastre esistenti stoccate, compresa la movimentazione e la pulizia delle stesse. | Opere di pavimentazione | Pavimenti sopraelevati e flottanti
Ripristino pavimento sopraelevato ispezionabile con piastra in lamiera mandorlata Ripristino pavimento sopraelevato ispezionabile per passaggio cavi rack con piastra in lamiera mandorlata. Nel prezzo si intendono compresi e compensati la verifica dell’idoneità del piano di posa; i tagli, lo sfrido, l’adesivo, la pulizia e l’asporto del materiale di risulta a fine lavoro, la raccolta differenziata e il conferimento con trasporto in discarica autorizzata del materiale di risulta, l’indennità di discarica, il rispetto della marcatura CE e DOP per i prodotti di costruzione previsti dal Regolamento n. 305/2011 (UE) e quanto altro per dare il lavoro finito a regola d'arte. | Opere di pavimentazione | Pavimenti sopraelevati e flottanti
Fornitura e posa di sistema di pavimento sopraelevato per esterni, marca e modello da definire, formato da struttura con piedini in polipropilene o materiale plastico, regolabili in altezza idonei al sostegno di lastre in gres porcellanato, rettificato, pressato a secco. Altezza del sistema variabile variabile da mm. | Opere di pavimentazione | Pavimenti sopraelevati e flottanti
Pavimento sopraelevato costituito da pannelli modulari 600 x 600 mm e struttura di sopraelevazione costituita da colonnine in acciaio zincato e boccola alla base, sistema di regolazione e bloccaggio con stelo filettato (diametro 16 mm), dado con sei tacche di fissaggio e traverse di collegamento in acciaio zincato con profilo nervato a sezione aperta 28 x 18 x 1 mm. pannelli in conglomerato di legno ignifugato, spessore 40 mm, massimo assorbimento di acqua pari al 35%, densità pari a 720 kg/mc, reazione al fuoco classe 1, con finitura superiore in: gomma | Opere di pavimentazione | Pavimenti sopraelevati e flottanti
RF03 - Pavimento sopraelevato in lastre maschiate in solfato di calcio, tipo Uniflair FHB, h. variabile 11,5-63,5 cm Fornitura e posa di pavimento sopraelevato tipo Uniflair Maschio Femmina FHB 28, costituito da un’anima minerale monostrato a base di solfato di calcio ad alta densità (≥1500kg/m3), di spessori nominali 28 mm, legato con fibre ad elevata resistenza meccanica e totalmente privo di particelle lignee. Entrambe le superfici sono primerizzate in modo da offrire adeguato aggrappaggio della finitura a pavimento che verrà applicata. Altezza totale variabile da 11,5 a 63.5 cm; Dimensioni dei pannelli Uniflair FHB 28: 1200 x 600 mm, spessore 28 mm; Classe di reazione al fuoco: A1 non infiammabile. | Opere di pavimentazione | Pavimenti sopraelevati e flottanti
Rampa mobile per accesso pedana area consumazione, dim. 200x120 cm, H. max 16 cm Fornitura e posa in opera di rampa mobile per superamento dislivello in corrispondenza della pedana nell’area consumazione, realizzata con piano in piano in legno rivestito posato su sottostruttura metallica, chiusura laterale con carter metallico a bordi smussati non taglienti, il tutto conforme a quanto indicato negli elaborati grafici di progetto. Dimensioni rampa: sviluppo 200cm, larghezza 120cm, dislivello 16cm. Nel prezzo si intendono compresi e compensati l'oneri per la posa a livello secondo quote di progetto, l'idonea campionatura completa di accessori che l'Appaltatore dovrà presentare prima dell'inizio dei lavori, il rispetto della marcatura CE e la Dichiarazione di Produzione di Prodotto DOP per i prodotti di costruzione prevista dal Regolamento n. 305/2011 (UE) e quanto altro necessario per dare il lavoro finito a regola d’arte. | Opere di pavimentazione | Pavimenti sopraelevati e flottanti
Nuovo pavimento sopraelevato con quadrotte in solfato di calcio, H. | Opere di pavimentazione | Pavimenti sopraelevati e flottanti
FL01 – Pavimento sopraelevato interno in pannelli in solfato di calcio con finitura in vinilico effetto cemento, tipo Liuni Expona Simplay Stone PUR Warm Grey Concrete 2568 Fornitura e posa in opera di pavimento sopraelevato interno costituito da pannelli modulari in solfato di calcio ad alta densità, spessore conforme alle prescrizioni di progetto, armati e rivestiti inferiormente con foglio in alluminio o materiale protettivo equivalente, completi di bordatura perimetrale in PVC rigido. I pannelli saranno finiti superiormente con pavimento vinilico eterogeneo effetto cemento, tipo Liuni Expona Simplay Stone PUR Warm Grey Concrete 2568 o equivalente approvato dalla Direzione Lavori / Direzione Artistica, nel formato 60×60 cm, con superficie di usura trasparente in PVC ad elevata resistenza, trattamento superficiale PUR (polyurethane reinforcement) per la protezione contro abrasioni e graffi, reazione al fuoco in classe Bfl-s1 secondo EN 13501-1 e proprietà antiscivolo R10 secondo DIN 51130. Il sistema sarà completato da struttura di sostegno in acciaio zincato composta da colonne regolabili in altezza mediante vite, fissate meccanicamente al solaio di sottofondo e collegate con traversi orizzontali di irrigidimento in acciaio zincato, al fine di garantire la stabilità complessiva, la perfetta complanarità e la capacità di portata prevista da normativa e progetto. | Opere di pavimentazione | Pavimenti sopraelevati e flottanti
Pavimento sopraelevato in lastre maschiate in solfato di calcio, tipo Uniflair FHB, h. variabile 11,5-63,5 cm Fornitura e posa di pavimento sopraelevato tipo Uniflair Maschio Femmina FHB 28, costituito da un’anima minerale monostrato a base di solfato di calcio ad alta densità (≥1500kg/m3), di spessori nominali 28 mm, legato con fibre ad elevata resistenza meccanica e totalmente privo di particelle lignee. Entrambe le superfici sono primerizzate in modo da offrire adeguato aggrappaggio della finitura a pavimento che verrà applicata. Altezza totale variabile da 11,5 a 63.5 cm; Dimensioni dei pannelli Uniflair FHB 28: 1200 x 600 mm, spessore 28 mm; Classe di reazione al fuoco: A1 non infiammabile. Il pavimento sopraelevato dovrà garantire un ΔRw e ΔLn Certificati come richiesto da Progetto Acustico. Gli elementi tipo Uniflair Maschio Femmina FHB 28, muniti con bordi maschio/femmina da incollare, dovranno essere posati, curando la complanarità su supporti costituiti da: base in piattello in acciaio galvanizzato di forma quadrata 80x80 mm, con nervature di irrigidimento, con quattro fori Ø8.5 mm per l’eventuale fissaggio meccanico a terra. Guarnizione di testa in materiale termoplastico antistatico; Traversi tipo M profilo ad U in acciaio galvanizzato, con nervature di rinforzo e due denti d’aggancio alle estremità che consentono un rigido accoppiamento a scatto con la testa. Compreso l'inserimento di fascia perimetrale costituita da apposito feltro in fibra minerale di spessore 10 mm. | Opere di pavimentazione | Pavimenti sopraelevati e flottanti
Nuovo pavimento sopraelevato in solfato di calcio Fornitura e posa su solaio esistente precedentemente pulito, di nuovo pavimento sopraelevato in pannello in solfato di calcio senza rivestimenti e primerizzato, dimensione 60x60cm e spessore 30mm, costituito da anima monostrato in solfato di calcio anidro, rinforzato con fibre, ad altissima densità >1500 kg/mc, interamente riciclabile. Sottostruttura in acciaio galvanizzato formata da una base circolare fissata ad un tubo. | Opere di pavimentazione | Pavimenti sopraelevati e flottanti
RF03 - Pavimento sopraelevato in lastre maschiate in solfato di calcio, tipo Uniflair FHB, h. variabile 11,5-63,5 cm Fornitura e posa di pavimento sopraelevato tipo Uniflair Maschio Femmina FHB 28, costituito da un’anima minerale monostrato a base di solfato di calcio ad alta densità (≥1500kg/m3), di spessori nominali 28 mm, legato con fibre ad elevata resistenza meccanica e totalmente privo di particelle lignee. Entrambe le superfici sono primerizzate in modo da offrire adeguato aggrappaggio della finitura a pavimento che verrà applicata. Altezza totale variabile da 11,5 a 63.5 cm; Dimensioni dei pannelli Uniflair FHB 28: 1200 x 600 mm, spessore 28 mm; Classe di reazione al fuoco: A1 non infiammabile. Il pavimento sopraelevato dovrà garantire un ΔRw e ΔLn Certificati come richiesto da Progetto Acustico. Gli elementi tipo Uniflair Maschio Femmina FHB 28, muniti con bordi maschio/femmina da incollare, dovranno essere posati, curando la complanarità su supporti costituiti da: base in piattello in acciaio galvanizzato di forma quadrata 80x80 mm, con nervature di irrigidimento, con quattro fori Ø8.5 mm per l’eventuale fissaggio meccanico a terra. Guarnizione di testa in materiale termoplastico antistatico; Traversi tipo M profilo ad U in acciaio galvanizzato, con nervature di rinforzo e due denti d’aggancio alle estremità che consentono un rigido accoppiamento a scatto con la testa. | Opere di pavimentazione | Pavimenti sopraelevati e flottanti
RF03 - Pavimento sopraelevato in lastre maschiate in solfato di calcio, tipo Uniflair FHB, h. variabile 11,5-63,5 cm Fornitura e posa di pavimento sopraelevato tipo Uniflair Maschio Femmina FHB 28, costituito da un’anima minerale monostrato a base di solfato di calcio ad alta densità (≥1500kg/m3), di spessori nominali 28 mm, legato con fibre ad elevata resistenza meccanica e totalmente privo di particelle lignee. Entrambe le superfici sono primerizzate in modo da offrire adeguato aggrappaggio della finitura a pavimento che verrà applicata. Altezza totale variabile da 11,5 a 63.5 cm; Dimensioni dei pannelli Uniflair FHB 28: 1200 x 600 mm, spessore 28 mm; Classe di reazione al fuoco: A1 non infiammabile. Il pavimento sopraelevato dovrà garantire un ΔRw e ΔLn Certificati come richiesto da Progetto Acustico. Gli elementi tipo Uniflair Maschio Femmina FHB 28, muniti con bordi maschio/femmina da incollare, dovranno essere posati, curando la complanarità su supporti costituiti da: base in piattello in acciaio galvanizzato di forma quadrata 80x80 mm, con nervature di irrigidimento, con quattro fori Ø8.5 mm per l’eventuale fissaggio meccanico a terra. Guarnizione di testa in materiale termoplastico antistatico; Traversi tipo M profilo ad U in acciaio galvanizzato, con nervature di rinforzo e due denti d’aggancio alle estremità che consentono un rigido accoppiamento a scatto con la testa. Compreso l'inserimento di fascia perimetrale costituita da apposito feltro in fibra minerale di spessore 10 mm. | Opere di pavimentazione | Pavimenti sopraelevati e flottanti
RF03 - Pavimento sopraelevato in lastre maschiate in solfato di calcio, tipo Uniflair FHB, h. variabile 11,5-63,5 cm Fornitura e posa di pavimento sopraelevato tipo Uniflair Maschio Femmina FHB 28, costituito da un’anima minerale monostrato a base di solfato di calcio ad alta densità (≥1500kg/m3), di spessori nominali 28 mm, legato con fibre ad elevata resistenza meccanica e totalmente privo di particelle lignee. Entrambe le superfici sono primerizzate in modo da offrire adeguato aggrappaggio della finitura a pavimento che verrà applicata. Altezza totale variabile da 11,5 a 63.5 cm; Dimensioni dei pannelli Uniflair FHB 28: 1200 x 600 mm, spessore 28 mm; Classe di reazione al fuoco: A1 non infiammabile. | Opere di pavimentazione | Pavimenti sopraelevati e flottanti
Fornitura e posa di sistema di pavimento sopraelevato per esterni, marca e modello da definire, formato da struttura con piedini in polipropilene o materiale plastico, regolabili in altezza idonei al sostegno di lastre in gres porcellanato, rettificato, pressato a secco. Altezza del sistema variabile variabile fino a 80 mm; inclusa finitura in gres per esterni, tipo "Marazzi Treverkdear Beige", formato da definire e sottoporre per approvazione della DL e DA. Nel prezzo sono compresi e compensati la campionatura per l'approvazione della D.L., il taglio e lo sfrido, la verifica dell'idoneità dei piano di posa, la formazione di giunti di frazionamento in corrispondenza di pavimentazioni di diversa tipologia, la posa del pavimento nella quota stabilita in progetto, la mano d'opera specializzata, la pulitura superficiale, il rispetto della marcatura CE e DOP per i prodotti di costruzione previsti dal Regolamento n. 305/2011 (UE) e quanto altro per dare il lavoro finito a regola d'arte. | Opere di pavimentazione | Pavimenti sopraelevati e flottanti
Nuovo pavimento sopraelevato con quadrotte in solfato di calcio Fornitura e posa su solaio esistente precedentemente pulito, di nuovo pavimento sopraelevato tipo Line Forniture o similare da sottoporre all’approvazione della D.L.: pannello in solfato di calcio senza rivestimenti e primerizzato, dimensioni 60x60cm e spessore 30mm, costituito da anima monostrato in solfato di calcio anidro, rinforzato con fibre, ad altissima densità > 1500kg/mc, classe 0, interamente riciclabile. Sottostruttura in acciaio galvanizzato formata da una base circolare fissata ad un tubo. Testa sagomata collegata ad una barra filettata e da dado di regolazione, progettata appositamente per permettere l’alloggiamento dei traversi di tipo leggero anche essi in acciaio posti sia lungo il perimetro del pannello, sia lungo una o entrambe le diagonali. | Opere di pavimentazione | Pavimenti sopraelevati e flottanti
RF03 - Pavimento sopraelevato in lastre maschiate in solfato di calcio, tipo Uniflair FHB, h. variabile 11,5-63,5 cm Fornitura e posa di pavimento sopraelevato tipo Uniflair Maschio Femmina FHB 28, costituito da un’anima minerale monostrato a base di solfato di calcio ad alta densità (≥1500kg/m3), di spessori nominali 28 mm, legato con fibre ad elevata resistenza meccanica e totalmente privo di particelle lignee. Entrambe le superfici sono primerizzate in modo da offrire adeguato aggrappaggio della finitura a pavimento che verrà applicata. Altezza totale variabile da 11,5 a 63.5 cm; Dimensioni dei pannelli Uniflair FHB 28: 1200 x 600 mm, spessore 28 mm; Classe di reazione al fuoco: A1 non infiammabile. Il pavimento sopraelevato dovrà garantire un ΔRw e ΔLn Certificati come richiesto da Progetto Acustico. Gli elementi tipo Uniflair Maschio Femmina FHB 28, muniti con bordi maschio/femmina da incollare, dovranno essere posati, curando la complanarità su supporti costituiti da: base in piattello in acciaio galvanizzato di forma quadrata 80x80 mm, con nervature di irrigidimento, con quattro fori Ø8.5 mm per l’eventuale fissaggio meccanico a terra. Guarnizione di testa in materiale termoplastico antistatico; Traversi tipo M profilo ad U in acciaio galvanizzato, con nervature di rinforzo e due denti d’aggancio alle estremità che consentono un rigido accoppiamento a scatto con la testa. Compreso l'inserimento di fascia perimetrale costituita da apposito feltro in fibra minerale di spessore 10 mm. Compresa fornitura e posa di piattello per la ripartizione dei carichi dei piedini realizzato mediante piastrelle in gres porcellanato di 2a scelta o piatto in metallo. Compreso inserimento di pad acustico S=3mm Certificato, posto senza nessun incollaggio, in corrispondenza dei supporti autolivellanti del pavimento sopraelevato, idoneo per l’isolamento acustico dai rumori di calpestio (impattivi). | Opere di pavimentazione | Pavimenti sopraelevati e flottanti
FL16/RF07/RF08/RS04/RS06 - Pavimentazione sopraelevata in doghe di legno termotrattato, per esterni, tipo Braun & Wuerfele BWS Fornitura e posa di pavimentazione sopraelevata in doghe di legno termotrattato, per esterni, tipo Braun & Wuerfele BWS, costituita da tavolato in legno essenza da definire a scelta della D.L. da campionare per approvazione. Le doghe presenteranno le seguenti caratteristiche: Dimensioni da definire a scelta della D.L; Spessore totale compreso piedini livellatori regolabili e sottostruttura: circa 150 mm; Scanalature sulle coste per il montaggio con sistema BWS; Rigato antisdrucciolo su di un lato, o su ambo i lati; Trattamento di finitura con olio pigmentato contro l’azione dei raggi UV, colore da definire a scelta della D.L. Posa galleggiante su sottostruttura portante. Posato su sottostruttura in pino nordico sezione 45 x 68 mm, lungh. 420 cm, impregnato in autoclave con sistema Wolwax, posto ad interasse di max. 45 cm. Sistema di fissaggio con viti e distanziatori tipo Terrafix. La sottostruttura cosi composta sarà fissata ai supporti regolabili in altezza tipo Planoform, posti ad interasse massimo di 60 cm. Incluso l’inserimento, sotto la base di appoggio, di elementi separatori realizzati in fazzoletti di membrana in bitume polimero o in granuli di gomma tipo Klebepad o altro materiale idoneo e compatibile con materiali a contatto. | Opere di pavimentazione | Pavimenti sopraelevati e flottanti
RF03 - Pavimento sopraelevato in lastre maschiate in solfato di calcio, tipo Uniflair FHB, h. variabile 11,5-63,5 cm Fornitura e posa di pavimento sopraelevato tipo Uniflair Maschio Femmina FHB 28, costituito da un’anima minerale monostrato a base di solfato di calcio ad alta densità (≥1500kg/m3), di spessori nominali 28 mm, legato con fibre ad elevata resistenza meccanica e totalmente privo di particelle lignee. Entrambe le superfici sono primerizzate in modo da offrire adeguato aggrappaggio della finitura a pavimento che verrà applicata. Altezza totale variabile da 11,5 a 63.5 cm; Dimensioni dei pannelli Uniflair FHB 28: 1200 x 600 mm, spessore 28 mm; Classe di reazione al fuoco: A1 non infiammabile. Il pavimento sopraelevato dovrà garantire un ΔRw e ΔLn Certificati come richiesto da Progetto Acustico. Gli elementi tipo Uniflair Maschio Femmina FHB 28, muniti con bordi maschio/femmina da incollare, dovranno essere posati, curando la complanarità su supporti costituiti da: base in piattello in acciaio galvanizzato di forma quadrata 80x80 mm, con nervature di irrigidimento, con quattro fori Ø8.5 mm per l’eventuale fissaggio meccanico a terra. Guarnizione di testa in materiale termoplastico antistatico; Traversi tipo M profilo ad U in acciaio galvanizzato, con nervature di rinforzo e due denti d’aggancio alle estremità che consentono un rigido accoppiamento a scatto con la testa. Compreso l'inserimento di fascia perimetrale costituita da apposito feltro in fibra minerale di spessore 10 mm. Compresa fornitura e posa di piattello per la ripartizione dei carichi dei piedini realizzato mediante piastrelle in gres porcellanato di 2a scelta o piatto in metallo. | Opere di pavimentazione | Pavimenti sopraelevati e flottanti
Pavimento sopraelevato in lastre maschiate in solfato di calcio, tipo Uniflair FHB, h. variabile 11,5-63,5 cm Fornitura e posa di pavimento sopraelevato tipo Uniflair Maschio Femmina FHB 28, costituito da un’anima minerale monostrato a base di solfato di calcio ad alta densità (≥1500kg/m3), di spessori nominali 28 mm, legato con fibre ad elevata resistenza meccanica e totalmente privo di particelle lignee. | Opere di pavimentazione | Pavimenti sopraelevati e flottanti
Pavimento sopraelevato ispezionabile in piastre in solfato di calcio, tipo Uniflair, con finitura preaccoppiata, tipo Univinyl, h. variabile 20-65 cm Fornitura e posa, di pavimento modulare sopraelevato, altezza variabile da 20 a 65 cm tipo Uniflair, con resistenza di classe 6, costituito da: - Sottostruttura in acciaio galvanizzato, costituita da supporto formato da piatto di base 80x80 mm, in acciaio zincato, munito di nervature di irrigidimento, testa composta da piatto di testa a 4 razze, munito di nervatue di rinforzo per aumentare la resistenza al carico e offrire un piano utile per l’appoggio dei traversi passanti. Barra filettata: in acciaio zincato elettroliticamente, M16, di lunghezza variabile, fissata meccanicamente alla testa, completa di dado con tacche antisvitamento, per la regolazione in altezza del supporto. Guarnizioni testa in materiale termoplastico. Traversi ottenuti da profilo a sezione chiusa , in acciaio zincato a caldo. Guarnizione adesiva per traversi in materiale cartonfeltro bituminato non conduttivo di colore nero, con funzione antirombo e tenuta aria. Compreso inserimento di pad acustico S=3mm Certificato, posto senza nessun incollaggio, in corrispondenza dei supporti autolivellanti del pavimento sopraelevato, idoneo per l’isolamento acustico dai rumori di calpestio (impattivi); - Piastra strutturale tipo 35KF preaccoppiata in fabbrica con finitura vinilica tipo Uniflair Univinyl 116, costituita da un supporto minerale monostrato a base di solfato di calcio di alta densità (nominale ≥1500kg/m3), di spessore nominale 34mm, legato con fibre ad elevata resistenza meccanica e totalmente privo di particelle lignee, incombustibile, classe di reazione al fuoco A1, fonoisolante ed antistatico, dimensione 60x60 cm. Bordato perimetralmente con materiale plastico nero di spessore nominale 0.45 mm, autoestinguente con rivestimento inferiore in lastra di lamiera in acciaio zincato a caldo, spessore nominale 0.5 mm. | Opere di pavimentazione | Pavimenti sopraelevati e flottanti
Pavimento sopraelevato ispezionabile in piastre in solfato di calcio, tipo Uniflair, h. variabile 13-25 cm Fornitura e posa, come indicato negli elaborati grafici di progetto, di pavimento modulare sopraelevato ispezionabile tipo, Uniflair con resistenza di classe 2, con sottostruttura regolabile per messa in bolla con altezza variabile da 13 a 25 cm, costituito da: - Sottostruttura in acciaio galvanizzato tipo MPM costituita da: Piattello base in acciaio galvanizzato di forma quadrata 80x80 mm, con nervature di irrigidimento, accoppiato al tubo in acciaio galvanizzato; Colonnina standard con tubolare in acciaio galvanizzato per altezze da 410 a 1000 mm; Testa per colonnine standard in piattello in acciaio galvanizzato, provvisto di nervature di irrigidimento che garantiscono anche idonei appoggi per le traverse; per i tiranti d’irrigidimenti necessari per l’altezza richiesta in progetto e per i pannelli in solfato di calcio; guarnizione di testa in materiale termoplastico antistatico; traversi tipo M con profilo ad U in acciaio galvanizzato, con nervature di rinforzo e due denti d’aggancio alle estremità. | Opere di pavimentazione | Pavimenti sopraelevati e flottanti
RF03 - Pavimento sopraelevato in lastre maschiate in solfato di calcio, tipo Uniflair FHB, h. variabile 11,5-63,5 cm Fornitura e posa di pavimento sopraelevato tipo Uniflair Maschio Femmina FHB 28, costituito da un’anima minerale monostrato a base di solfato di calcio ad alta densità (≥1500kg/m3), di spessori nominali 28 mm, legato con fibre ad elevata resistenza meccanica e totalmente privo di particelle lignee. Entrambe le superfici sono primerizzate in modo da offrire adeguato aggrappaggio della finitura a pavimento che verrà applicata. Altezza totale variabile da 11,5 a 63.5 cm; Dimensioni dei pannelli Uniflair FHB 28: 1200 x 600 mm, spessore 28 mm; Classe di reazione al fuoco: A1 non infiammabile. | Opere di pavimentazione | Pavimenti sopraelevati e flottanti
RF04 - Pavimento sopraelevato ispezionabile in piastre in solfato di calcio, tipo Uniflair, h. variabile 13-25 cm Fornitura e posa, come indicato negli elaborati grafici di progetto, di pavimento modulare sopraelevato ispezionabile tipo, Uniflair con resistenza di classe 2, con sottostruttura regolabile per messa in bolla con altezza variabile da 13 a 25 cm, costituito da: - Sottostruttura in acciaio galvanizzato tipo MPM costituita da: Piattello base in acciaio galvanizzato di forma quadrata 80x80 mm, con nervature di irrigidimento, accoppiato al tubo in acciaio galvanizzato; Colonnina standard con tubolare in acciaio galvanizzato per altezze da 410 a 1000 mm; Testa per colonnine standard in piattello in acciaio galvanizzato, provvisto di nervature di irrigidimento che garantiscono anche idonei appoggi per le traverse; per i tiranti d’irrigidimenti necessari per l’altezza richiesta in progetto e per i pannelli in solfato di calcio; guarnizione di testa in materiale termoplastico antistatico; traversi tipo M con profilo ad U in acciaio galvanizzato, con nervature di rinforzo e due denti d’aggancio alle estremità. Completo di guarnizione traverso in materiale termoplastico antistatico e viti in acciaio galvanizzato autofilettante. Compreso inserimento di pad acustico S=3mm Certificato, posto senza nessun incollaggio, in corrispondenza dei supporti autolivellanti del pavimento sopraelevato, idoneo per l’isolamento acustico dai rumori di calpestio (impattivi); - Piastra strutturale tipo 30KA costituita da un supporto minerale monostrato a base di solfato di calcio di alta densità (nominale ≥1500kg/m3), di spessore nominale 30 mm, legato con fibre ad elevata resistenza meccanica e totalmente privo di particelle lignee, fonoisolante ed antistatico, dimensione 60x60 cm, rivestita inferiormente da un foglio in alluminio. Finitura superiore non oggetto del presente appalto. Classe di reazione al fuoco: A1. Il pavimento sopraelevato ispezionabile, dovrà garantire un ΔRw e ΔLn, Certificati come da richiesta di Progetto Acustico. Nel prezzo si intendono compresi e compensati la verifica dell’idoneità del piano di posa, il tracciamento per la posa del pavimento come richiesto in progetto, per gli accessori indicati a progetto, per le necessarie forometrie (eseguite in fabbrica) per l’alloggiamento delle torrette se previste in progetto; per la posa complanare del coperchio delle torrette , per le eventuali sagomature perimetrali per l’alloggio impianti o tubazioni di alimentazione fancoil; per la fornitura e posa in opera di specifico disconnettore acustico, per l’assorbimento delle sollecitazioni cinetico-acustiche indotte dal calpestio alla soletta di appoggio, come richiesto da progetto acustico , per le certificazioni necessarie in accordo con le normative vigenti nel rispetto delle Norme Antincendio, così come la certificazione acustica richiesta, da sottoporre per approvazione della DL prima della posa del pavimento. Il tutto conforme a quanto indicato negli elaborati grafici di progetto, così come il rispetto della marcatura CE e la Dichiarazione di Produzione di Prodotto DOP per i prodotti di costruzione prevista dal Regolamento n. | Opere di pavimentazione | Pavimenti sopraelevati e flottanti
RF03 - Pavimento sopraelevato in lastre maschiate in solfato di calcio, tipo Uniflair FHB, h. variabile 11,5-63,5 cm Fornitura e posa di pavimento sopraelevato tipo Uniflair Maschio Femmina FHB 28, costituito da un’anima minerale monostrato a base di solfato di calcio ad alta densità (≥1500kg/m3), di spessori nominali 28 mm, legato con fibre ad elevata resistenza meccanica e totalmente privo di particelle lignee. Entrambe le superfici sono primerizzate in modo da offrire adeguato aggrappaggio della finitura a pavimento che verrà applicata. Altezza totale variabile da 11,5 a 63.5 cm; Dimensioni dei pannelli Uniflair FHB 28: 1200 x 600 mm, spessore 28 mm; Classe di reazione al fuoco: A1 non infiammabile. Il pavimento sopraelevato dovrà garantire un ΔRw e ΔLn Certificati come richiesto da Progetto Acustico. Gli elementi tipo Uniflair Maschio Femmina FHB 28, muniti con bordi maschio/femmina da incollare, dovranno essere posati, curando la complanarità su supporti costituiti da: base in piattello in acciaio galvanizzato di forma quadrata 80x80 mm, con nervature di irrigidimento, con quattro fori Ø8.5 mm per l’eventuale fissaggio meccanico a terra. Guarnizione di testa in materiale termoplastico antistatico; Traversi tipo M profilo ad U in acciaio galvanizzato, con nervature di rinforzo e due denti d’aggancio alle estremità che consentono un rigido accoppiamento a scatto con la testa. Compreso l'inserimento di fascia perimetrale costituita da apposito feltro in fibra minerale di spessore 10 mm. Compresa fornitura e posa di piattello per la ripartizione dei carichi dei piedini realizzato mediante piastrelle in gres porcellanato di 2a scelta o piatto in metallo. | Opere di pavimentazione | Pavimenti sopraelevati e flottanti
Ripristino pavimento sopraelevato ispezionabile con piastra in lamiera mandorlata Ripristino pavimento sopraelevato ispezionabile per passaggio cavi rack con piastra in lamiera mandorlata. | Opere di pavimentazione | Pavimenti sopraelevati e flottanti
Pavimento sopraelevato in lastre maschiate in solfato di calcio, tipo Uniflair FHB, h. 20 cm Fornitura e posa di pavimento sopraelevato tipo Uniflair Maschio Femmina FHB 28, costituito da un’anima minerale monostrato a base di solfato di calcio ad alta densità (≥1500kg/m3), di spessori nominali 28 mm, legato con fibre ad elevata resistenza meccanica e totalmente privo di particelle lignee. Entrambe le superfici sono primerizzate in modo da offrire adeguato aggrappaggio della finitura a pavimento che verrà applicata. Altezza totale 20 cm; Dimensioni dei pannelli Uniflair FHB 28: 1200 x 600 mm, spessore 28 mm; Classe di reazione al fuoco: A1 non infiammabile. Il pavimento sopraelevato dovrà garantire un ΔRw e ΔLn Certificati come richiesto da Progetto Acustico. | Opere di pavimentazione | Pavimenti sopraelevati e flottanti
Nuovo pavimento sopraelevato con quadrotte in solfato di calcio, H. | Opere di pavimentazione | Pavimenti sopraelevati e flottanti
FL16/RF07/RF08/RS04/RS06 - Pavimentazione sopraelevata in doghe di legno termotrattato, per esterni, tipo Braun & Wuerfele BWS Fornitura e posa di pavimentazione sopraelevata in doghe di legno termotrattato, per esterni, tipo Braun & Wuerfele BWS, costituita da tavolato in legno essenza da definire a scelta della D.L. da campionare per approvazione. Le doghe presenteranno le seguenti caratteristiche: Dimensioni da definire a scelta della D.L; Spessore totale compreso piedini livellatori regolabili e sottostruttura: circa 150 mm; Scanalature sulle coste per il montaggio con sistema BWS; Rigato antisdrucciolo su di un lato, o su ambo i lati; Trattamento di finitura con olio pigmentato contro l’azione dei raggi UV, colore da definire a scelta della D.L. | Opere di pavimentazione | Pavimenti sopraelevati e flottanti
Pavimento sopraelevato ispezionabile in piastre in solfato di calcio, tipo Uniflair, h. variabile 13-25 cm Fornitura e posa, come indicato negli elaborati grafici di progetto, di pavimento modulare sopraelevato ispezionabile tipo, Uniflair con resistenza di classe 2, con sottostruttura regolabile per messa in bolla con altezza variabile da 13 a 25 cm, costituito da: - Sottostruttura in acciaio galvanizzato tipo MPM costituita da: Piattello base in acciaio galvanizzato di forma quadrata 80x80 mm, con nervature di irrigidimento, accoppiato al tubo in acciaio galvanizzato; Colonnina standard con tubolare in acciaio galvanizzato per altezze da 410 a 1000 mm; Testa per colonnine standard in piattello in acciaio galvanizzato, provvisto di nervature di irrigidimento che garantiscono anche idonei appoggi per le traverse; per i tiranti d’irrigidimenti necessari per l’altezza richiesta in progetto e per i pannelli in solfato di calcio; guarnizione di testa in materiale termoplastico antistatico; traversi tipo M con profilo ad U in acciaio galvanizzato, con nervature di rinforzo e due denti d’aggancio alle estremità. Completo di guarnizione traverso in materiale termoplastico antistatico e viti in acciaio galvanizzato autofilettante. Compreso inserimento di pad acustico S=3mm Certificato, posto senza nessun incollaggio, in corrispondenza dei supporti autolivellanti del pavimento sopraelevato, idoneo per l’isolamento acustico dai rumori di calpestio (impattivi); - Piastra strutturale tipo 30KA costituita da un supporto minerale monostrato a base di solfato di calcio di alta densità (nominale ≥1500kg/m3), di spessore nominale 30 mm, legato con fibre ad elevata resistenza meccanica e totalmente privo di particelle lignee, fonoisolante ed antistatico, dimensione 60x60 cm, rivestita inferiormente da un foglio in alluminio. Finitura superiore non oggetto del presente appalto. Classe di reazione al fuoco: A1. Il pavimento sopraelevato ispezionabile, dovrà garantire un ΔRw e ΔLn, Certificati come da richiesta di Progetto Acustico. Nel prezzo si intendono compresi e compensati la verifica dell’idoneità del piano di posa, il tracciamento per la posa del pavimento come richiesto in progetto, per gli accessori indicati a progetto, per le necessarie forometrie (eseguite in fabbrica) per l’alloggiamento delle torrette se previste in progetto; per la posa complanare del coperchio delle torrette , per le eventuali sagomature perimetrali per l’alloggio impianti o tubazioni di alimentazione fancoil; per la fornitura e posa in opera di specifico disconnettore acustico, per l’assorbimento delle sollecitazioni cinetico-acustiche indotte dal calpestio alla soletta di appoggio, come richiesto da progetto acustico , per le certificazioni necessarie in accordo con le normative vigenti nel rispetto delle Norme Antincendio, così come la certificazione acustica richiesta, da sottoporre per approvazione della DL prima della posa del pavimento. Il tutto conforme a quanto indicato negli elaborati grafici di progetto, così come il rispetto della marcatura CE e la Dichiarazione di Produzione di Prodotto DOP per i prodotti di costruzione prevista dal Regolamento n. 305/2011 (UE) e quanto altro necessario per dare il lavoro finito a regola d’arte. | Opere di pavimentazione | Pavimenti sopraelevati e flottanti
RF09 - Pavimento sopraelevato ispezionabile in piastre in solfato di calcio, tipo Uniflair, (solo sottostruttura e posa di plotte esistenti) Fornitura e posa, come indicato negli elaborati grafici di progetto, di pavimento modulare sopraelevato ispezionabile tipo, Uniflair (solo sottostruttura), con sottostruttura regolabile per messa in bolla con altezza variabile da 13 a 25 cm, costituito da: - Sottostruttura in acciaio galvanizzato tipo MPM costituita da: Piattello base in acciaio galvanizzato di forma quadrata 80x80 mm, con nervature di irrigidimento, accoppiato al tubo in acciaio galvanizzato; Colonnina standard con tubolare in acciaio galvanizzato per altezze da 410 a 1000 mm; Testa per colonnine standard in piattello in acciaio galvanizzato, provvisto di nervature di irrigidimento che garantiscono anche idonei appoggi per le traverse; per i tiranti d’irrigidimenti necessari per l’altezza richiesta in progetto e per i pannelli in solfato di calcio; guarnizione di testa in materiale termoplastico antistatico; traversi tipo M con profilo ad U in acciaio galvanizzato, con nervature di rinforzo e due denti d’aggancio alle estremità. Completo di guarnizione traverso in materiale termoplastico antistatico e viti in acciaio galvanizzato autofilettante. Compreso inserimento di pad acustico S=3mm Certificato, posto senza nessun incollaggio, in corrispondenza dei supporti autolivellanti del pavimento sopraelevato, idoneo per l’isolamento acustico dai rumori di calpestio (impattivi); - Posa di piastre esistenti stoccate, compresa la movimentazione e la pulizia delle stesse. Il pavimento sopraelevato ispezionabile, dovrà garantire un ΔRw e ΔLn, Certificati come da richiesta di Progetto Acustico. Nel prezzo si intendono compresi e compensati la verifica dell’idoneità del piano di posa, il tracciamento per la posa del pavimento come richiesto in progetto, per gli accessori indicati a progetto, per le necessarie forometrie (eseguite in cantiere) per l’alloggiamento delle torrette se previste in progetto; per la posa complanare del coperchio delle torrette , per le eventuali sagomature perimetrali per l’alloggio impianti o tubazioni di alimentazione fancoil; per la fornitura e posa in opera di specifico disconnettore acustico, per l’assorbimento delle sollecitazioni cinetico-acustiche indotte dal calpestio alla soletta di appoggio, come richiesto da progetto acustico , per le certificazioni necessarie in accordo con le normative vigenti nel rispetto delle Norme Antincendio. Il tutto conforme a quanto indicato negli elaborati grafici di progetto, così come il rispetto della marcatura CE e la Dichiarazione di Produzione di Prodotto DOP per i prodotti di costruzione prevista dal Regolamento n. | Opere di pavimentazione | Pavimenti sopraelevati e flottanti
Pavimento sopraelevato in lastre maschiate in solfato di calcio, tipo Uniflair FHB, h. variabile 11,5-63,5 cm Fornitura e posa di pavimento sopraelevato tipo Uniflair Maschio Femmina FHB 28, costituito da un’anima minerale monostrato a base di solfato di calcio ad alta densità (≥1500kg/m3), di spessori nominali 28 mm, legato con fibre ad elevata resistenza meccanica e totalmente privo di particelle lignee. Entrambe le superfici sono primerizzate in modo da offrire adeguato aggrappaggio della finitura a pavimento che verrà applicata. Altezza totale variabile da 11,5 a 63.5 cm; Dimensioni dei pannelli Uniflair FHB 28: 1200 x 600 mm, spessore 28 mm; Classe di reazione al fuoco: A1 non infiammabile. Il pavimento sopraelevato dovrà garantire un ΔRw e ΔLn Certificati come richiesto da Progetto Acustico. Gli elementi tipo Uniflair Maschio Femmina FHB 28, muniti con bordi maschio/femmina da incollare, dovranno essere posati, curando la complanarità su supporti costituiti da: base in piattello in acciaio galvanizzato di forma quadrata 80x80 mm, con nervature di irrigidimento, con quattro fori Ø8.5 mm per l’eventuale fissaggio meccanico a terra. Guarnizione di testa in materiale termoplastico antistatico; Traversi tipo M profilo ad U in acciaio galvanizzato, con nervature di rinforzo e due denti d’aggancio alle estremità che consentono un rigido accoppiamento a scatto con la testa. Compreso l'inserimento di fascia perimetrale costituita da apposito feltro in fibra minerale di spessore 10 mm. Compresa fornitura e posa di piattello per la ripartizione dei carichi dei piedini realizzato mediante piastrelle in gres porcellanato di 2a scelta o piatto in metallo. Compreso inserimento di pad acustico S=3mm Certificato, posto senza nessun incollaggio, in corrispondenza dei supporti autolivellanti del pavimento sopraelevato, idoneo per l’isolamento acustico dai rumori di calpestio (impattivi). | Opere di pavimentazione | Pavimenti sopraelevati e flottanti
Movimentazione di plotte di pavimento sopraelevato con revisione della struttura – OPZIONALE Movimentazione, nelle aree indicate negli elaborati grafici di progetto, delle plotte del pavimento sopraelevato esistente, consistente nello smontaggio e successivo riposizionamento della plotta in posizione differente, inclusa eventuale sostituzione dell’elemento danneggiato con fornitura e posa di nuova plotta con caratteristiche similari all’esistente. Inclusa la revisione della sottostruttura e la sostituzione di elementi di qualsiasi natura conformanti il pavimento sopraelevato esistente, che risultassero ammalorati o di difficile riutilizzo con altri elementi uguali o di caratteristiche similare all’esistente, posati previa campionatura e approvazione della D.L. Nel prezzo si intendono compresi e compensati la pulizia e l’asporto del materiale di risulta a fine lavoro, la raccolta differenziata e il conferimento con trasporto in discarica autorizzata del materiale di risulta, l’indennità di discarica, il rispetto della marcatura CE e la Dichiarazione di Produzione di Prodotto DOP per i prodotti di costruzione prevista dal Regolamento n. 305/2011 (UE) e quanto altro per dare il lavoro finito a regola d'arte. | Opere di pavimentazione | Pavimenti sopraelevati e flottanti
RF03 - Pavimento sopraelevato in lastre maschiate in solfato di calcio, tipo Uniflair FHB, h. variabile 11,5-63,5 cm Fornitura e posa di pavimento sopraelevato tipo Uniflair Maschio Femmina FHB 28, costituito da un’anima minerale monostrato a base di solfato di calcio ad alta densità (≥1500kg/m3), di spessori nominali 28 mm, legato con fibre ad elevata resistenza meccanica e totalmente privo di particelle lignee. Entrambe le superfici sono primerizzate in modo da offrire adeguato aggrappaggio della finitura a pavimento che verrà applicata. Altezza totale variabile da 11,5 a 63.5 cm; Dimensioni dei pannelli Uniflair FHB 28: 1200 x 600 mm, spessore 28 mm; Classe di reazione al fuoco: A1 non infiammabile. Il pavimento sopraelevato dovrà garantire un ΔRw e ΔLn Certificati come richiesto da Progetto Acustico. Gli elementi tipo Uniflair Maschio Femmina FHB 28, muniti con bordi maschio/femmina da incollare, dovranno essere posati, curando la complanarità su supporti costituiti da: base in piattello in acciaio galvanizzato di forma quadrata 80x80 mm, con nervature di irrigidimento, con quattro fori Ø8.5 mm per l’eventuale fissaggio meccanico a terra. Guarnizione di testa in materiale termoplastico antistatico; Traversi tipo M profilo ad U in acciaio galvanizzato, con nervature di rinforzo e due denti d’aggancio alle estremità che consentono un rigido accoppiamento a scatto con la testa. Compreso l'inserimento di fascia perimetrale costituita da apposito feltro in fibra minerale di spessore 10 mm. Compresa fornitura e posa di piattello per la ripartizione dei carichi dei piedini realizzato mediante piastrelle in gres porcellanato di 2a scelta o piatto in metallo. Compreso inserimento di pad acustico S=3mm Certificato, posto senza nessun incollaggio, in corrispondenza dei supporti autolivellanti del pavimento sopraelevato, idoneo per l’isolamento acustico dai rumori di calpestio (impattivi). | Opere di pavimentazione | Pavimenti sopraelevati e flottanti
Fl104 - Ripristino pavimento sopraelevato ispezionabile con piastra in lamiera mandorlata Ripristino pavimento sopraelevato ispezionabile per passaggio cavi rack con piastra in lamiera mandorlata. Nel prezzo si intendono compresi e compensati la verifica dell’idoneità del piano di posa; i tagli, lo sfrido, l’adesivo, la pulizia e l’asporto del materiale di risulta a fine lavoro, la raccolta differenziata e il conferimento con trasporto in discarica autorizzata del materiale di risulta, l’indennità di discarica, il rispetto della marcatura CE e DOP per i prodotti di costruzione previsti dal Regolamento n. 305/2011 (UE) e quanto altro per dare il lavoro finito a regola d'arte. | Opere di pavimentazione | Pavimenti sopraelevati e flottanti
RF02 - Pavimento sopraelevato in lastre maschiate in solfato di calcio, tipo Uniflair FHB, h. 20 cm Fornitura e posa di pavimento sopraelevato tipo Uniflair Maschio Femmina FHB 28, costituito da un’anima minerale monostrato a base di solfato di calcio ad alta densità (≥1500kg/m3), di spessori nominali 28 mm, legato con fibre ad elevata resistenza meccanica e totalmente privo di particelle lignee. Entrambe le superfici sono primerizzate in modo da offrire adeguato aggrappaggio della finitura a pavimento che verrà applicata. Altezza totale 20 cm; Dimensioni dei pannelli Uniflair FHB 28: 1200 x 600 mm, spessore 28 mm; Classe di reazione al fuoco: A1 non infiammabile. Il pavimento sopraelevato dovrà garantire un ΔRw e ΔLn Certificati come richiesto da Progetto Acustico. Gli elementi tipo Uniflair Maschio Femmina FHB 28, muniti con bordi maschio/femmina da incollare, dovranno essere posati, curando la complanarità su supporti costituiti da: base in piattello in acciaio galvanizzato di forma quadrata 80x80 mm, con nervature di irrigidimento, con quattro fori Ø8.5 mm per l’eventuale fissaggio meccanico a terra. Guarnizione di testa in materiale termoplastico antistatico; Traversi tipo M profilo ad U in acciaio galvanizzato, con nervature di rinforzo e due denti d’aggancio alle estremità che consentono un rigido accoppiamento a scatto con la testa. Compreso l'inserimento di fascia perimetrale costituita da apposito feltro in fibra minerale di spessore 10 mm. Compresa fornitura e posa di piattello per la ripartizione dei carichi dei piedini realizzato mediante piastrelle in gres porcellanato di 2a scelta o piatto in metallo. | Opere di pavimentazione | Pavimenti sopraelevati e flottanti
FL16/RF07/RF08/RS04/RS06 - Pavimentazione sopraelevata in doghe di legno termotrattato, per esterni, tipo Braun & Wuerfele BWS Fornitura e posa di pavimentazione sopraelevata in doghe di legno termotrattato, per esterni, tipo Braun & Wuerfele BWS, costituita da tavolato in legno essenza da definire a scelta della D.L. da campionare per approvazione. Le doghe presenteranno le seguenti caratteristiche: Dimensioni da definire a scelta della D.L; Spessore totale compreso piedini livellatori regolabili e sottostruttura: circa 150 mm; Scanalature sulle coste per il montaggio con sistema BWS; Rigato antisdrucciolo su di un lato, o su ambo i lati; Trattamento di finitura con olio pigmentato contro l’azione dei raggi UV, colore da definire a scelta della D.L. Posa galleggiante su sottostruttura portante. Posato su sottostruttura in pino nordico sezione 45 x 68 mm, lungh. 420 cm, impregnato in autoclave con sistema Wolwax, posto ad interasse di max. 45 cm. Sistema di fissaggio con viti e distanziatori tipo Terrafix. La sottostruttura cosi composta sarà fissata ai supporti regolabili in altezza tipo Planoform, posti ad interasse massimo di 60 cm. | Opere di pavimentazione | Pavimenti sopraelevati e flottanti
Pavimento sopraelevato ispezionabile in piastre in solfato di calcio, tipo Uniflair, con finitura preaccoppiata, tipo Univinyl, h. variabile 20-65 cm Fornitura e posa, di pavimento modulare sopraelevato, altezza variabile da 20 a 65 cm tipo Uniflair, con resistenza di classe 6, costituito da: - Sottostruttura in acciaio galvanizzato, costituita da supporto formato da piatto di base 80x80 mm, in acciaio zincato, munito di nervature di irrigidimento, testa composta da piatto di testa a 4 razze, munito di nervatue di rinforzo per aumentare la resistenza al carico e offrire un piano utile per l’appoggio dei traversi passanti. Barra filettata: in acciaio zincato elettroliticamente, M16, di lunghezza variabile, fissata meccanicamente alla testa, completa di dado con tacche antisvitamento, per la regolazione in altezza del supporto. Guarnizioni testa in materiale termoplastico. Traversi ottenuti da profilo a sezione chiusa , in acciaio zincato a caldo. Guarnizione adesiva per traversi in materiale cartonfeltro bituminato non conduttivo di colore nero, con funzione antirombo e tenuta aria. Compreso inserimento di pad acustico S=3mm Certificato, posto senza nessun incollaggio, in corrispondenza dei supporti autolivellanti del pavimento sopraelevato, idoneo per l’isolamento acustico dai rumori di calpestio (impattivi); - Piastra strutturale tipo 35KF preaccoppiata in fabbrica con finitura vinilica tipo Uniflair Univinyl 116, costituita da un supporto minerale monostrato a base di solfato di calcio di alta densità (nominale ≥1500kg/m3), di spessore nominale 34mm, legato con fibre ad elevata resistenza meccanica e totalmente privo di particelle lignee, incombustibile, classe di reazione al fuoco A1, fonoisolante ed antistatico, dimensione 60x60 cm. Bordato perimetralmente con materiale plastico nero di spessore nominale 0.45 mm, autoestinguente con rivestimento inferiore in lastra di lamiera in acciaio zincato a caldo, spessore nominale 0.5 mm. La piastra strutturale in solfato di calcio, verrà preaccoppiata in fabbrica con piastre di pavimento vinilico omogeneo, antistatico fisiologico, provvisto di marcatura CE, con trattamento superficiale poliuretanico (PUR) per una manutenzione iniziale più semplice, tipo Uniflair Univinyl 116 colore da definire a scelta della D.L. da campionare per approvazione. | Opere di pavimentazione | Pavimenti sopraelevati e flottanti
RF05 - Pavimento sopraelevato ispezionabile in piastre in solfato di calcio, tipo Uniflair, con finitura preaccoppiata, tipo Univinyl, h. variabile 20-65 cm Fornitura e posa, di pavimento modulare sopraelevato, altezza variabile da 20 a 65 cm tipo Uniflair, con resistenza di classe 6, costituito da: - Sottostruttura in acciaio galvanizzato, costituita da supporto formato da piatto di base 80x80 mm, in acciaio zincato, munito di nervature di irrigidimento, testa composta da piatto di testa a 4 razze, munito di nervatue di rinforzo per aumentare la resistenza al carico e offrire un piano utile per l’appoggio dei traversi passanti. Barra filettata: in acciaio zincato elettroliticamente, M16, di lunghezza variabile, fissata meccanicamente alla testa, completa di dado con tacche antisvitamento, per la regolazione in altezza del supporto. Guarnizioni testa in materiale termoplastico. Traversi ottenuti da profilo a sezione chiusa , in acciaio zincato a caldo. Guarnizione adesiva per traversi in materiale cartonfeltro bituminato non conduttivo di colore nero, con funzione antirombo e tenuta aria. Compreso inserimento di pad acustico S=3mm Certificato, posto senza nessun incollaggio, in corrispondenza dei supporti autolivellanti del pavimento sopraelevato, idoneo per l’isolamento acustico dai rumori di calpestio (impattivi); - Piastra strutturale tipo 35KF preaccoppiata in fabbrica con finitura vinilica tipo Uniflair Univinyl 116, costituita da un supporto minerale monostrato a base di solfato di calcio di alta densità (nominale ≥1500kg/m3), di spessore nominale 34mm, legato con fibre ad elevata resistenza meccanica e totalmente privo di particelle lignee, incombustibile, classe di reazione al fuoco A1, fonoisolante ed antistatico, dimensione 60x60 cm. | Opere di pavimentazione | Pavimenti sopraelevati e flottanti
Nuovo pavimento sopraelevato con quadrotte in solfato di calcio, H. 14 cm Fornitura e posa su solaio esistente di nuovo pavimento sopraelevato modello Ecocontract con H. 14 cm come indicata negli elaborati grafici di progetto, idonea alla destinazione d’uso dei locali dove posato, costituito da quadrotte in solfato di calcio classe 0 e struttura di supporto in acciaio con piedini regolabili in altezza. | Opere di pavimentazione | Pavimenti sopraelevati e flottanti
Fl104 - Ripristino pavimento sopraelevato ispezionabile con piastra in lamiera mandorlata Ripristino pavimento sopraelevato ispezionabile per passaggio cavi rack con piastra in lamiera mandorlata. | Opere di pavimentazione | Pavimenti sopraelevati e flottanti
Pavimento sopraelevato in lastre maschiate in solfato di calcio, tipo Uniflair FHB, h. | Opere di pavimentazione | Pavimenti sopraelevati e flottanti
Nuovo pavimento sopraelevato in solfato di calcio Fornitura e posa su solaio esistente precedentemente pulito, di nuovo pavimento sopraelevato in pannello in solfato di calcio senza rivestimenti e primerizzato, dimensione 60x60cm e spessore 30mm, costituito da anima monostrato in solfato di calcio anidro, rinforzato con fibre, ad altissima densità >1500 kg/mc, interamente riciclabile. Sottostruttura in acciaio galvanizzato formata da una base circolare fissata ad un tubo. Testa sagomata collegata ad una barra filettata e da dado di regolazione, progettata appositamente per permettere l’alloggiamento dei traversi di tipo leggero anche essi in acciaio posti sia lungo il perimetro del pannello, sia lungo una o entrambe le diagonali. Piedini regolabili in altezza. A protezione degli elementi metallici e con funzione antirombo sono previste infine le relative guarnizioni autoestinguenti. Caratteristiche chimico-fisiche: Classe di reazione al fuoco (EN 13501): Afl-s1, d0; Resistenza al fuoco (EN 1366-6): REI30 FULL SCALE; Abbattimento acustico da calpestio (ISO 10140-3): ΔLwp ≥ 19dB; Trasmittanza termica di riferimento U: 2,45 W/m2K. Le caratteristiche estetiche, fisiche e funzionali dei rivestimenti superiori dei pannelli strutturali in solfato di calcio saranno quelle dichiarate e certificate dal produttore del materiale dei rivestimenti con particolare riferimento alla classe di reazione al fuoco, alle proprie variabilità cromatiche e le norme di manutenzione ed utilizzo. Le porzioni di tagli perimetrali e le congruenze con soglie, dovranno essere curate e dotate di specifiche soluzioni per risultare stabili, estetiche e funzionalmente performanti, conforme a quanto indicato negli elaborati grafici di progetto. Nel prezzo si intendono compresi e compensati la campionatura, la verifica dell’idoneità del piano di posa; gli accessori indicati a progetto, le necessarie forometrie (eseguite in fabbrica) per l’alloggiamento delle torrette; se previste in progetto impianti, le eventuali sagomature perimetrali per l’alloggio impianti o tubazioni di alimentazione fancoil, la fornitura e posa di pad acustici, la pulizia, il trasporto del materiale, il tracciamento della posizione dei piedini e dei riscontri perimetrali ecc., il taglio e gli sfridi, g la pulizia e l’asporto del materiale di risulta a fine lavoro, la raccolta differenziata e il conferimento con trasporto in discarica autorizzata del materiale di risulta e l’indennità di discarica, il rispetto della marcatura CE e la Dichiarazione di Produzione di Prodotto DOP per i prodotti di costruzione prevista dal Regolamento n. 305/2011 (UE) e quanto altro necessario per dare il lavoro finito a regola d’arte. | Opere di pavimentazione | Pavimenti sopraelevati e flottanti
Ripristino pavimento sopraelevato ispezionabile con piastra in lamiera mandorlata Ripristino pavimento sopraelevato ispezionabile per passaggio cavi rack con piastra in lamiera mandorlata. Nel prezzo si intendono compresi e compensati la verifica dell’idoneità del piano di posa; i tagli, lo sfrido, l’adesivo, la pulizia e l’asporto del materiale di risulta a fine lavoro, la raccolta differenziata e il conferimento con trasporto in discarica autorizzata del materiale di risulta, l’indennità di discarica, il rispetto della marcatura CE e DOP per i prodotti di costruzione previsti dal Regolamento n. 305/2011 (UE) e quanto altro per dare il lavoro finito a regola d'arte. | Opere di pavimentazione | Pavimenti sopraelevati e flottanti
Fornitura e posa di sistema di pavimento sopraelevato per esterni, marca e modello da definire, formato da struttura con piedini in polipropilene o materiale plastico, regolabili in altezza idonei al sostegno di lastre in gres porcellanato, rettificato, pressato a secco. Altezza del sistema variabile variabile fino a 80 mm; inclusa finitura in gres per esterni, tipo "Marazzi Treverkdear Beige", formato da definire e sottoporre per approvazione della DL e DA. | Opere di pavimentazione | Pavimenti sopraelevati e flottanti
Pavimento sopraelevato in lastre maschiate in solfato di calcio, tipo Uniflair FHB, h. | Opere di pavimentazione | Pavimenti sopraelevati e flottanti
FL16/RF07/RF08/RS04/RS06 - Pavimentazione sopraelevata in doghe di legno termotrattato, per esterni, tipo Braun & Wuerfele BWS Fornitura e posa di pavimentazione sopraelevata in doghe di legno termotrattato, per esterni, tipo Braun & Wuerfele BWS, costituita da tavolato in legno essenza da definire a scelta della D.L. da campionare per approvazione. Le doghe presenteranno le seguenti caratteristiche: Dimensioni da definire a scelta della D.L; Spessore totale compreso piedini livellatori regolabili e sottostruttura: circa 150 mm; Scanalature sulle coste per il montaggio con sistema BWS; Rigato antisdrucciolo su di un lato, o su ambo i lati; Trattamento di finitura con olio pigmentato contro l’azione dei raggi UV, colore da definire a scelta della D.L. Posa galleggiante su sottostruttura portante. Posato su sottostruttura in pino nordico sezione 45 x 68 mm, lungh. 420 cm, impregnato in autoclave con sistema Wolwax, posto ad interasse di max. 45 cm. Sistema di fissaggio con viti e distanziatori tipo Terrafix. La sottostruttura cosi composta sarà fissata ai supporti regolabili in altezza tipo Planoform, posti ad interasse massimo di 60 cm. Incluso l’inserimento, sotto la base di appoggio, di elementi separatori realizzati in fazzoletti di membrana in bitume polimero o in granuli di gomma tipo Klebepad o altro materiale idoneo e compatibile con materiali a contatto. | Opere di pavimentazione | Pavimenti sopraelevati e flottanti
Fornitura e posa di sistema di pavimento sopraelevato per esterni, marca e modello da definire, formato da struttura con piedini in polipropilene o materiale plastico, regolabili in altezza idonei al sostegno di lastre in gres porcellanato, rettificato, pressato a secco. Altezza del sistema variabile variabile da mm. 20 a mm. 240mm; inclusa fornitura e posa in opera di finitura di pavimento in gres porcellanato per esterno, marca, modello e formato da definire, spessore 20 mm, da campionare e sottoporre ad approvazione della DL, R=11, posato su sistema di pavimento sopraelevato per esterno. Nel prezzo sono compresi e compensati la campionatura per l'approvazione della D.L., il taglio e lo sfrido, la verifica dell'idoneità dei piano di posa, la formazione di giunti di frazionamento in corrispondenza di pavimentazioni di diversa tipologia, la posa del pavimento nella quota stabilita in progetto, la mano d'opera specializzata, la pulitura superficiale, il rispetto della marcatura CE e DOP per i prodotti di costruzione previsti dal Regolamento n. 305/2011 (UE) e quanto altro per dare il lavoro finito a regola d'arte. | Opere di pavimentazione | Pavimenti sopraelevati e flottanti
Pavimento sopraelevato in lastre maschiate in solfato di calcio, tipo Uniflair FHB, h. variabile 11,5-63,5 cm Fornitura e posa di pavimento sopraelevato tipo Uniflair Maschio Femmina FHB 28, costituito da un’anima minerale monostrato a base di solfato di calcio ad alta densità (≥1500kg/m3), di spessori nominali 28 mm, legato con fibre ad elevata resistenza meccanica e totalmente privo di particelle lignee. Entrambe le superfici sono primerizzate in modo da offrire adeguato aggrappaggio della finitura a pavimento che verrà applicata. | Opere di pavimentazione | Pavimenti sopraelevati e flottanti
RF03 - Pavimento sopraelevato in lastre maschiate in solfato di calcio, tipo Uniflair FHB, h. variabile 11,5-63,5 cm Fornitura e posa di pavimento sopraelevato tipo Uniflair Maschio Femmina FHB 28, costituito da un’anima minerale monostrato a base di solfato di calcio ad alta densità (≥1500kg/m3), di spessori nominali 28 mm, legato con fibre ad elevata resistenza meccanica e totalmente privo di particelle lignee. Entrambe le superfici sono primerizzate in modo da offrire adeguato aggrappaggio della finitura a pavimento che verrà applicata. | Opere di pavimentazione | Pavimenti sopraelevati e flottanti
Pavimento sopraelevato in lastre maschiate in solfato di calcio, tipo Uniflair FHB, h. | Opere di pavimentazione | Pavimenti sopraelevati e flottanti
Pavimento sopraelevato in lastre maschiate in solfato di calcio, tipo Uniflair FHB, h. variabile 11,5-63,5 cm Fornitura e posa di pavimento sopraelevato tipo Uniflair Maschio Femmina FHB 28, costituito da un’anima minerale monostrato a base di solfato di calcio ad alta densità (≥1500kg/m3), di spessori nominali 28 mm, legato con fibre ad elevata resistenza meccanica e totalmente privo di particelle lignee. Entrambe le superfici sono primerizzate in modo da offrire adeguato aggrappaggio della finitura a pavimento che verrà applicata. Altezza totale variabile da 11,5 a 63.5 cm; Dimensioni dei pannelli Uniflair FHB 28: 1200 x 600 mm, spessore 28 mm; Classe di reazione al fuoco: A1 non infiammabile. Il pavimento sopraelevato dovrà garantire un ΔRw e ΔLn Certificati come richiesto da Progetto Acustico. Gli elementi tipo Uniflair Maschio Femmina FHB 28, muniti con bordi maschio/femmina da incollare, dovranno essere posati, curando la complanarità su supporti costituiti da: base in piattello in acciaio galvanizzato di forma quadrata 80x80 mm, con nervature di irrigidimento, con quattro fori Ø8.5 mm per l’eventuale fissaggio meccanico a terra. | Opere di pavimentazione | Pavimenti sopraelevati e flottanti
FL16/RF07/RF08/RS04/RS06 - Pavimentazione sopraelevata in doghe di legno termotrattato, per esterni, tipo Braun & Wuerfele BWS Fornitura e posa di pavimentazione sopraelevata in doghe di legno termotrattato, per esterni, tipo Braun & Wuerfele BWS, costituita da tavolato in legno essenza da definire a scelta della D.L. da campionare per approvazione. | Opere di pavimentazione | Pavimenti sopraelevati e flottanti
FL16/RF07/RF08/RS04/RS06 - Pavimentazione sopraelevata in doghe di legno termotrattato, per esterni, tipo Braun & Wuerfele BWS Fornitura e posa di pavimentazione sopraelevata in doghe di legno termotrattato, per esterni, tipo Braun & Wuerfele BWS, costituita da tavolato in legno essenza da definire a scelta della D.L. da campionare per approvazione. Le doghe presenteranno le seguenti caratteristiche: Dimensioni da definire a scelta della D.L; Spessore totale compreso piedini livellatori regolabili e sottostruttura: circa 150 mm; Scanalature sulle coste per il montaggio con sistema BWS; Rigato antisdrucciolo su di un lato, o su ambo i lati; Trattamento di finitura con olio pigmentato contro l’azione dei raggi UV, colore da definire a scelta della D.L. Posa galleggiante su sottostruttura portante. | Opere di pavimentazione | Pavimenti sopraelevati e flottanti
Pavimento sopraelevato ispezionabile in piastre in solfato di calcio, tipo Uniflair, h. variabile 13-25 cm Fornitura e posa, come indicato negli elaborati grafici di progetto, di pavimento modulare sopraelevato ispezionabile tipo, Uniflair con resistenza di classe 2, con sottostruttura regolabile per messa in bolla con altezza variabile da 13 a 25 cm, costituito da: - Sottostruttura in acciaio galvanizzato tipo MPM costituita da: Piattello base in acciaio galvanizzato di forma quadrata 80x80 mm, con nervature di irrigidimento, accoppiato al tubo in acciaio galvanizzato; Colonnina standard con tubolare in acciaio galvanizzato per altezze da 410 a 1000 mm; Testa per colonnine standard in piattello in acciaio galvanizzato, provvisto di nervature di irrigidimento che garantiscono anche idonei appoggi per le traverse; per i tiranti d’irrigidimenti necessari per l’altezza richiesta in progetto e per i pannelli in solfato di calcio; guarnizione di testa in materiale termoplastico antistatico; traversi tipo M con profilo ad U in acciaio galvanizzato, con nervature di rinforzo e due denti d’aggancio alle estremità. Completo di guarnizione traverso in materiale termoplastico antistatico e viti in acciaio galvanizzato autofilettante. Compreso inserimento di pad acustico S=3mm Certificato, posto senza nessun incollaggio, in corrispondenza dei supporti autolivellanti del pavimento sopraelevato, idoneo per l’isolamento acustico dai rumori di calpestio (impattivi); - Piastra strutturale tipo 30KA costituita da un supporto minerale monostrato a base di solfato di calcio di alta densità (nominale ≥1500kg/m3), di spessore nominale 30 mm, legato con fibre ad elevata resistenza meccanica e totalmente privo di particelle lignee, fonoisolante ed antistatico, dimensione 60x60 cm, rivestita inferiormente da un foglio in alluminio. Finitura superiore non oggetto del presente appalto. Classe di reazione al fuoco: A1. Il pavimento sopraelevato ispezionabile, dovrà garantire un ΔRw e ΔLn, Certificati come da richiesta di Progetto Acustico. Nel prezzo si intendono compresi e compensati la verifica dell’idoneità del piano di posa, il tracciamento per la posa del pavimento come richiesto in progetto, per gli accessori indicati a progetto, per le necessarie forometrie (eseguite in fabbrica) per l’alloggiamento delle torrette se previste in progetto; per la posa complanare del coperchio delle torrette , per le eventuali sagomature perimetrali per l’alloggio impianti o tubazioni di alimentazione fancoil; per la fornitura e posa in opera di specifico disconnettore acustico, per l’assorbimento delle sollecitazioni cinetico-acustiche indotte dal calpestio alla soletta di appoggio, come richiesto da progetto acustico , per le certificazioni necessarie in accordo con le normative vigenti nel rispetto delle Norme Antincendio, così come la certificazione acustica richiesta, da sottoporre per approvazione della DL prima della posa del pavimento. Il tutto conforme a quanto indicato negli elaborati grafici di progetto, così come il rispetto della marcatura CE e la Dichiarazione di Produzione di Prodotto DOP per i prodotti di costruzione prevista dal Regolamento n. 305/2011 (UE) e quanto altro necessario per dare il lavoro finito a regola d’arte. | Opere di pavimentazione | Pavimenti sopraelevati e flottanti
RF05 - Pavimento sopraelevato ispezionabile in piastre in solfato di calcio, tipo Uniflair, con finitura preaccoppiata, tipo Univinyl, h. variabile 20-65 cm Fornitura e posa, di pavimento modulare sopraelevato, altezza variabile da 20 a 65 cm tipo Uniflair, con resistenza di classe 6, costituito da: - Sottostruttura in acciaio galvanizzato, costituita da supporto formato da piatto di base 80x80 mm, in acciaio zincato, munito di nervature di irrigidimento, testa composta da piatto di testa a 4 razze, munito di nervatue di rinforzo per aumentare la resistenza al carico e offrire un piano utile per l’appoggio dei traversi passanti. Barra filettata: in acciaio zincato elettroliticamente, M16, di lunghezza variabile, fissata meccanicamente alla testa, completa di dado con tacche antisvitamento, per la regolazione in altezza del supporto. | Opere di pavimentazione | Pavimenti sopraelevati e flottanti
Pavimento sopraelevato tipo Liuni JVP 4x4 P3TTL00 su struttura regolabile JSS (Opzionale) Fornitura e posa in opera, su solaio esistente previamente lisciato, come indicato negli elaborati grafici di progetto, di sistema di pavimento sopraelevato tipo Liuni JVP 4x4 P3TTL00, supporto da verificare in base alla tipologia di finitura selezionata, da sottoporre alla dl per approvazione. | Opere di pavimentazione | Pavimenti sopraelevati e flottanti
FL16/RF07/RF08/RS04/RS06 - Pavimentazione sopraelevata in doghe di legno termotrattato, per esterni, tipo Braun & Wuerfele BWS Fornitura e posa di pavimentazione sopraelevata in doghe di legno termotrattato, per esterni, tipo Braun & Wuerfele BWS, costituita da tavolato in legno essenza da definire a scelta della D.L. da campionare per approvazione. Le doghe presenteranno le seguenti caratteristiche: Dimensioni da definire a scelta della D.L; Spessore totale compreso piedini livellatori regolabili e sottostruttura: circa 150 mm; Scanalature sulle coste per il montaggio con sistema BWS; Rigato antisdrucciolo su di un lato, o su ambo i lati; Trattamento di finitura con olio pigmentato contro l’azione dei raggi UV, colore da definire a scelta della D.L. Posa galleggiante su sottostruttura portante. Posato su sottostruttura in pino nordico sezione 45 x 68 mm, lungh. 420 cm, impregnato in autoclave con sistema Wolwax, posto ad interasse di max. 45 cm. | Opere di pavimentazione | Pavimenti sopraelevati e flottanti
RF03 - Pavimento sopraelevato in lastre maschiate in solfato di calcio, tipo Uniflair FHB, h. variabile 11,5-63,5 cm Fornitura e posa di pavimento sopraelevato tipo Uniflair Maschio Femmina FHB 28, costituito da un’anima minerale monostrato a base di solfato di calcio ad alta densità (≥1500kg/m3), di spessori nominali 28 mm, legato con fibre ad elevata resistenza meccanica e totalmente privo di particelle lignee. Entrambe le superfici sono primerizzate in modo da offrire adeguato aggrappaggio della finitura a pavimento che verrà applicata. Altezza totale variabile da 11,5 a 63.5 cm; Dimensioni dei pannelli Uniflair FHB 28: 1200 x 600 mm, spessore 28 mm; Classe di reazione al fuoco: A1 non infiammabile. Il pavimento sopraelevato dovrà garantire un ΔRw e ΔLn Certificati come richiesto da Progetto Acustico. | Opere di pavimentazione | Pavimenti sopraelevati e flottanti
Pavimento sopraelevato ispezionabile in piastre in solfato di calcio, tipo Uniflair, h. variabile 13-25 cm Fornitura e posa, come indicato negli elaborati grafici di progetto, di pavimento modulare sopraelevato ispezionabile tipo, Uniflair con resistenza di classe 2, con sottostruttura regolabile per messa in bolla con altezza variabile da 13 a 25 cm, costituito da: - Sottostruttura in acciaio galvanizzato tipo MPM costituita da: Piattello base in acciaio galvanizzato di forma quadrata 80x80 mm, con nervature di irrigidimento, accoppiato al tubo in acciaio galvanizzato; Colonnina standard con tubolare in acciaio galvanizzato per altezze da 410 a 1000 mm; Testa per colonnine standard in piattello in acciaio galvanizzato, provvisto di nervature di irrigidimento che garantiscono anche idonei appoggi per le traverse; per i tiranti d’irrigidimenti necessari per l’altezza richiesta in progetto e per i pannelli in solfato di calcio; guarnizione di testa in materiale termoplastico antistatico; traversi tipo M con profilo ad U in acciaio galvanizzato, con nervature di rinforzo e due denti d’aggancio alle estremità. Completo di guarnizione traverso in materiale termoplastico antistatico e viti in acciaio galvanizzato autofilettante. | Opere di pavimentazione | Pavimenti sopraelevati e flottanti
RF04 - Pavimento sopraelevato ispezionabile in piastre in solfato di calcio, tipo Uniflair, h. variabile 13-25 cm Fornitura e posa, come indicato negli elaborati grafici di progetto, di pavimento modulare sopraelevato ispezionabile tipo, Uniflair con resistenza di classe 2, con sottostruttura regolabile per messa in bolla con altezza variabile da 13 a 25 cm, costituito da: - Sottostruttura in acciaio galvanizzato tipo MPM costituita da: Piattello base in acciaio galvanizzato di forma quadrata 80x80 mm, con nervature di irrigidimento, accoppiato al tubo in acciaio galvanizzato; Colonnina standard con tubolare in acciaio galvanizzato per altezze da 410 a 1000 mm; Testa per colonnine standard in piattello in acciaio galvanizzato, provvisto di nervature di irrigidimento che garantiscono anche idonei appoggi per le traverse; per i tiranti d’irrigidimenti necessari per l’altezza richiesta in progetto e per i pannelli in solfato di calcio; guarnizione di testa in materiale termoplastico antistatico; traversi tipo M con profilo ad U in acciaio galvanizzato, con nervature di rinforzo e due denti d’aggancio alle estremità. Completo di guarnizione traverso in materiale termoplastico antistatico e viti in acciaio galvanizzato autofilettante. Compreso inserimento di pad acustico S=3mm Certificato, posto senza nessun incollaggio, in corrispondenza dei supporti autolivellanti del pavimento sopraelevato, idoneo per l’isolamento acustico dai rumori di calpestio (impattivi); - Piastra strutturale tipo 30KA costituita da un supporto minerale monostrato a base di solfato di calcio di alta densità (nominale ≥1500kg/m3), di spessore nominale 30 mm, legato con fibre ad elevata resistenza meccanica e totalmente privo di particelle lignee, fonoisolante ed antistatico, dimensione 60x60 cm, rivestita inferiormente da un foglio in alluminio. | Opere di pavimentazione | Pavimenti sopraelevati e flottanti
Pavimento sopraelevato costituito da pannelli modulari 600 x 600 mm e struttura di sopraelevazione costituita da colonnine in acciaio zincato e boccola alla base, sistema di regolazione e bloccaggio con stelo filettato (diametro 16 mm), dado con sei tacche di fissaggio e traverse di collegamento in acciaio zincato con profilo nervato a sezione aperta 28 x 18 x 1 mm | Opere di pavimentazione | Pavimenti sopraelevati e flottanti
Pavimento sopraelevato in lastre maschiate in solfato di calcio, tipo Uniflair FHB, h. variabile 11,5-63,5 cm Fornitura e posa di pavimento sopraelevato tipo Uniflair Maschio Femmina FHB 28, costituito da un’anima minerale monostrato a base di solfato di calcio ad alta densità (≥1500kg/m3), di spessori nominali 28 mm, legato con fibre ad elevata resistenza meccanica e totalmente privo di particelle lignee. Entrambe le superfici sono primerizzate in modo da offrire adeguato aggrappaggio della finitura a pavimento che verrà applicata. Altezza totale variabile da 11,5 a 63.5 cm; Dimensioni dei pannelli Uniflair FHB 28: 1200 x 600 mm, spessore 28 mm; Classe di reazione al fuoco: A1 non infiammabile. Il pavimento sopraelevato dovrà garantire un ΔRw e ΔLn Certificati come richiesto da Progetto Acustico. Gli elementi tipo Uniflair Maschio Femmina FHB 28, muniti con bordi maschio/femmina da incollare, dovranno essere posati, curando la complanarità su supporti costituiti da: base in piattello in acciaio galvanizzato di forma quadrata 80x80 mm, con nervature di irrigidimento, con quattro fori Ø8.5 mm per l’eventuale fissaggio meccanico a terra. | Opere di pavimentazione | Pavimenti sopraelevati e flottanti
RF01 - Fornitura e posa di sistema di pavimento sopraelevato per esterni, marca e modello da definire, formato da struttura con piedini in polipropilene o materiale plastico, regolabili in altezza idonei al sostegno di lastre in gres porcellanato, rettificato, pressato a secco. Altezza del sistema variabile variabile fino a 80 mm; inclusa finitura in gres per esterni, tipo "Marazzi Treverkdear Beige", formato da definire e sottoporre per approvazione della DL e DA. Nel prezzo sono compresi e compensati la campionatura per l'approvazione della D.L., il taglio e lo sfrido, la verifica dell'idoneità dei piano di posa, la formazione di giunti di frazionamento in corrispondenza di pavimentazioni di diversa tipologia, la posa del pavimento nella quota stabilita in progetto, la mano d'opera specializzata, la pulitura superficiale, il rispetto della marcatura CE e DOP per i prodotti di costruzione previsti dal Regolamento n. 305/2011 (UE) e quanto altro per dare il lavoro finito a regola d'arte. | Opere di pavimentazione | Pavimenti sopraelevati e flottanti
Pavimento sopraelevato in lastre maschiate in solfato di calcio, tipo Uniflair FHB, h. variabile 11,5-63,5 cm Fornitura e posa di pavimento sopraelevato tipo Uniflair Maschio Femmina FHB 28, costituito da un’anima minerale monostrato a base di solfato di calcio ad alta densità (≥1500kg/m3), di spessori nominali 28 mm, legato con fibre ad elevata resistenza meccanica e totalmente privo di particelle lignee. Entrambe le superfici sono primerizzate in modo da offrire adeguato aggrappaggio della finitura a pavimento che verrà applicata. Altezza totale variabile da 11,5 a 63.5 cm; Dimensioni dei pannelli Uniflair FHB 28: 1200 x 600 mm, spessore 28 mm; Classe di reazione al fuoco: A1 non infiammabile. Il pavimento sopraelevato dovrà garantire un ΔRw e ΔLn Certificati come richiesto da Progetto Acustico. Gli elementi tipo Uniflair Maschio Femmina FHB 28, muniti con bordi maschio/femmina da incollare, dovranno essere posati, curando la complanarità su supporti costituiti da: base in piattello in acciaio galvanizzato di forma quadrata 80x80 mm, con nervature di irrigidimento, con quattro fori Ø8.5 mm per l’eventuale fissaggio meccanico a terra. Guarnizione di testa in materiale termoplastico antistatico; Traversi tipo M profilo ad U in acciaio galvanizzato, con nervature di rinforzo e due denti d’aggancio alle estremità che consentono un rigido accoppiamento a scatto con la testa. Compreso l'inserimento di fascia perimetrale costituita da apposito feltro in fibra minerale di spessore 10 mm. Compresa fornitura e posa di piattello per la ripartizione dei carichi dei piedini realizzato mediante piastrelle in gres porcellanato di 2a scelta o piatto in metallo. | Opere di pavimentazione | Pavimenti sopraelevati e flottanti
Rampa mobile per accesso pedana area consumazione, dim. | Opere di pavimentazione | Pavimenti sopraelevati e flottanti
Nuovo pavimento sopraelevato con quadrotte in solfato di calcio, H. 14 cm Fornitura e posa su solaio esistente di nuovo pavimento sopraelevato modello Ecocontract con H. | Opere di pavimentazione | Pavimenti sopraelevati e flottanti
Pavimento sopraelevato costituito da pannelli modulari 600 x 600 mm e struttura di sopraelevazione costituita da colonnine in acciaio zincato e boccola alla base, sistema di regolazione e bloccaggio con stelo filettato (diametro 16 mm), dado con sei tacche di fissaggio e traverse di collegamento in acciaio zincato con profilo nervato a sezione aperta 28 x 18 x 1 mm | Opere di pavimentazione | Pavimenti sopraelevati e flottanti
Fornitura e posa di sistema di pavimento sopraelevato per esterni, marca e modello da definire, formato da struttura con piedini in polipropilene o materiale plastico, con guarnizione acustica antivibrante in PE applicata sulla testa e disconnettore acustico, piedini regolabili in altezza idonei al sostegno di lastre in gres porcellanato, rettificato, pressato a secco. Altezza del sistema variabile variabile fino a 100 mm; inclusa finitura in gres per esterni, tipo "Marazzi Treverkdear Beige", formato da definire e sottoporre per approvazione della DL e DA. Nel prezzo sono compresi e compensati la campionatura per l'approvazione della D.L., il taglio e lo sfrido, la verifica dell'idoneità dei piano di posa, la formazione di giunti di frazionamento in corrispondenza di pavimentazioni di diversa tipologia, la posa del pavimento nella quota stabilita in progetto, la mano d'opera specializzata, la pulitura superficiale, il rispetto della marcatura CE e DOP per i prodotti di costruzione previsti dal Regolamento n. | Opere di pavimentazione | Pavimenti sopraelevati e flottanti
Fl104 - Ripristino pavimento sopraelevato ispezionabile con piastra in lamiera mandorlata Ripristino pavimento sopraelevato ispezionabile per passaggio cavi rack con piastra in lamiera mandorlata. Nel prezzo si intendono compresi e compensati la verifica dell’idoneità del piano di posa; i tagli, lo sfrido, l’adesivo, la pulizia e l’asporto del materiale di risulta a fine lavoro, la raccolta differenziata e il conferimento con trasporto in discarica autorizzata del materiale di risulta, l’indennità di discarica, il rispetto della marcatura CE e DOP per i prodotti di costruzione previsti dal Regolamento n. | Opere di pavimentazione | Pavimenti sopraelevati e flottanti
Nuovo pavimento sopraelevato con quadrotte in solfato di calcio Fornitura e posa su solaio esistente precedentemente pulito, di nuovo pavimento sopraelevato tipo Line Forniture o similare da sottoporre all’approvazione della D.L.: pannello in solfato di calcio senza rivestimenti e primerizzato, dimensioni 60x60cm e spessore 30mm, costituito da anima monostrato in solfato di calcio anidro, rinforzato con fibre, ad altissima densità > 1500kg/mc, classe 0, interamente riciclabile. Sottostruttura in acciaio galvanizzato formata da una base circolare fissata ad un tubo. Testa sagomata collegata ad una barra filettata e da dado di regolazione, progettata appositamente per permettere l’alloggiamento dei traversi di tipo leggero anche essi in acciaio posti sia lungo il perimetro del pannello, sia lungo una o entrambe le diagonali. Fornito anche la struttura per la realizzazione di gradini. Nel prezzo si intendono compresi e compensati la verifica dell’idoneità del piano di posa; gli accessori indicati a progetto, le necessarie forometrie (eseguite in fabbrica) per l’alloggiamento delle torrette se previste in progetto, le eventuali sagomature perimetrali per l’alloggio impianti o tubazioni di alimentazione; la fornitura e posa in opera di specifico disconnettore acustico per assorbire le sollecitazioni cinetico-acustiche indotte dal calpestio alla soletta di appoggio, le certificazioni necessarie in accordo con le normative vigenti nel rispetto delle Norme Antincendio, da sottoporre per approvazione della DL prima della posa del pavimento. Il tutto conforme a quanto indicato negli elaborati grafici di progetto, così come il rispetto della marcatura CE e la Dichiarazione di Produzione di Prodotto DOP per i prodotti di costruzione prevista dal Regolamento n. 305/2011 (UE) e quanto altro per dare il lavoro finito a regola d'arte. | Opere di pavimentazione | Pavimenti sopraelevati e flottanti
Pulizia e adeguamento di pavimento sopraelevato esistente Pulizia e adeguamento di pavimento sopraelevato esistente tipo Knauf Integral A1 DIN EN 13501-1, mediante rimozione di piastra strutturale per l’esecuzione di pulizia della totalità della plotta, eseguita con idonei prodotti seguendo le raccomandazioni del fornitore dei materiali ed in conformità con le norme di sicurezza. | Opere di pavimentazione | Pavimenti sopraelevati e flottanti
RF09 - Pavimento sopraelevato ispezionabile in piastre in solfato di calcio, tipo Uniflair, (solo sottostruttura e posa di plotte esistenti) Fornitura e posa, come indicato negli elaborati grafici di progetto, di pavimento modulare sopraelevato ispezionabile tipo, Uniflair (solo sottostruttura), con sottostruttura regolabile per messa in bolla con altezza variabile da 13 a 25 cm, costituito da: - Sottostruttura in acciaio galvanizzato tipo MPM costituita da: Piattello base in acciaio galvanizzato di forma quadrata 80x80 mm, con nervature di irrigidimento, accoppiato al tubo in acciaio galvanizzato; Colonnina standard con tubolare in acciaio galvanizzato per altezze da 410 a 1000 mm; Testa per colonnine standard in piattello in acciaio galvanizzato, provvisto di nervature di irrigidimento che garantiscono anche idonei appoggi per le traverse; per i tiranti d’irrigidimenti necessari per l’altezza richiesta in progetto e per i pannelli in solfato di calcio; guarnizione di testa in materiale termoplastico antistatico; traversi tipo M con profilo ad U in acciaio galvanizzato, con nervature di rinforzo e due denti d’aggancio alle estremità. Completo di guarnizione traverso in materiale termoplastico antistatico e viti in acciaio galvanizzato autofilettante. Compreso inserimento di pad acustico S=3mm Certificato, posto senza nessun incollaggio, in corrispondenza dei supporti autolivellanti del pavimento sopraelevato, idoneo per l’isolamento acustico dai rumori di calpestio (impattivi); - Posa di piastre esistenti stoccate, compresa la movimentazione e la pulizia delle stesse. Il pavimento sopraelevato ispezionabile, dovrà garantire un ΔRw e ΔLn, Certificati come da richiesta di Progetto Acustico. | Opere di pavimentazione | Pavimenti sopraelevati e flottanti
Pavimento sopraelevato in lastre maschiate in solfato di calcio, tipo Uniflair FHB, h. | Opere di pavimentazione | Pavimenti sopraelevati e flottanti
Pavimento sopraelevato in lastre maschiate in solfato di calcio, tipo Uniflair FHB, h. variabile 11,5-63,5 cm Fornitura e posa di pavimento sopraelevato tipo Uniflair Maschio Femmina FHB 28, costituito da un’anima minerale monostrato a base di solfato di calcio ad alta densità (≥1500kg/m3), di spessori nominali 28 mm, legato con fibre ad elevata resistenza meccanica e totalmente privo di particelle lignee. Entrambe le superfici sono primerizzate in modo da offrire adeguato aggrappaggio della finitura a pavimento che verrà applicata. Altezza totale variabile da 11,5 a 63.5 cm; Dimensioni dei pannelli Uniflair FHB 28: 1200 x 600 mm, spessore 28 mm; Classe di reazione al fuoco: A1 non infiammabile. Il pavimento sopraelevato dovrà garantire un ΔRw e ΔLn Certificati come richiesto da Progetto Acustico. Gli elementi tipo Uniflair Maschio Femmina FHB 28, muniti con bordi maschio/femmina da incollare, dovranno essere posati, curando la complanarità su supporti costituiti da: base in piattello in acciaio galvanizzato di forma quadrata 80x80 mm, con nervature di irrigidimento, con quattro fori Ø8.5 mm per l’eventuale fissaggio meccanico a terra. Guarnizione di testa in materiale termoplastico antistatico; Traversi tipo M profilo ad U in acciaio galvanizzato, con nervature di rinforzo e due denti d’aggancio alle estremità che consentono un rigido accoppiamento a scatto con la testa. | Opere di pavimentazione | Pavimenti sopraelevati e flottanti
PG02 – Nuova plotta di pavimento sopraelevato posato su struttura esistente, previa revisione della struttura Fornitura e posa, come indicato negli elaborati grafici di progetto, su struttura esistente di sostegno di pannello modulare costituito da anima monostrato in solfato di calcio anidro, rinforzato con fibre ad altissima densità (≥1600kg/m3), squadrato e bordato a dimensione nominale 600x600 mm, spessore come esistente, superficie inferiore e superiore primerizzata, bordato perimetralmente con materiale plastico, classe di reazione al fuoco (EN 13501): Afl-s1, d0. Le caratteristiche estetiche, fisiche e funzionali dei rivestimenti superiori dei pannelli strutturali in solfato di calcio saranno quelle dichiarate e certificate dal produttore del materiale dei rivestimenti con particolare riferimento alla classe di reazione al fuoco, alle proprie variabilità cromatiche e le norme di manutenzione ed utilizzo. Le porzioni di tagli perimetrali e le congruenze con soglie, dovranno essere curate e dotate di specifiche soluzioni per risultare stabili, estetiche e funzionalmente performanti, conforme a quanto indicato negli elaborati grafici di progetto. Inclusa la revisione della sottostruttura e la sostituzione di elementi di qualsiasi natura conformanti il pavimento sopraelevato esistente, che risultassero ammalorati o di difficile riutilizzo con altri elementi uguali o di caratteristiche similare all’esistente, posati previa campionatura e approvazione della D.L. Nel prezzo si intendono compresi e compensati la campionatura, la verifica dell’idoneità del piano di posa, gli accessori indicati a progetto, le necessarie forometrie (eseguite in fabbrica) per l’alloggiamento delle torrette, se previste in progetto impianti, le eventuali sagomature perimetrali per l’alloggio impianti, la fornitura e posa di pad acustici se previsti a progetto, la pulizia, il trasporto del materiale, il tracciamento della posizione dei piedini e dei riscontri perimetrali ecc., il taglio e gli sfridi, g la pulizia e l’asporto del materiale di risulta a fine lavoro, la raccolta differenziata e il conferimento con trasporto in discarica autorizzata del materiale di risulta e l’indennità di discarica, il rispetto della marcatura CE e la Dichiarazione di Produzione di Prodotto DOP per i prodotti di costruzione prevista dal Regolamento n. 305/2011 (UE) e quanto altro necessario per dare il lavoro finito a regola d’arte. | Opere di pavimentazione | Pavimenti sopraelevati e flottanti
Pavimento sopraelevato costituito da pannelli modulari 600 x 600 mm e struttura di sopraelevazione costituita da colonnine in acciaio zincato e boccola alla base, sistema di regolazione e bloccaggio con stelo filettato (diametro 16 mm), dado con sei tacche di fissaggio e traverse di collegamento in acciaio zincato con profilo nervato a sezione aperta 28 x 18 x 1 mm. pannelli in solfato di calcio, con gesso anidro e fibre organiche vegetali, spessore 34 mm, massimo assorbimento di acqua pari al 20%, densità pari a 1500 kg/mc, reazione al fuoco classe 1, con finitura superiore in: linoleum | Opere di pavimentazione | Pavimenti sopraelevati e flottanti
RF01 - Fornitura e posa di sistema di pavimento sopraelevato per esterni, marca e modello da definire, formato da struttura con piedini in polipropilene o materiale plastico, regolabili in altezza idonei al sostegno di lastre in gres porcellanato, rettificato, pressato a secco. | Opere di pavimentazione | Pavimenti sopraelevati e flottanti
FL16/RF07/RF08/RS04/RS06 - Pavimentazione sopraelevata in doghe di legno termotrattato, per esterni, tipo Braun & Wuerfele BWS Fornitura e posa di pavimentazione sopraelevata in doghe di legno termotrattato, per esterni, tipo Braun & Wuerfele BWS, costituita da tavolato in legno essenza da definire a scelta della D.L. da campionare per approvazione. Le doghe presenteranno le seguenti caratteristiche: Dimensioni da definire a scelta della D.L; Spessore totale compreso piedini livellatori regolabili e sottostruttura: circa 150 mm; Scanalature sulle coste per il montaggio con sistema BWS; Rigato antisdrucciolo su di un lato, o su ambo i lati; Trattamento di finitura con olio pigmentato contro l’azione dei raggi UV, colore da definire a scelta della D.L. Posa galleggiante su sottostruttura portante. Posato su sottostruttura in pino nordico sezione 45 x 68 mm, lungh. 420 cm, impregnato in autoclave con sistema Wolwax, posto ad interasse di max. 45 cm. Sistema di fissaggio con viti e distanziatori tipo Terrafix. | Opere di pavimentazione | Pavimenti sopraelevati e flottanti
Nuova pedana area consumazione, h. | Opere di pavimentazione | Pavimenti sopraelevati e flottanti
Nuovo pavimento sopraelevato con quadrotte in solfato di calcio, H. 14 cm Fornitura e posa su solaio esistente di nuovo pavimento sopraelevato modello Ecocontract con H. 14 cm come indicata negli elaborati grafici di progetto, idonea alla destinazione d’uso dei locali dove posato, costituito da quadrotte in solfato di calcio classe 0 e struttura di supporto in acciaio con piedini regolabili in altezza. Posa in opera di pavimentazione sopraelevata comprensiva di passaggio disco per spianare e aspirazione antipolvere, tracciamento a 60 cm, primer antipolvere, posa strutture e lastre in solfato di calcio. Nel prezzo si intendono compresi e compensati, la campionatura, la verifica dell’idoneità del piano di posa; il trasporto del materiale, il tiro in alto, il tracciamento della posizione dei piedini e dei riscontri perimetrali ecc., le necessarie forometrie (eseguite in fabbrica) per l’alloggiamento delle torrette; se previste in progetto impianti, le eventuali sagomature perimetrali per l’alloggio impianti o tubazioni di alimentazione fancoil; la fornitura e posa in opera di specifico giunto antivibrante spessore circa 5 mm per assorbire le sollecitazioni cinetico-acustiche indotte dal calpestio alla soletta di appoggio, il taglio e gli sfridi, gli accessori indicati a progetto, la mano d’opera specializzata, le assistenze murarie, lo smaltimento di materiali di risulta, la pulizia finale, il rispetto della marcatura CE e la Dichiarazione di Produzione di Prodotto DOP per i prodotti di costruzione prevista dal Regolamento n. 305/2011 (UE) e quanto altro necessario per dare il lavoro finito a regola d’arte. | Opere di pavimentazione | Pavimenti sopraelevati e flottanti
Pavimento sopraelevato costituito da pannelli modulari 600 x 600 mm e struttura di sopraelevazione costituita da colonnine in acciaio zincato e boccola alla base, sistema di regolazione e bloccaggio con stelo filettato (diametro 16 mm), dado con sei tacche di fissaggio e traverse di collegamento in acciaio zincato con profilo nervato a sezione aperta 28 x 18 x 1 mm. pannelli in solfato di calcio, con gesso anidro e fibre organiche vegetali, spessore 34 mm, massimo assorbimento di acqua pari al 20%, densità pari a 1500 kg/mc, reazione al fuoco classe 1, con finitura superiore in: PVC | Opere di pavimentazione | Pavimenti sopraelevati e flottanti
Fl104 - Ripristino pavimento sopraelevato ispezionabile con piastra in lamiera mandorlata Ripristino pavimento sopraelevato ispezionabile per passaggio cavi rack con piastra in lamiera mandorlata. Nel prezzo si intendono compresi e compensati la verifica dell’idoneità del piano di posa; i tagli, lo sfrido, l’adesivo, la pulizia e l’asporto del materiale di risulta a fine lavoro, la raccolta differenziata e il conferimento con trasporto in discarica autorizzata del materiale di risulta, l’indennità di discarica, il rispetto della marcatura CE e DOP per i prodotti di costruzione previsti dal Regolamento n. 305/2011 (UE) e quanto altro per dare il lavoro finito a regola d'arte. | Opere di pavimentazione | Pavimenti sopraelevati e flottanti
RF09 - Pavimento sopraelevato ispezionabile in piastre in solfato di calcio, tipo Uniflair, (solo sottostruttura e posa di plotte esistenti) Fornitura e posa, come indicato negli elaborati grafici di progetto, di pavimento modulare sopraelevato ispezionabile tipo, Uniflair (solo sottostruttura), con sottostruttura regolabile per messa in bolla con altezza variabile da 13 a 25 cm, costituito da: - Sottostruttura in acciaio galvanizzato tipo MPM costituita da: Piattello base in acciaio galvanizzato di forma quadrata 80x80 mm, con nervature di irrigidimento, accoppiato al tubo in acciaio galvanizzato; Colonnina standard con tubolare in acciaio galvanizzato per altezze da 410 a 1000 mm; Testa per colonnine standard in piattello in acciaio galvanizzato, provvisto di nervature di irrigidimento che garantiscono anche idonei appoggi per le traverse; per i tiranti d’irrigidimenti necessari per l’altezza richiesta in progetto e per i pannelli in solfato di calcio; guarnizione di testa in materiale termoplastico antistatico; traversi tipo M con profilo ad U in acciaio galvanizzato, con nervature di rinforzo e due denti d’aggancio alle estremità. Completo di guarnizione traverso in materiale termoplastico antistatico e viti in acciaio galvanizzato autofilettante. Compreso inserimento di pad acustico S=3mm Certificato, posto senza nessun incollaggio, in corrispondenza dei supporti autolivellanti del pavimento sopraelevato, idoneo per l’isolamento acustico dai rumori di calpestio (impattivi); - Posa di piastre esistenti stoccate, compresa la movimentazione e la pulizia delle stesse. Il pavimento sopraelevato ispezionabile, dovrà garantire un ΔRw e ΔLn, Certificati come da richiesta di Progetto Acustico. Nel prezzo si intendono compresi e compensati la verifica dell’idoneità del piano di posa, il tracciamento per la posa del pavimento come richiesto in progetto, per gli accessori indicati a progetto, per le necessarie forometrie (eseguite in cantiere) per l’alloggiamento delle torrette se previste in progetto; per la posa complanare del coperchio delle torrette , per le eventuali sagomature perimetrali per l’alloggio impianti o tubazioni di alimentazione fancoil; per la fornitura e posa in opera di specifico disconnettore acustico, per l’assorbimento delle sollecitazioni cinetico-acustiche indotte dal calpestio alla soletta di appoggio, come richiesto da progetto acustico , per le certificazioni necessarie in accordo con le normative vigenti nel rispetto delle Norme Antincendio. Il tutto conforme a quanto indicato negli elaborati grafici di progetto, così come il rispetto della marcatura CE e la Dichiarazione di Produzione di Prodotto DOP per i prodotti di costruzione prevista dal Regolamento n. 305/2011 (UE) e quanto altro necessario per dare il lavoro finito a regola d’arte. | Opere di pavimentazione | Pavimenti sopraelevati e flottanti
Pulizia e adeguamento di pavimento sopraelevato esistente Pulizia e adeguamento di pavimento sopraelevato esistente tipo Knauf Integral A1 DIN EN 13501-1, mediante rimozione di piastra strutturale per l’esecuzione di pulizia della totalità della plotta, eseguita con idonei prodotti seguendo le raccomandazioni del fornitore dei materiali ed in conformità con le norme di sicurezza. | Opere di pavimentazione | Pavimenti sopraelevati e flottanti
Pavimento sopraelevato in lastre maschiate in solfato di calcio, tipo Uniflair FHB, h. variabile 11,5-63,5 cm Fornitura e posa di pavimento sopraelevato tipo Uniflair Maschio Femmina FHB 28, costituito da un’anima minerale monostrato a base di solfato di calcio ad alta densità (≥1500kg/m3), di spessori nominali 28 mm, legato con fibre ad elevata resistenza meccanica e totalmente privo di particelle lignee. Entrambe le superfici sono primerizzate in modo da offrire adeguato aggrappaggio della finitura a pavimento che verrà applicata. Altezza totale variabile da 11,5 a 63.5 cm; Dimensioni dei pannelli Uniflair FHB 28: 1200 x 600 mm, spessore 28 mm; Classe di reazione al fuoco: A1 non infiammabile. Il pavimento sopraelevato dovrà garantire un ΔRw e ΔLn Certificati come richiesto da Progetto Acustico. Gli elementi tipo Uniflair Maschio Femmina FHB 28, muniti con bordi maschio/femmina da incollare, dovranno essere posati, curando la complanarità su supporti costituiti da: base in piattello in acciaio galvanizzato di forma quadrata 80x80 mm, con nervature di irrigidimento, con quattro fori Ø8.5 mm per l’eventuale fissaggio meccanico a terra. Guarnizione di testa in materiale termoplastico antistatico; Traversi tipo M profilo ad U in acciaio galvanizzato, con nervature di rinforzo e due denti d’aggancio alle estremità che consentono un rigido accoppiamento a scatto con la testa. Compreso l'inserimento di fascia perimetrale costituita da apposito feltro in fibra minerale di spessore 10 mm. | Opere di pavimentazione | Pavimenti sopraelevati e flottanti
RF04 - Pavimento sopraelevato ispezionabile in piastre in solfato di calcio, tipo Uniflair, h. | Opere di pavimentazione | Pavimenti sopraelevati e flottanti
Pavimento sopraelevato ispezionabile in piastre in solfato di calcio, tipo Uniflair, con finitura preaccoppiata, tipo Univinyl, h. variabile 20-65 cm Fornitura e posa, di pavimento modulare sopraelevato, altezza variabile da 20 a 65 cm tipo Uniflair, con resistenza di classe 6, costituito da: - Sottostruttura in acciaio galvanizzato, costituita da supporto formato da piatto di base 80x80 mm, in acciaio zincato, munito di nervature di irrigidimento, testa composta da piatto di testa a 4 razze, munito di nervatue di rinforzo per aumentare la resistenza al carico e offrire un piano utile per l’appoggio dei traversi passanti. Barra filettata: in acciaio zincato elettroliticamente, M16, di lunghezza variabile, fissata meccanicamente alla testa, completa di dado con tacche antisvitamento, per la regolazione in altezza del supporto. Guarnizioni testa in materiale termoplastico. Traversi ottenuti da profilo a sezione chiusa , in acciaio zincato a caldo. | Opere di pavimentazione | Pavimenti sopraelevati e flottanti
Pavimento sopraelevato ispezionabile in piastre in solfato di calcio, tipo Uniflair, (solo sottostruttura e posa di plotte esistenti) Fornitura e posa, come indicato negli elaborati grafici di progetto, di pavimento modulare sopraelevato ispezionabile tipo, Uniflair (solo sottostruttura), con sottostruttura regolabile per messa in bolla con altezza variabile da 13 a 25 cm, costituito da: - Sottostruttura in acciaio galvanizzato tipo MPM costituita da: Piattello base in acciaio galvanizzato di forma quadrata 80x80 mm, con nervature di irrigidimento, accoppiato al tubo in acciaio galvanizzato; Colonnina standard con tubolare in acciaio galvanizzato per altezze da 410 a 1000 mm; Testa per colonnine standard in piattello in acciaio galvanizzato, provvisto di nervature di irrigidimento che garantiscono anche idonei appoggi per le traverse; per i tiranti d’irrigidimenti necessari per l’altezza richiesta in progetto e per i pannelli in solfato di calcio; guarnizione di testa in materiale termoplastico antistatico; traversi tipo M con profilo ad U in acciaio galvanizzato, con nervature di rinforzo e due denti d’aggancio alle estremità. Completo di guarnizione traverso in materiale termoplastico antistatico e viti in acciaio galvanizzato autofilettante. | Opere di pavimentazione | Pavimenti sopraelevati e flottanti
Pavimento sopraelevato costituito da pannelli modulari 600 x 600 mm e struttura di sopraelevazione costituita da colonnine in acciaio zincato e boccola alla base, sistema di regolazione e bloccaggio con stelo filettato (diametro 16 mm), dado con sei tacche di fissaggio e traverse di collegamento in acciaio zincato con profilo nervato a sezione aperta 28 x 18 x 1 mm | Opere di pavimentazione | Pavimenti sopraelevati e flottanti
RF05 - Pavimento sopraelevato ispezionabile in piastre in solfato di calcio, tipo Uniflair, con finitura preaccoppiata, tipo Univinyl, h. variabile 20-65 cm Fornitura e posa, di pavimento modulare sopraelevato, altezza variabile da 20 a 65 cm tipo Uniflair, con resistenza di classe 6, costituito da: - Sottostruttura in acciaio galvanizzato, costituita da supporto formato da piatto di base 80x80 mm, in acciaio zincato, munito di nervature di irrigidimento, testa composta da piatto di testa a 4 razze, munito di nervatue di rinforzo per aumentare la resistenza al carico e offrire un piano utile per l’appoggio dei traversi passanti. Barra filettata: in acciaio zincato elettroliticamente, M16, di lunghezza variabile, fissata meccanicamente alla testa, completa di dado con tacche antisvitamento, per la regolazione in altezza del supporto. Guarnizioni testa in materiale termoplastico. Traversi ottenuti da profilo a sezione chiusa , in acciaio zincato a caldo. Guarnizione adesiva per traversi in materiale cartonfeltro bituminato non conduttivo di colore nero, con funzione antirombo e tenuta aria. Compreso inserimento di pad acustico S=3mm Certificato, posto senza nessun incollaggio, in corrispondenza dei supporti autolivellanti del pavimento sopraelevato, idoneo per l’isolamento acustico dai rumori di calpestio (impattivi); - Piastra strutturale tipo 35KF preaccoppiata in fabbrica con finitura vinilica tipo Uniflair Univinyl 116, costituita da un supporto minerale monostrato a base di solfato di calcio di alta densità (nominale ≥1500kg/m3), di spessore nominale 34mm, legato con fibre ad elevata resistenza meccanica e totalmente privo di particelle lignee, incombustibile, classe di reazione al fuoco A1, fonoisolante ed antistatico, dimensione 60x60 cm. Bordato perimetralmente con materiale plastico nero di spessore nominale 0.45 mm, autoestinguente con rivestimento inferiore in lastra di lamiera in acciaio zincato a caldo, spessore nominale 0.5 mm. La piastra strutturale in solfato di calcio, verrà preaccoppiata in fabbrica con piastre di pavimento vinilico omogeneo, antistatico fisiologico, provvisto di marcatura CE, con trattamento superficiale poliuretanico (PUR) per una manutenzione iniziale più semplice, tipo Uniflair Univinyl 116 colore da definire a scelta della D.L. | Opere di pavimentazione | Pavimenti sopraelevati e flottanti
Pavimento sopraelevato ispezionabile in piastre in solfato di calcio, tipo Uniflair, con finitura preaccoppiata, tipo Univinyl, h. variabile 20-65 cm Fornitura e posa, di pavimento modulare sopraelevato, altezza variabile da 20 a 65 cm tipo Uniflair, con resistenza di classe 6, costituito da: - Sottostruttura in acciaio galvanizzato, costituita da supporto formato da piatto di base 80x80 mm, in acciaio zincato, munito di nervature di irrigidimento, testa composta da piatto di testa a 4 razze, munito di nervatue di rinforzo per aumentare la resistenza al carico e offrire un piano utile per l’appoggio dei traversi passanti. Barra filettata: in acciaio zincato elettroliticamente, M16, di lunghezza variabile, fissata meccanicamente alla testa, completa di dado con tacche antisvitamento, per la regolazione in altezza del supporto. Guarnizioni testa in materiale termoplastico. Traversi ottenuti da profilo a sezione chiusa , in acciaio zincato a caldo. Guarnizione adesiva per traversi in materiale cartonfeltro bituminato non conduttivo di colore nero, con funzione antirombo e tenuta aria. Compreso inserimento di pad acustico S=3mm Certificato, posto senza nessun incollaggio, in corrispondenza dei supporti autolivellanti del pavimento sopraelevato, idoneo per l’isolamento acustico dai rumori di calpestio (impattivi); - Piastra strutturale tipo 35KF preaccoppiata in fabbrica con finitura vinilica tipo Uniflair Univinyl 116, costituita da un supporto minerale monostrato a base di solfato di calcio di alta densità (nominale ≥1500kg/m3), di spessore nominale 34mm, legato con fibre ad elevata resistenza meccanica e totalmente privo di particelle lignee, incombustibile, classe di reazione al fuoco A1, fonoisolante ed antistatico, dimensione 60x60 cm. Bordato perimetralmente con materiale plastico nero di spessore nominale 0.45 mm, autoestinguente con rivestimento inferiore in lastra di lamiera in acciaio zincato a caldo, spessore nominale 0.5 mm. La piastra strutturale in solfato di calcio, verrà preaccoppiata in fabbrica con piastre di pavimento vinilico omogeneo, antistatico fisiologico, provvisto di marcatura CE, con trattamento superficiale poliuretanico (PUR) per una manutenzione iniziale più semplice, tipo Uniflair Univinyl 116 colore da definire a scelta della D.L. | Opere di pavimentazione | Pavimenti sopraelevati e flottanti
RF09 - Pavimento sopraelevato ispezionabile in piastre in solfato di calcio, tipo Uniflair, (solo sottostruttura e posa di plotte esistenti) Fornitura e posa, come indicato negli elaborati grafici di progetto, di pavimento modulare sopraelevato ispezionabile tipo, Uniflair (solo sottostruttura), con sottostruttura regolabile per messa in bolla con altezza variabile da 13 a 25 cm, costituito da: - Sottostruttura in acciaio galvanizzato tipo MPM costituita da: Piattello base in acciaio galvanizzato di forma quadrata 80x80 mm, con nervature di irrigidimento, accoppiato al tubo in acciaio galvanizzato; Colonnina standard con tubolare in acciaio galvanizzato per altezze da 410 a 1000 mm; Testa per colonnine standard in piattello in acciaio galvanizzato, provvisto di nervature di irrigidimento che garantiscono anche idonei appoggi per le traverse; per i tiranti d’irrigidimenti necessari per l’altezza richiesta in progetto e per i pannelli in solfato di calcio; guarnizione di testa in materiale termoplastico antistatico; traversi tipo M con profilo ad U in acciaio galvanizzato, con nervature di rinforzo e due denti d’aggancio alle estremità. Completo di guarnizione traverso in materiale termoplastico antistatico e viti in acciaio galvanizzato autofilettante. Compreso inserimento di pad acustico S=3mm Certificato, posto senza nessun incollaggio, in corrispondenza dei supporti autolivellanti del pavimento sopraelevato, idoneo per l’isolamento acustico dai rumori di calpestio (impattivi); - Posa di piastre esistenti stoccate, compresa la movimentazione e la pulizia delle stesse. Il pavimento sopraelevato ispezionabile, dovrà garantire un ΔRw e ΔLn, Certificati come da richiesta di Progetto Acustico. Nel prezzo si intendono compresi e compensati la verifica dell’idoneità del piano di posa, il tracciamento per la posa del pavimento come richiesto in progetto, per gli accessori indicati a progetto, per le necessarie forometrie (eseguite in cantiere) per l’alloggiamento delle torrette se previste in progetto; per la posa complanare del coperchio delle torrette , per le eventuali sagomature perimetrali per l’alloggio impianti o tubazioni di alimentazione fancoil; per la fornitura e posa in opera di specifico disconnettore acustico, per l’assorbimento delle sollecitazioni cinetico-acustiche indotte dal calpestio alla soletta di appoggio, come richiesto da progetto acustico , per le certificazioni necessarie in accordo con le normative vigenti nel rispetto delle Norme Antincendio. | Opere di pavimentazione | Pavimenti sopraelevati e flottanti
Nuovo pavimento sopraelevato in solfato di calcio Fornitura e posa su solaio esistente precedentemente pulito, di nuovo pavimento sopraelevato in pannello in solfato di calcio senza rivestimenti e primerizzato, dimensione 60x60cm e spessore 30mm, costituito da anima monostrato in solfato di calcio anidro, rinforzato con fibre, ad altissima densità >1500 kg/mc, interamente riciclabile. Sottostruttura in acciaio galvanizzato formata da una base circolare fissata ad un tubo. Testa sagomata collegata ad una barra filettata e da dado di regolazione, progettata appositamente per permettere l’alloggiamento dei traversi di tipo leggero anche essi in acciaio posti sia lungo il perimetro del pannello, sia lungo una o entrambe le diagonali. Piedini regolabili in altezza. A protezione degli elementi metallici e con funzione antirombo sono previste infine le relative guarnizioni autoestinguenti. Caratteristiche chimico-fisiche: Classe di reazione al fuoco (EN 13501): Afl-s1, d0; Resistenza al fuoco (EN 1366-6): REI30 FULL SCALE; Abbattimento acustico da calpestio (ISO 10140-3): ΔLwp ≥ 19dB; Trasmittanza termica di riferimento U: 2,45 W/m2K. | Opere di pavimentazione | Pavimenti sopraelevati e flottanti
Pavimento sopraelevato ispezionabile in piastre in solfato di calcio, tipo Uniflair, con finitura preaccoppiata, tipo Univinyl, h. | Opere di pavimentazione | Pavimenti sopraelevati e flottanti
Pavimento sopraelevato ispezionabile in piastre in solfato di calcio, tipo Uniflair, (solo sottostruttura e posa di plotte esistenti) Fornitura e posa, come indicato negli elaborati grafici di progetto, di pavimento modulare sopraelevato ispezionabile tipo, Uniflair (solo sottostruttura), con sottostruttura regolabile per messa in bolla con altezza variabile da 13 a 25 cm, costituito da: - Sottostruttura in acciaio galvanizzato tipo MPM costituita da: Piattello base in acciaio galvanizzato di forma quadrata 80x80 mm, con nervature di irrigidimento, accoppiato al tubo in acciaio galvanizzato; Colonnina standard con tubolare in acciaio galvanizzato per altezze da 410 a 1000 mm; Testa per colonnine standard in piattello in acciaio galvanizzato, provvisto di nervature di irrigidimento che garantiscono anche idonei appoggi per le traverse; per i tiranti d’irrigidimenti necessari per l’altezza richiesta in progetto e per i pannelli in solfato di calcio; guarnizione di testa in materiale termoplastico antistatico; traversi tipo M con profilo ad U in acciaio galvanizzato, con nervature di rinforzo e due denti d’aggancio alle estremità. Completo di guarnizione traverso in materiale termoplastico antistatico e viti in acciaio galvanizzato autofilettante. Compreso inserimento di pad acustico S=3mm Certificato, posto senza nessun incollaggio, in corrispondenza dei supporti autolivellanti del pavimento sopraelevato, idoneo per l’isolamento acustico dai rumori di calpestio (impattivi); - Posa di piastre esistenti stoccate, compresa la movimentazione e la pulizia delle stesse. Il pavimento sopraelevato ispezionabile, dovrà garantire un ΔRw e ΔLn, Certificati come da richiesta di Progetto Acustico. Nel prezzo si intendono compresi e compensati la verifica dell’idoneità del piano di posa, il tracciamento per la posa del pavimento come richiesto in progetto, per gli accessori indicati a progetto, per le necessarie forometrie (eseguite in cantiere) per l’alloggiamento delle torrette se previste in progetto; per la posa complanare del coperchio delle torrette , per le eventuali sagomature perimetrali per l’alloggio impianti o tubazioni di alimentazione fancoil; per la fornitura e posa in opera di specifico disconnettore acustico, per l’assorbimento delle sollecitazioni cinetico-acustiche indotte dal calpestio alla soletta di appoggio, come richiesto da progetto acustico , per le certificazioni necessarie in accordo con le normative vigenti nel rispetto delle Norme Antincendio. Il tutto conforme a quanto indicato negli elaborati grafici di progetto, così come il rispetto della marcatura CE e la Dichiarazione di Produzione di Prodotto DOP per i prodotti di costruzione prevista dal Regolamento n. 305/2011 (UE) e quanto altro necessario per dare il lavoro finito a regola d’arte. | Opere di pavimentazione | Pavimenti sopraelevati e flottanti
Ripristino pavimento sopraelevato ispezionabile con piastra in lamiera mandorlata Ripristino pavimento sopraelevato ispezionabile per passaggio cavi rack con piastra in lamiera mandorlata. Nel prezzo si intendono compresi e compensati la verifica dell’idoneità del piano di posa; i tagli, lo sfrido, l’adesivo, la pulizia e l’asporto del materiale di risulta a fine lavoro, la raccolta differenziata e il conferimento con trasporto in discarica autorizzata del materiale di risulta, l’indennità di discarica, il rispetto della marcatura CE e DOP per i prodotti di costruzione previsti dal Regolamento n. 305/2011 (UE) e quanto altro per dare il lavoro finito a regola d'arte. | Opere di pavimentazione | Pavimenti sopraelevati e flottanti
Pavimento sopraelevato in lastre maschiate in solfato di calcio, tipo Uniflair FHB, h. variabile 11,5-63,5 cm Fornitura e posa di pavimento sopraelevato tipo Uniflair Maschio Femmina FHB 28, costituito da un’anima minerale monostrato a base di solfato di calcio ad alta densità (≥1500kg/m3), di spessori nominali 28 mm, legato con fibre ad elevata resistenza meccanica e totalmente privo di particelle lignee. Entrambe le superfici sono primerizzate in modo da offrire adeguato aggrappaggio della finitura a pavimento che verrà applicata. Altezza totale variabile da 11,5 a 63.5 cm; Dimensioni dei pannelli Uniflair FHB 28: 1200 x 600 mm, spessore 28 mm; Classe di reazione al fuoco: A1 non infiammabile. | Opere di pavimentazione | Pavimenti sopraelevati e flottanti
RF04 - Pavimento sopraelevato ispezionabile in piastre in solfato di calcio, tipo Uniflair, h. variabile 13-25 cm Fornitura e posa, come indicato negli elaborati grafici di progetto, di pavimento modulare sopraelevato ispezionabile tipo, Uniflair con resistenza di classe 2, con sottostruttura regolabile per messa in bolla con altezza variabile da 13 a 25 cm, costituito da: - Sottostruttura in acciaio galvanizzato tipo MPM costituita da: Piattello base in acciaio galvanizzato di forma quadrata 80x80 mm, con nervature di irrigidimento, accoppiato al tubo in acciaio galvanizzato; Colonnina standard con tubolare in acciaio galvanizzato per altezze da 410 a 1000 mm; Testa per colonnine standard in piattello in acciaio galvanizzato, provvisto di nervature di irrigidimento che garantiscono anche idonei appoggi per le traverse; per i tiranti d’irrigidimenti necessari per l’altezza richiesta in progetto e per i pannelli in solfato di calcio; guarnizione di testa in materiale termoplastico antistatico; traversi tipo M con profilo ad U in acciaio galvanizzato, con nervature di rinforzo e due denti d’aggancio alle estremità. Completo di guarnizione traverso in materiale termoplastico antistatico e viti in acciaio galvanizzato autofilettante. | Opere di pavimentazione | Pavimenti sopraelevati e flottanti
FL16/RF07/RF08/RS04/RS06 - Pavimentazione sopraelevata in doghe di legno termotrattato, per esterni, tipo Braun & Wuerfele BWS Fornitura e posa di pavimentazione sopraelevata in doghe di legno termotrattato, per esterni, tipo Braun & Wuerfele BWS, costituita da tavolato in legno essenza da definire a scelta della D.L. da campionare per approvazione. Le doghe presenteranno le seguenti caratteristiche: Dimensioni da definire a scelta della D.L; Spessore totale compreso piedini livellatori regolabili e sottostruttura: circa 150 mm; Scanalature sulle coste per il montaggio con sistema BWS; Rigato antisdrucciolo su di un lato, o su ambo i lati; Trattamento di finitura con olio pigmentato contro l’azione dei raggi UV, colore da definire a scelta della D.L. Posa galleggiante su sottostruttura portante. Posato su sottostruttura in pino nordico sezione 45 x 68 mm, lungh. 420 cm, impregnato in autoclave con sistema Wolwax, posto ad interasse di max. 45 cm. Sistema di fissaggio con viti e distanziatori tipo Terrafix. | Opere di pavimentazione | Pavimenti sopraelevati e flottanti
Pavimento sopraelevato modulare ad altezza ridotta per la gestione del cablaggio, con struttura di sostegno a canali (dimensioni 500 x 500 mm) fissata al massetto con adesivo bicomponente, composta da 16 supporti fissi in acciaio galvanizzato (64 sostegni al mq) posti ad interasse regolare di 125 mm, per agevolare una corretta stesura del cablaggio, e scanalati sulla sommità per consentirvi l'alloggiamento e il fissaggio di una piastra in acciaio galvanizzato a caldo, monovite (dimensioni 500 x 500 mm, spessore 2 mm), predisposta per la successiva posa di pavimenti autoposanti a quadrotte, da conteggiare a parte, peso totale pavimento 20 ÷ 22 kg/mq: | Opere di pavimentazione | Pavimenti sopraelevati e flottanti
FL16/RF07/RF08/RS04/RS06 - Pavimentazione sopraelevata in doghe di legno termotrattato, per esterni, tipo Braun & Wuerfele BWS Fornitura e posa di pavimentazione sopraelevata in doghe di legno termotrattato, per esterni, tipo Braun & Wuerfele BWS, costituita da tavolato in legno essenza da definire a scelta della D.L. da campionare per approvazione. Le doghe presenteranno le seguenti caratteristiche: Dimensioni da definire a scelta della D.L; Spessore totale compreso piedini livellatori regolabili e sottostruttura: circa 150 mm; Scanalature sulle coste per il montaggio con sistema BWS; Rigato antisdrucciolo su di un lato, o su ambo i lati; Trattamento di finitura con olio pigmentato contro l’azione dei raggi UV, colore da definire a scelta della D.L. | Opere di pavimentazione | Pavimenti sopraelevati e flottanti
Pavimento sopraelevato in lastre maschiate in solfato di calcio, tipo Uniflair FHB, h. variabile 11,5-63,5 cm Fornitura e posa di pavimento sopraelevato tipo Uniflair Maschio Femmina FHB 28, costituito da un’anima minerale monostrato a base di solfato di calcio ad alta densità (≥1500kg/m3), di spessori nominali 28 mm, legato con fibre ad elevata resistenza meccanica e totalmente privo di particelle lignee. Entrambe le superfici sono primerizzate in modo da offrire adeguato aggrappaggio della finitura a pavimento che verrà applicata. Altezza totale variabile da 11,5 a 63.5 cm; Dimensioni dei pannelli Uniflair FHB 28: 1200 x 600 mm, spessore 28 mm; Classe di reazione al fuoco: A1 non infiammabile. Il pavimento sopraelevato dovrà garantire un ΔRw e ΔLn Certificati come richiesto da Progetto Acustico. | Opere di pavimentazione | Pavimenti sopraelevati e flottanti
Nuovo pavimento sopraelevato con quadrotte in solfato di calcio, H. 14 cm Fornitura e posa su solaio esistente di nuovo pavimento sopraelevato modello Ecocontract con H. 14 cm come indicata negli elaborati grafici di progetto, idonea alla destinazione d’uso dei locali dove posato, costituito da quadrotte in solfato di calcio classe 0 e struttura di supporto in acciaio con piedini regolabili in altezza. Posa in opera di pavimentazione sopraelevata comprensiva di passaggio disco per spianare e aspirazione antipolvere, tracciamento a 60 cm, primer antipolvere, posa strutture e lastre in solfato di calcio. Nel prezzo si intendono compresi e compensati, la campionatura, la verifica dell’idoneità del piano di posa; il trasporto del materiale, il tiro in alto, il tracciamento della posizione dei piedini e dei riscontri perimetrali ecc., le necessarie forometrie (eseguite in fabbrica) per l’alloggiamento delle torrette; se previste in progetto impianti, le eventuali sagomature perimetrali per l’alloggio impianti o tubazioni di alimentazione fancoil; la fornitura e posa in opera di specifico giunto antivibrante spessore circa 5 mm per assorbire le sollecitazioni cinetico-acustiche indotte dal calpestio alla soletta di appoggio, il taglio e gli sfridi, gli accessori indicati a progetto, la mano d’opera specializzata, le assistenze murarie, lo smaltimento di materiali di risulta, la pulizia finale, il rispetto della marcatura CE e la Dichiarazione di Produzione di Prodotto DOP per i prodotti di costruzione prevista dal Regolamento n. 305/2011 (UE) e quanto altro necessario per dare il lavoro finito a regola d’arte. | Opere di pavimentazione | Pavimenti sopraelevati e flottanti
Pavimento sopraelevato ispezionabile in piastre in solfato di calcio, tipo Uniflair, h. variabile 13-25 cm Fornitura e posa, come indicato negli elaborati grafici di progetto, di pavimento modulare sopraelevato ispezionabile tipo, Uniflair con resistenza di classe 2, con sottostruttura regolabile per messa in bolla con altezza variabile da 13 a 25 cm, costituito da: - Sottostruttura in acciaio galvanizzato tipo MPM costituita da: Piattello base in acciaio galvanizzato di forma quadrata 80x80 mm, con nervature di irrigidimento, accoppiato al tubo in acciaio galvanizzato; Colonnina standard con tubolare in acciaio galvanizzato per altezze da 410 a 1000 mm; Testa per colonnine standard in piattello in acciaio galvanizzato, provvisto di nervature di irrigidimento che garantiscono anche idonei appoggi per le traverse; per i tiranti d’irrigidimenti necessari per l’altezza richiesta in progetto e per i pannelli in solfato di calcio; guarnizione di testa in materiale termoplastico antistatico; traversi tipo M con profilo ad U in acciaio galvanizzato, con nervature di rinforzo e due denti d’aggancio alle estremità. Completo di guarnizione traverso in materiale termoplastico antistatico e viti in acciaio galvanizzato autofilettante. Compreso inserimento di pad acustico S=3mm Certificato, posto senza nessun incollaggio, in corrispondenza dei supporti autolivellanti del pavimento sopraelevato, idoneo per l’isolamento acustico dai rumori di calpestio (impattivi); - Piastra strutturale tipo 30KA costituita da un supporto minerale monostrato a base di solfato di calcio di alta densità (nominale ≥1500kg/m3), di spessore nominale 30 mm, legato con fibre ad elevata resistenza meccanica e totalmente privo di particelle lignee, fonoisolante ed antistatico, dimensione 60x60 cm, rivestita inferiormente da un foglio in alluminio. Finitura superiore non oggetto del presente appalto. | Opere di pavimentazione | Pavimenti sopraelevati e flottanti
Pavimento sopraelevato ispezionabile in piastre in solfato di calcio, tipo Uniflair, con finitura preaccoppiata, tipo Univinyl, h. variabile 20-65 cm Fornitura e posa, di pavimento modulare sopraelevato, altezza variabile da 20 a 65 cm tipo Uniflair, con resistenza di classe 6, costituito da: - Sottostruttura in acciaio galvanizzato, costituita da supporto formato da piatto di base 80x80 mm, in acciaio zincato, munito di nervature di irrigidimento, testa composta da piatto di testa a 4 razze, munito di nervatue di rinforzo per aumentare la resistenza al carico e offrire un piano utile per l’appoggio dei traversi passanti. | Opere di pavimentazione | Pavimenti sopraelevati e flottanti
RF03 - Pavimento sopraelevato in lastre maschiate in solfato di calcio, tipo Uniflair FHB, h. variabile 11,5-63,5 cm Fornitura e posa di pavimento sopraelevato tipo Uniflair Maschio Femmina FHB 28, costituito da un’anima minerale monostrato a base di solfato di calcio ad alta densità (≥1500kg/m3), di spessori nominali 28 mm, legato con fibre ad elevata resistenza meccanica e totalmente privo di particelle lignee. Entrambe le superfici sono primerizzate in modo da offrire adeguato aggrappaggio della finitura a pavimento che verrà applicata. Altezza totale variabile da 11,5 a 63.5 cm; Dimensioni dei pannelli Uniflair FHB 28: 1200 x 600 mm, spessore 28 mm; Classe di reazione al fuoco: A1 non infiammabile. Il pavimento sopraelevato dovrà garantire un ΔRw e ΔLn Certificati come richiesto da Progetto Acustico. Gli elementi tipo Uniflair Maschio Femmina FHB 28, muniti con bordi maschio/femmina da incollare, dovranno essere posati, curando la complanarità su supporti costituiti da: base in piattello in acciaio galvanizzato di forma quadrata 80x80 mm, con nervature di irrigidimento, con quattro fori Ø8.5 mm per l’eventuale fissaggio meccanico a terra. | Opere di pavimentazione | Pavimenti sopraelevati e flottanti
RF09 - Pavimento sopraelevato ispezionabile in piastre in solfato di calcio, tipo Uniflair, (solo sottostruttura e posa di plotte esistenti) Fornitura e posa, come indicato negli elaborati grafici di progetto, di pavimento modulare sopraelevato ispezionabile tipo, Uniflair (solo sottostruttura), con sottostruttura regolabile per messa in bolla con altezza variabile da 13 a 25 cm, costituito da: - Sottostruttura in acciaio galvanizzato tipo MPM costituita da: Piattello base in acciaio galvanizzato di forma quadrata 80x80 mm, con nervature di irrigidimento, accoppiato al tubo in acciaio galvanizzato; Colonnina standard con tubolare in acciaio galvanizzato per altezze da 410 a 1000 mm; Testa per colonnine standard in piattello in acciaio galvanizzato, provvisto di nervature di irrigidimento che garantiscono anche idonei appoggi per le traverse; per i tiranti d’irrigidimenti necessari per l’altezza richiesta in progetto e per i pannelli in solfato di calcio; guarnizione di testa in materiale termoplastico antistatico; traversi tipo M con profilo ad U in acciaio galvanizzato, con nervature di rinforzo e due denti d’aggancio alle estremità. Completo di guarnizione traverso in materiale termoplastico antistatico e viti in acciaio galvanizzato autofilettante. Compreso inserimento di pad acustico S=3mm Certificato, posto senza nessun incollaggio, in corrispondenza dei supporti autolivellanti del pavimento sopraelevato, idoneo per l’isolamento acustico dai rumori di calpestio (impattivi); - Posa di piastre esistenti stoccate, compresa la movimentazione e la pulizia delle stesse. Il pavimento sopraelevato ispezionabile, dovrà garantire un ΔRw e ΔLn, Certificati come da richiesta di Progetto Acustico. Nel prezzo si intendono compresi e compensati la verifica dell’idoneità del piano di posa, il tracciamento per la posa del pavimento come richiesto in progetto, per gli accessori indicati a progetto, per le necessarie forometrie (eseguite in cantiere) per l’alloggiamento delle torrette se previste in progetto; per la posa complanare del coperchio delle torrette , per le eventuali sagomature perimetrali per l’alloggio impianti o tubazioni di alimentazione fancoil; per la fornitura e posa in opera di specifico disconnettore acustico, per l’assorbimento delle sollecitazioni cinetico-acustiche indotte dal calpestio alla soletta di appoggio, come richiesto da progetto acustico , per le certificazioni necessarie in accordo con le normative vigenti nel rispetto delle Norme Antincendio. Il tutto conforme a quanto indicato negli elaborati grafici di progetto, così come il rispetto della marcatura CE e la Dichiarazione di Produzione di Prodotto DOP per i prodotti di costruzione prevista dal Regolamento n. 305/2011 (UE) e quanto altro necessario per dare il lavoro finito a regola d’arte. | Opere di pavimentazione | Pavimenti sopraelevati e flottanti
RF03 - Pavimento sopraelevato in lastre maschiate in solfato di calcio, tipo Uniflair FHB, h. | Opere di pavimentazione | Pavimenti sopraelevati e flottanti
Pavimento sopraelevato in lastre maschiate in solfato di calcio, tipo Uniflair FHB, h. | Opere di pavimentazione | Pavimenti sopraelevati e flottanti
RF04 - Pavimento sopraelevato ispezionabile in piastre in solfato di calcio, tipo Uniflair, h. variabile 13-25 cm Fornitura e posa, come indicato negli elaborati grafici di progetto, di pavimento modulare sopraelevato ispezionabile tipo, Uniflair con resistenza di classe 2, con sottostruttura regolabile per messa in bolla con altezza variabile da 13 a 25 cm, costituito da: - Sottostruttura in acciaio galvanizzato tipo MPM costituita da: Piattello base in acciaio galvanizzato di forma quadrata 80x80 mm, con nervature di irrigidimento, accoppiato al tubo in acciaio galvanizzato; Colonnina standard con tubolare in acciaio galvanizzato per altezze da 410 a 1000 mm; Testa per colonnine standard in piattello in acciaio galvanizzato, provvisto di nervature di irrigidimento che garantiscono anche idonei appoggi per le traverse; per i tiranti d’irrigidimenti necessari per l’altezza richiesta in progetto e per i pannelli in solfato di calcio; guarnizione di testa in materiale termoplastico antistatico; traversi tipo M con profilo ad U in acciaio galvanizzato, con nervature di rinforzo e due denti d’aggancio alle estremità. | Opere di pavimentazione | Pavimenti sopraelevati e flottanti
PG02 – Nuova plotta di pavimento sopraelevato posato su struttura esistente, previa revisione della struttura Fornitura e posa, come indicato negli elaborati grafici di progetto, su struttura esistente di sostegno di pannello modulare costituito da anima monostrato in solfato di calcio anidro, rinforzato con fibre ad altissima densità (≥1600kg/m3), squadrato e bordato a dimensione nominale 600x600 mm, spessore come esistente, superficie inferiore e superiore primerizzata, bordato perimetralmente con materiale plastico, classe di reazione al fuoco (EN 13501): Afl-s1, d0. Le caratteristiche estetiche, fisiche e funzionali dei rivestimenti superiori dei pannelli strutturali in solfato di calcio saranno quelle dichiarate e certificate dal produttore del materiale dei rivestimenti con particolare riferimento alla classe di reazione al fuoco, alle proprie variabilità cromatiche e le norme di manutenzione ed utilizzo. Le porzioni di tagli perimetrali e le congruenze con soglie, dovranno essere curate e dotate di specifiche soluzioni per risultare stabili, estetiche e funzionalmente performanti, conforme a quanto indicato negli elaborati grafici di progetto. Inclusa la revisione della sottostruttura e la sostituzione di elementi di qualsiasi natura conformanti il pavimento sopraelevato esistente, che risultassero ammalorati o di difficile riutilizzo con altri elementi uguali o di caratteristiche similare all’esistente, posati previa campionatura e approvazione della D.L. | Opere di pavimentazione | Pavimenti sopraelevati e flottanti
Pavimento sopraelevato costituito da pannelli modulari 600 x 600 mm e struttura di sopraelevazione costituita da colonnine in acciaio zincato e boccola alla base, sistema di regolazione e bloccaggio con stelo filettato (diametro 16 mm), dado con sei tacche di fissaggio e traverse di collegamento in acciaio zincato con profilo nervato a sezione aperta 28 x 18 x 1 mm | Opere di pavimentazione | Pavimenti sopraelevati e flottanti
Fornitura e posa di sistema di pavimento sopraelevato marca e modello da definire, formato da struttura con piedini in polipropilene o materiale plastico, regolabili in altezza idonei al sostegno di doghe di legno termotrattato composito, WPC, tipo"Braun&Würfele, TimberTech", pressato a secco. | Opere di pavimentazione | Pavimenti sopraelevati e flottanti
FL16/RF07/RF08/RS04/RS06 - Pavimentazione sopraelevata in doghe di legno termotrattato, per esterni, tipo Braun & Wuerfele BWS Fornitura e posa di pavimentazione sopraelevata in doghe di legno termotrattato, per esterni, tipo Braun & Wuerfele BWS, costituita da tavolato in legno essenza da definire a scelta della D.L. da campionare per approvazione. Le doghe presenteranno le seguenti caratteristiche: Dimensioni da definire a scelta della D.L; Spessore totale compreso piedini livellatori regolabili e sottostruttura: circa 150 mm; Scanalature sulle coste per il montaggio con sistema BWS; Rigato antisdrucciolo su di un lato, o su ambo i lati; Trattamento di finitura con olio pigmentato contro l’azione dei raggi UV, colore da definire a scelta della D.L. Posa galleggiante su sottostruttura portante. Posato su sottostruttura in pino nordico sezione 45 x 68 mm, lungh. 420 cm, impregnato in autoclave con sistema Wolwax, posto ad interasse di max. 45 cm. Sistema di fissaggio con viti e distanziatori tipo Terrafix. | Opere di pavimentazione | Pavimenti sopraelevati e flottanti
Pavimento sopraelevato ispezionabile in piastre in solfato di calcio, tipo Uniflair, con finitura preaccoppiata, tipo Univinyl, h. variabile 20-65 cm Fornitura e posa, di pavimento modulare sopraelevato, altezza variabile da 20 a 65 cm tipo Uniflair, con resistenza di classe 6, costituito da: - Sottostruttura in acciaio galvanizzato, costituita da supporto formato da piatto di base 80x80 mm, in acciaio zincato, munito di nervature di irrigidimento, testa composta da piatto di testa a 4 razze, munito di nervatue di rinforzo per aumentare la resistenza al carico e offrire un piano utile per l’appoggio dei traversi passanti. Barra filettata: in acciaio zincato elettroliticamente, M16, di lunghezza variabile, fissata meccanicamente alla testa, completa di dado con tacche antisvitamento, per la regolazione in altezza del supporto. Guarnizioni testa in materiale termoplastico. Traversi ottenuti da profilo a sezione chiusa , in acciaio zincato a caldo. Guarnizione adesiva per traversi in materiale cartonfeltro bituminato non conduttivo di colore nero, con funzione antirombo e tenuta aria. | Opere di pavimentazione | Pavimenti sopraelevati e flottanti
RF04 - Pavimento sopraelevato ispezionabile in piastre in solfato di calcio, tipo Uniflair, h. variabile 13-25 cm Fornitura e posa, come indicato negli elaborati grafici di progetto, di pavimento modulare sopraelevato ispezionabile tipo, Uniflair con resistenza di classe 2, con sottostruttura regolabile per messa in bolla con altezza variabile da 13 a 25 cm, costituito da: - Sottostruttura in acciaio galvanizzato tipo MPM costituita da: Piattello base in acciaio galvanizzato di forma quadrata 80x80 mm, con nervature di irrigidimento, accoppiato al tubo in acciaio galvanizzato; Colonnina standard con tubolare in acciaio galvanizzato per altezze da 410 a 1000 mm; Testa per colonnine standard in piattello in acciaio galvanizzato, provvisto di nervature di irrigidimento che garantiscono anche idonei appoggi per le traverse; per i tiranti d’irrigidimenti necessari per l’altezza richiesta in progetto e per i pannelli in solfato di calcio; guarnizione di testa in materiale termoplastico antistatico; traversi tipo M con profilo ad U in acciaio galvanizzato, con nervature di rinforzo e due denti d’aggancio alle estremità. Completo di guarnizione traverso in materiale termoplastico antistatico e viti in acciaio galvanizzato autofilettante. Compreso inserimento di pad acustico S=3mm Certificato, posto senza nessun incollaggio, in corrispondenza dei supporti autolivellanti del pavimento sopraelevato, idoneo per l’isolamento acustico dai rumori di calpestio (impattivi); - Piastra strutturale tipo 30KA costituita da un supporto minerale monostrato a base di solfato di calcio di alta densità (nominale ≥1500kg/m3), di spessore nominale 30 mm, legato con fibre ad elevata resistenza meccanica e totalmente privo di particelle lignee, fonoisolante ed antistatico, dimensione 60x60 cm, rivestita inferiormente da un foglio in alluminio. Finitura superiore non oggetto del presente appalto. Classe di reazione al fuoco: A1. | Opere di pavimentazione | Pavimenti sopraelevati e flottanti
RF09 - Pavimento sopraelevato ispezionabile in piastre in solfato di calcio, tipo Uniflair, (solo sottostruttura e posa di plotte esistenti) Fornitura e posa, come indicato negli elaborati grafici di progetto, di pavimento modulare sopraelevato ispezionabile tipo, Uniflair (solo sottostruttura), con sottostruttura regolabile per messa in bolla con altezza variabile da 13 a 25 cm, costituito da: - Sottostruttura in acciaio galvanizzato tipo MPM costituita da: Piattello base in acciaio galvanizzato di forma quadrata 80x80 mm, con nervature di irrigidimento, accoppiato al tubo in acciaio galvanizzato; Colonnina standard con tubolare in acciaio galvanizzato per altezze da 410 a 1000 mm; Testa per colonnine standard in piattello in acciaio galvanizzato, provvisto di nervature di irrigidimento che garantiscono anche idonei appoggi per le traverse; per i tiranti d’irrigidimenti necessari per l’altezza richiesta in progetto e per i pannelli in solfato di calcio; guarnizione di testa in materiale termoplastico antistatico; traversi tipo M con profilo ad U in acciaio galvanizzato, con nervature di rinforzo e due denti d’aggancio alle estremità. Completo di guarnizione traverso in materiale termoplastico antistatico e viti in acciaio galvanizzato autofilettante. Compreso inserimento di pad acustico S=3mm Certificato, posto senza nessun incollaggio, in corrispondenza dei supporti autolivellanti del pavimento sopraelevato, idoneo per l’isolamento acustico dai rumori di calpestio (impattivi); - Posa di piastre esistenti stoccate, compresa la movimentazione e la pulizia delle stesse. | Opere di pavimentazione | Pavimenti sopraelevati e flottanti
Pavimento sopraelevato costituito da pannelli modulari 600 x 600 mm e struttura di sopraelevazione costituita da colonnine in acciaio zincato e boccola alla base, sistema di regolazione e bloccaggio con stelo filettato (diametro 16 mm), dado con sei tacche di fissaggio e traverse di collegamento in acciaio zincato con profilo nervato a sezione aperta 28 x 18 x 1 mm | Opere di pavimentazione | Pavimenti sopraelevati e flottanti
Pavimento sopraelevato ispezionabile in piastre in solfato di calcio, tipo Uniflair, h. variabile 13-25 cm Fornitura e posa, come indicato negli elaborati grafici di progetto, di pavimento modulare sopraelevato ispezionabile tipo, Uniflair con resistenza di classe 2, con sottostruttura regolabile per messa in bolla con altezza variabile da 13 a 25 cm, costituito da: - Sottostruttura in acciaio galvanizzato tipo MPM costituita da: Piattello base in acciaio galvanizzato di forma quadrata 80x80 mm, con nervature di irrigidimento, accoppiato al tubo in acciaio galvanizzato; Colonnina standard con tubolare in acciaio galvanizzato per altezze da 410 a 1000 mm; Testa per colonnine standard in piattello in acciaio galvanizzato, provvisto di nervature di irrigidimento che garantiscono anche idonei appoggi per le traverse; per i tiranti d’irrigidimenti necessari per l’altezza richiesta in progetto e per i pannelli in solfato di calcio; guarnizione di testa in materiale termoplastico antistatico; traversi tipo M con profilo ad U in acciaio galvanizzato, con nervature di rinforzo e due denti d’aggancio alle estremità. Completo di guarnizione traverso in materiale termoplastico antistatico e viti in acciaio galvanizzato autofilettante. Compreso inserimento di pad acustico S=3mm Certificato, posto senza nessun incollaggio, in corrispondenza dei supporti autolivellanti del pavimento sopraelevato, idoneo per l’isolamento acustico dai rumori di calpestio (impattivi); - Piastra strutturale tipo 30KA costituita da un supporto minerale monostrato a base di solfato di calcio di alta densità (nominale ≥1500kg/m3), di spessore nominale 30 mm, legato con fibre ad elevata resistenza meccanica e totalmente privo di particelle lignee, fonoisolante ed antistatico, dimensione 60x60 cm, rivestita inferiormente da un foglio in alluminio. Finitura superiore non oggetto del presente appalto. Classe di reazione al fuoco: A1. | Opere di pavimentazione | Pavimenti sopraelevati e flottanti
Pavimento sopraelevato ispezionabile in piastre in solfato di calcio, tipo Uniflair, con finitura preaccoppiata, tipo Univinyl, h. variabile 20-65 cm Fornitura e posa, di pavimento modulare sopraelevato, altezza variabile da 20 a 65 cm tipo Uniflair, con resistenza di classe 6, costituito da: - Sottostruttura in acciaio galvanizzato, costituita da supporto formato da piatto di base 80x80 mm, in acciaio zincato, munito di nervature di irrigidimento, testa composta da piatto di testa a 4 razze, munito di nervatue di rinforzo per aumentare la resistenza al carico e offrire un piano utile per l’appoggio dei traversi passanti. Barra filettata: in acciaio zincato elettroliticamente, M16, di lunghezza variabile, fissata meccanicamente alla testa, completa di dado con tacche antisvitamento, per la regolazione in altezza del supporto. Guarnizioni testa in materiale termoplastico. Traversi ottenuti da profilo a sezione chiusa , in acciaio zincato a caldo. Guarnizione adesiva per traversi in materiale cartonfeltro bituminato non conduttivo di colore nero, con funzione antirombo e tenuta aria. Compreso inserimento di pad acustico S=3mm Certificato, posto senza nessun incollaggio, in corrispondenza dei supporti autolivellanti del pavimento sopraelevato, idoneo per l’isolamento acustico dai rumori di calpestio (impattivi); - Piastra strutturale tipo 35KF preaccoppiata in fabbrica con finitura vinilica tipo Uniflair Univinyl 116, costituita da un supporto minerale monostrato a base di solfato di calcio di alta densità (nominale ≥1500kg/m3), di spessore nominale 34mm, legato con fibre ad elevata resistenza meccanica e totalmente privo di particelle lignee, incombustibile, classe di reazione al fuoco A1, fonoisolante ed antistatico, dimensione 60x60 cm. Bordato perimetralmente con materiale plastico nero di spessore nominale 0.45 mm, autoestinguente con rivestimento inferiore in lastra di lamiera in acciaio zincato a caldo, spessore nominale 0.5 mm. La piastra strutturale in solfato di calcio, verrà preaccoppiata in fabbrica con piastre di pavimento vinilico omogeneo, antistatico fisiologico, provvisto di marcatura CE, con trattamento superficiale poliuretanico (PUR) per una manutenzione iniziale più semplice, tipo Uniflair Univinyl 116 colore da definire a scelta della D.L. da campionare per approvazione. Il pavimento sopraelevato ispezionabile, dovrà garantire un ΔRw e un ΔLn Certificati come richiesto da Progetto Acustico. Nel prezzo si intendono compresi e compensati la campionatura della finitura per l’approvazione della D.L., la verifica dell’idoneità del piano di posa, il tracciamento per la posa del pavimento come richiesto in progetto, per gli accessori indicati a progetto, per il preaccopiamento in fabbrica della finitura richiesta, per le necessarie forometrie (eseguite in fabbrica) per l’alloggiamento delle torrette se previste in progetto; per la posa complanare del coperchio delle torrette, il rivestimento complanare del coperchio delle torrette, per le eventuali sagomature perimetrali per l’alloggio impianti o tubazioni di alimentazione fancoil; per la fornitura e posa in opera di specifico disconnettore acustico, per l’assorbimento delle sollecitazioni cinetico-acustiche indotte dal calpestio alla soletta di appoggio, come richiesto da progetto acustico , per le certificazioni necessarie in accordo con le normative vigenti nel rispetto delle Norme Antincendio, così come la certificazione acustica richiesta, da sottoporre per approvazione della DL prima della posa del pavimento. Il tutto conforme a quanto indicato negli elaborati grafici di progetto, così come il rispetto della marcatura CE e la Dichiarazione di Produzione di Prodotto DOP per i prodotti di costruzione prevista dal Regolamento n. 305/2011 (UE) e quanto altro necessario per dare il lavoro finito a regola d’arte. | Opere di pavimentazione | Pavimenti sopraelevati e flottanti
Pavimento sopraelevato in lastre maschiate in solfato di calcio, tipo Uniflair FHB, h. variabile 11,5-63,5 cm Fornitura e posa di pavimento sopraelevato tipo Uniflair Maschio Femmina FHB 28, costituito da un’anima minerale monostrato a base di solfato di calcio ad alta densità (≥1500kg/m3), di spessori nominali 28 mm, legato con fibre ad elevata resistenza meccanica e totalmente privo di particelle lignee. Entrambe le superfici sono primerizzate in modo da offrire adeguato aggrappaggio della finitura a pavimento che verrà applicata. Altezza totale variabile da 11,5 a 63.5 cm; Dimensioni dei pannelli Uniflair FHB 28: 1200 x 600 mm, spessore 28 mm; Classe di reazione al fuoco: A1 non infiammabile. Il pavimento sopraelevato dovrà garantire un ΔRw e ΔLn Certificati come richiesto da Progetto Acustico. Gli elementi tipo Uniflair Maschio Femmina FHB 28, muniti con bordi maschio/femmina da incollare, dovranno essere posati, curando la complanarità su supporti costituiti da: base in piattello in acciaio galvanizzato di forma quadrata 80x80 mm, con nervature di irrigidimento, con quattro fori Ø8.5 mm per l’eventuale fissaggio meccanico a terra. Guarnizione di testa in materiale termoplastico antistatico; Traversi tipo M profilo ad U in acciaio galvanizzato, con nervature di rinforzo e due denti d’aggancio alle estremità che consentono un rigido accoppiamento a scatto con la testa. Compreso l'inserimento di fascia perimetrale costituita da apposito feltro in fibra minerale di spessore 10 mm. Compresa fornitura e posa di piattello per la ripartizione dei carichi dei piedini realizzato mediante piastrelle in gres porcellanato di 2a scelta o piatto in metallo. Compreso inserimento di pad acustico S=3mm Certificato, posto senza nessun incollaggio, in corrispondenza dei supporti autolivellanti del pavimento sopraelevato, idoneo per l’isolamento acustico dai rumori di calpestio (impattivi). Sono compresi e compensati, la verifica e preparazione del piano di posa, il tracciamento per la posa del pavimento come richiesto in progetto, il disconnettore acustico per solai, i supporti autolivellante per massetti a secco compresa di accessori, il taglio, lo sfrido del pannelli, gli accessori indicati a progetto, le necessarie forometrie (eseguite in fabbrica) per l’alloggiamento di torrette, eventuali sagomature perimetrali per impianti o tubazioni, se presenti in progetto, gli oneri per la Certificazione della prestazione acustica del pavimento in termini di ΔLw eseguita in laboratorio, il collaudo Acustico, per la posa del pavimento su solaio in cls, come richiesto da Progetto Acustico, le certificazioni richieste in accordo con le normative vigenti nel rispetto delle Norme Antincendio da sottoporre all’approvazione della D.L. prima della posa del pavimento sopraelevato; il rispetto della marcatura CE e DOP per i prodotti di costruzione previsti dal Regolamento n. 305/2011 (UE) e quanto altro necessario per dare il lavoro finito a regola d'arte. | Opere di pavimentazione | Pavimenti sopraelevati e flottanti
RF01 - Fornitura e posa di sistema di pavimento sopraelevato per esterni, marca e modello da definire, formato da struttura con piedini in polipropilene o materiale plastico, regolabili in altezza idonei al sostegno di finitura in pvc, tipo " Sarlon 4603T4319 sea shell urban", pressato a secco. Altezza del sistema variabile variabile fino a 100 mm; inclusa finitura in pvc tipo " Sarlon 4603T4319 sea shell urban", formato da definire e sottoporre per approvazione della DL e DA. Nel prezzo sono compresi e compensati la campionatura per l'approvazione della D.L., il taglio e lo sfrido, la verifica dell'idoneità dei piano di posa, la formazione di giunti di frazionamento in corrispondenza di pavimentazioni di diversa tipologia, la posa del pavimento nella quota stabilita in progetto, la mano d'opera specializzata, la pulitura superficiale, il rispetto della marcatura CE e DOP per i prodotti di costruzione previsti dal Regolamento n. | Opere di pavimentazione | Pavimenti sopraelevati e flottanti
RF09 - Pavimento sopraelevato ispezionabile in piastre in solfato di calcio, tipo Uniflair, (solo sottostruttura e posa di plotte esistenti) Fornitura e posa, come indicato negli elaborati grafici di progetto, di pavimento modulare sopraelevato ispezionabile tipo, Uniflair (solo sottostruttura), con sottostruttura regolabile per messa in bolla con altezza variabile da 13 a 25 cm, costituito da: - Sottostruttura in acciaio galvanizzato tipo MPM costituita da: Piattello base in acciaio galvanizzato di forma quadrata 80x80 mm, con nervature di irrigidimento, accoppiato al tubo in acciaio galvanizzato; Colonnina standard con tubolare in acciaio galvanizzato per altezze da 410 a 1000 mm; Testa per colonnine standard in piattello in acciaio galvanizzato, provvisto di nervature di irrigidimento che garantiscono anche idonei appoggi per le traverse; per i tiranti d’irrigidimenti necessari per l’altezza richiesta in progetto e per i pannelli in solfato di calcio; guarnizione di testa in materiale termoplastico antistatico; traversi tipo M con profilo ad U in acciaio galvanizzato, con nervature di rinforzo e due denti d’aggancio alle estremità. Completo di guarnizione traverso in materiale termoplastico antistatico e viti in acciaio galvanizzato autofilettante. Compreso inserimento di pad acustico S=3mm Certificato, posto senza nessun incollaggio, in corrispondenza dei supporti autolivellanti del pavimento sopraelevato, idoneo per l’isolamento acustico dai rumori di calpestio (impattivi); - Posa di piastre esistenti stoccate, compresa la movimentazione e la pulizia delle stesse. Il pavimento sopraelevato ispezionabile, dovrà garantire un ΔRw e ΔLn, Certificati come da richiesta di Progetto Acustico. | Opere di pavimentazione | Pavimenti sopraelevati e flottanti
RF09 - Pavimento sopraelevato ispezionabile in piastre in solfato di calcio, tipo Uniflair, (solo sottostruttura e posa di plotte esistenti) Fornitura e posa, come indicato negli elaborati grafici di progetto, di pavimento modulare sopraelevato ispezionabile tipo, Uniflair (solo sottostruttura), con sottostruttura regolabile per messa in bolla con altezza variabile da 13 a 25 cm, costituito da: - Sottostruttura in acciaio galvanizzato tipo MPM costituita da: Piattello base in acciaio galvanizzato di forma quadrata 80x80 mm, con nervature di irrigidimento, accoppiato al tubo in acciaio galvanizzato; Colonnina standard con tubolare in acciaio galvanizzato per altezze da 410 a 1000 mm; Testa per colonnine standard in piattello in acciaio galvanizzato, provvisto di nervature di irrigidimento che garantiscono anche idonei appoggi per le traverse; per i tiranti d’irrigidimenti necessari per l’altezza richiesta in progetto e per i pannelli in solfato di calcio; guarnizione di testa in materiale termoplastico antistatico; traversi tipo M con profilo ad U in acciaio galvanizzato, con nervature di rinforzo e due denti d’aggancio alle estremità. Completo di guarnizione traverso in materiale termoplastico antistatico e viti in acciaio galvanizzato autofilettante. Compreso inserimento di pad acustico S=3mm Certificato, posto senza nessun incollaggio, in corrispondenza dei supporti autolivellanti del pavimento sopraelevato, idoneo per l’isolamento acustico dai rumori di calpestio (impattivi); - Posa di piastre esistenti stoccate, compresa la movimentazione e la pulizia delle stesse. Il pavimento sopraelevato ispezionabile, dovrà garantire un ΔRw e ΔLn, Certificati come da richiesta di Progetto Acustico. Nel prezzo si intendono compresi e compensati la verifica dell’idoneità del piano di posa, il tracciamento per la posa del pavimento come richiesto in progetto, per gli accessori indicati a progetto, per le necessarie forometrie (eseguite in cantiere) per l’alloggiamento delle torrette se previste in progetto; per la posa complanare del coperchio delle torrette , per le eventuali sagomature perimetrali per l’alloggio impianti o tubazioni di alimentazione fancoil; per la fornitura e posa in opera di specifico disconnettore acustico, per l’assorbimento delle sollecitazioni cinetico-acustiche indotte dal calpestio alla soletta di appoggio, come richiesto da progetto acustico , per le certificazioni necessarie in accordo con le normative vigenti nel rispetto delle Norme Antincendio. Il tutto conforme a quanto indicato negli elaborati grafici di progetto, così come il rispetto della marcatura CE e la Dichiarazione di Produzione di Prodotto DOP per i prodotti di costruzione prevista dal Regolamento n. 305/2011 (UE) e quanto altro necessario per dare il lavoro finito a regola d’arte. | Opere di pavimentazione | Pavimenti sopraelevati e flottanti
Fl104 - Ripristino pavimento sopraelevato ispezionabile con piastra in lamiera mandorlata Ripristino pavimento sopraelevato ispezionabile per passaggio cavi rack con piastra in lamiera mandorlata. Nel prezzo si intendono compresi e compensati la verifica dell’idoneità del piano di posa; i tagli, lo sfrido, l’adesivo, la pulizia e l’asporto del materiale di risulta a fine lavoro, la raccolta differenziata e il conferimento con trasporto in discarica autorizzata del materiale di risulta, l’indennità di discarica, il rispetto della marcatura CE e DOP per i prodotti di costruzione previsti dal Regolamento n. 305/2011 (UE) e quanto altro per dare il lavoro finito a regola d'arte. | Opere di pavimentazione | Pavimenti sopraelevati e flottanti
Pavimento sopraelevato ispezionabile in piastre in solfato di calcio, tipo Uniflair, con finitura preaccoppiata, tipo Univinyl, h. variabile 20-65 cm Fornitura e posa, di pavimento modulare sopraelevato, altezza variabile da 20 a 65 cm tipo Uniflair, con resistenza di classe 6, costituito da: - Sottostruttura in acciaio galvanizzato, costituita da supporto formato da piatto di base 80x80 mm, in acciaio zincato, munito di nervature di irrigidimento, testa composta da piatto di testa a 4 razze, munito di nervatue di rinforzo per aumentare la resistenza al carico e offrire un piano utile per l’appoggio dei traversi passanti. Barra filettata: in acciaio zincato elettroliticamente, M16, di lunghezza variabile, fissata meccanicamente alla testa, completa di dado con tacche antisvitamento, per la regolazione in altezza del supporto. Guarnizioni testa in materiale termoplastico. Traversi ottenuti da profilo a sezione chiusa , in acciaio zincato a caldo. Guarnizione adesiva per traversi in materiale cartonfeltro bituminato non conduttivo di colore nero, con funzione antirombo e tenuta aria. Compreso inserimento di pad acustico S=3mm Certificato, posto senza nessun incollaggio, in corrispondenza dei supporti autolivellanti del pavimento sopraelevato, idoneo per l’isolamento acustico dai rumori di calpestio (impattivi); - Piastra strutturale tipo 35KF preaccoppiata in fabbrica con finitura vinilica tipo Uniflair Univinyl 116, costituita da un supporto minerale monostrato a base di solfato di calcio di alta densità (nominale ≥1500kg/m3), di spessore nominale 34mm, legato con fibre ad elevata resistenza meccanica e totalmente privo di particelle lignee, incombustibile, classe di reazione al fuoco A1, fonoisolante ed antistatico, dimensione 60x60 cm. Bordato perimetralmente con materiale plastico nero di spessore nominale 0.45 mm, autoestinguente con rivestimento inferiore in lastra di lamiera in acciaio zincato a caldo, spessore nominale 0.5 mm. La piastra strutturale in solfato di calcio, verrà preaccoppiata in fabbrica con piastre di pavimento vinilico omogeneo, antistatico fisiologico, provvisto di marcatura CE, con trattamento superficiale poliuretanico (PUR) per una manutenzione iniziale più semplice, tipo Uniflair Univinyl 116 colore da definire a scelta della D.L. | Opere di pavimentazione | Pavimenti sopraelevati e flottanti
Pavimento sopraelevato in lastre maschiate in solfato di calcio, tipo Uniflair FHB, h. variabile 11,5-63,5 cm Fornitura e posa di pavimento sopraelevato tipo Uniflair Maschio Femmina FHB 28, costituito da un’anima minerale monostrato a base di solfato di calcio ad alta densità (≥1500kg/m3), di spessori nominali 28 mm, legato con fibre ad elevata resistenza meccanica e totalmente privo di particelle lignee. Entrambe le superfici sono primerizzate in modo da offrire adeguato aggrappaggio della finitura a pavimento che verrà applicata. Altezza totale variabile da 11,5 a 63.5 cm; Dimensioni dei pannelli Uniflair FHB 28: 1200 x 600 mm, spessore 28 mm; Classe di reazione al fuoco: A1 non infiammabile. | Opere di pavimentazione | Pavimenti sopraelevati e flottanti
Pavimento sopraelevato in lastre maschiate in solfato di calcio, tipo Uniflair FHB, h. variabile 11,5-63,5 cm Fornitura e posa di pavimento sopraelevato tipo Uniflair Maschio Femmina FHB 28, costituito da un’anima minerale monostrato a base di solfato di calcio ad alta densità (≥1500kg/m3), di spessori nominali 28 mm, legato con fibre ad elevata resistenza meccanica e totalmente privo di particelle lignee. Entrambe le superfici sono primerizzate in modo da offrire adeguato aggrappaggio della finitura a pavimento che verrà applicata. Altezza totale variabile da 11,5 a 63.5 cm; Dimensioni dei pannelli Uniflair FHB 28: 1200 x 600 mm, spessore 28 mm; Classe di reazione al fuoco: A1 non infiammabile. Il pavimento sopraelevato dovrà garantire un ΔRw e ΔLn Certificati come richiesto da Progetto Acustico. | Opere di pavimentazione | Pavimenti sopraelevati e flottanti
Nuovo pavimento sopraelevato con quadrotte in solfato di calcio, H. 14 cm Fornitura e posa su solaio esistente di nuovo pavimento sopraelevato modello Ecocontract con H. 14 cm come indicata negli elaborati grafici di progetto, idonea alla destinazione d’uso dei locali dove posato, costituito da quadrotte in solfato di calcio classe 0 e struttura di supporto in acciaio con piedini regolabili in altezza. Posa in opera di pavimentazione sopraelevata comprensiva di passaggio disco per spianare e aspirazione antipolvere, tracciamento a 60 cm, primer antipolvere, posa strutture e lastre in solfato di calcio. Nel prezzo si intendono compresi e compensati, la campionatura, la verifica dell’idoneità del piano di posa; il trasporto del materiale, il tiro in alto, il tracciamento della posizione dei piedini e dei riscontri perimetrali ecc., le necessarie forometrie (eseguite in fabbrica) per l’alloggiamento delle torrette; se previste in progetto impianti, le eventuali sagomature perimetrali per l’alloggio impianti o tubazioni di alimentazione fancoil; la fornitura e posa in opera di specifico giunto antivibrante spessore circa 5 mm per assorbire le sollecitazioni cinetico-acustiche indotte dal calpestio alla soletta di appoggio, il taglio e gli sfridi, gli accessori indicati a progetto, la mano d’opera specializzata, le assistenze murarie, lo smaltimento di materiali di risulta, la pulizia finale, il rispetto della marcatura CE e la Dichiarazione di Produzione di Prodotto DOP per i prodotti di costruzione prevista dal Regolamento n. | Opere di pavimentazione | Pavimenti sopraelevati e flottanti
Fornitura e posa di sistema di pavimento sopraelevato per esterni, marca e modello da definire, formato da struttura con piedini in polipropilene o materiale plastico, regolabili in altezza idonei al sostegno di lastre in gres porcellanato, rettificato, pressato a secco. Altezza del sistema variabile variabile da mm. 20 a mm. 100mm; Nel prezzo sono compresi e compensati la campionatura per l'approvazione della D.L., il taglio e lo sfrido, la verifica dell'idoneità dei piano di posa, la formazione di giunti di frazionamento in corrispondenza di pavimentazioni di diversa tipologia, la posa del pavimento nella quota stabilita in progetto, la mano d'opera specializzata, la pulitura superficiale, il rispetto della marcatura CE e DOP per i prodotti di costruzione previsti dal Regolamento n. | Opere di pavimentazione | Pavimenti sopraelevati e flottanti
RF03 - Pavimento sopraelevato in lastre maschiate in solfato di calcio, tipo Uniflair FHB, h. variabile 11,5-63,5 cm Fornitura e posa di pavimento sopraelevato tipo Uniflair Maschio Femmina FHB 28, costituito da un’anima minerale monostrato a base di solfato di calcio ad alta densità (≥1500kg/m3), di spessori nominali 28 mm, legato con fibre ad elevata resistenza meccanica e totalmente privo di particelle lignee. Entrambe le superfici sono primerizzate in modo da offrire adeguato aggrappaggio della finitura a pavimento che verrà applicata. Altezza totale variabile da 11,5 a 63.5 cm; Dimensioni dei pannelli Uniflair FHB 28: 1200 x 600 mm, spessore 28 mm; Classe di reazione al fuoco: A1 non infiammabile. Il pavimento sopraelevato dovrà garantire un ΔRw e ΔLn Certificati come richiesto da Progetto Acustico. Gli elementi tipo Uniflair Maschio Femmina FHB 28, muniti con bordi maschio/femmina da incollare, dovranno essere posati, curando la complanarità su supporti costituiti da: base in piattello in acciaio galvanizzato di forma quadrata 80x80 mm, con nervature di irrigidimento, con quattro fori Ø8.5 mm per l’eventuale fissaggio meccanico a terra. Guarnizione di testa in materiale termoplastico antistatico; Traversi tipo M profilo ad U in acciaio galvanizzato, con nervature di rinforzo e due denti d’aggancio alle estremità che consentono un rigido accoppiamento a scatto con la testa. Compreso l'inserimento di fascia perimetrale costituita da apposito feltro in fibra minerale di spessore 10 mm. Compresa fornitura e posa di piattello per la ripartizione dei carichi dei piedini realizzato mediante piastrelle in gres porcellanato di 2a scelta o piatto in metallo. Compreso inserimento di pad acustico S=3mm Certificato, posto senza nessun incollaggio, in corrispondenza dei supporti autolivellanti del pavimento sopraelevato, idoneo per l’isolamento acustico dai rumori di calpestio (impattivi). | Opere di pavimentazione | Pavimenti sopraelevati e flottanti
Nuovo pavimento sopraelevato in solfato di calcio Fornitura e posa su solaio esistente precedentemente pulito, di nuovo pavimento sopraelevato in pannello in solfato di calcio senza rivestimenti e primerizzato, dimensione 60x60cm e spessore 30mm, costituito da anima monostrato in solfato di calcio anidro, rinforzato con fibre, ad altissima densità >1500 kg/mc, interamente riciclabile. Sottostruttura in acciaio galvanizzato formata da una base circolare fissata ad un tubo. Testa sagomata collegata ad una barra filettata e da dado di regolazione, progettata appositamente per permettere l’alloggiamento dei traversi di tipo leggero anche essi in acciaio posti sia lungo il perimetro del pannello, sia lungo una o entrambe le diagonali. Piedini regolabili in altezza. A protezione degli elementi metallici e con funzione antirombo sono previste infine le relative guarnizioni autoestinguenti. Caratteristiche chimico-fisiche: Classe di reazione al fuoco (EN 13501): Afl-s1, d0; Resistenza al fuoco (EN 1366-6): REI30 FULL SCALE; Abbattimento acustico da calpestio (ISO 10140-3): ΔLwp ≥ 19dB; Trasmittanza termica di riferimento U: 2,45 W/m2K. Le caratteristiche estetiche, fisiche e funzionali dei rivestimenti superiori dei pannelli strutturali in solfato di calcio saranno quelle dichiarate e certificate dal produttore del materiale dei rivestimenti con particolare riferimento alla classe di reazione al fuoco, alle proprie variabilità cromatiche e le norme di manutenzione ed utilizzo. Le porzioni di tagli perimetrali e le congruenze con soglie, dovranno essere curate e dotate di specifiche soluzioni per risultare stabili, estetiche e funzionalmente performanti, conforme a quanto indicato negli elaborati grafici di progetto. Nel prezzo si intendono compresi e compensati la campionatura, la verifica dell’idoneità del piano di posa; gli accessori indicati a progetto, le necessarie forometrie (eseguite in fabbrica) per l’alloggiamento delle torrette; se previste in progetto impianti, le eventuali sagomature perimetrali per l’alloggio impianti o tubazioni di alimentazione fancoil, la fornitura e posa di pad acustici, la pulizia, il trasporto del materiale, il tracciamento della posizione dei piedini e dei riscontri perimetrali ecc., il taglio e gli sfridi, g la pulizia e l’asporto del materiale di risulta a fine lavoro, la raccolta differenziata e il conferimento con trasporto in discarica autorizzata del materiale di risulta e l’indennità di discarica, il rispetto della marcatura CE e la Dichiarazione di Produzione di Prodotto DOP per i prodotti di costruzione prevista dal Regolamento n. 305/2011 (UE) e quanto altro necessario per dare il lavoro finito a regola d’arte. | Opere di pavimentazione | Pavimenti sopraelevati e flottanti
Pavimento sopraelevato in lastre maschiate in solfato di calcio, tipo Uniflair FHB, h. variabile 11,5-63,5 cm Fornitura e posa di pavimento sopraelevato tipo Uniflair Maschio Femmina FHB 28, costituito da un’anima minerale monostrato a base di solfato di calcio ad alta densità (≥1500kg/m3), di spessori nominali 28 mm, legato con fibre ad elevata resistenza meccanica e totalmente privo di particelle lignee. Entrambe le superfici sono primerizzate in modo da offrire adeguato aggrappaggio della finitura a pavimento che verrà applicata. Altezza totale variabile da 11,5 a 63.5 cm; Dimensioni dei pannelli Uniflair FHB 28: 1200 x 600 mm, spessore 28 mm; Classe di reazione al fuoco: A1 non infiammabile. Il pavimento sopraelevato dovrà garantire un ΔRw e ΔLn Certificati come richiesto da Progetto Acustico. | Opere di pavimentazione | Pavimenti sopraelevati e flottanti
Pavimento sopraelevato ispezionabile in piastre in solfato di calcio, tipo Uniflair, con finitura preaccoppiata, tipo Univinyl, h. variabile 20-65 cm Fornitura e posa, di pavimento modulare sopraelevato, altezza variabile da 20 a 65 cm tipo Uniflair, con resistenza di classe 6, costituito da: - Sottostruttura in acciaio galvanizzato, costituita da supporto formato da piatto di base 80x80 mm, in acciaio zincato, munito di nervature di irrigidimento, testa composta da piatto di testa a 4 razze, munito di nervatue di rinforzo per aumentare la resistenza al carico e offrire un piano utile per l’appoggio dei traversi passanti. Barra filettata: in acciaio zincato elettroliticamente, M16, di lunghezza variabile, fissata meccanicamente alla testa, completa di dado con tacche antisvitamento, per la regolazione in altezza del supporto. Guarnizioni testa in materiale termoplastico. Traversi ottenuti da profilo a sezione chiusa , in acciaio zincato a caldo. | Opere di pavimentazione | Pavimenti sopraelevati e flottanti
Pavimento sopraelevato ispezionabile in piastre in solfato di calcio, tipo Uniflair, con finitura preaccoppiata, tipo Univinyl, h. variabile 20-65 cm Fornitura e posa, di pavimento modulare sopraelevato, altezza variabile da 20 a 65 cm tipo Uniflair, con resistenza di classe 6, costituito da: - Sottostruttura in acciaio galvanizzato, costituita da supporto formato da piatto di base 80x80 mm, in acciaio zincato, munito di nervature di irrigidimento, testa composta da piatto di testa a 4 razze, munito di nervatue di rinforzo per aumentare la resistenza al carico e offrire un piano utile per l’appoggio dei traversi passanti. Barra filettata: in acciaio zincato elettroliticamente, M16, di lunghezza variabile, fissata meccanicamente alla testa, completa di dado con tacche antisvitamento, per la regolazione in altezza del supporto. Guarnizioni testa in materiale termoplastico. Traversi ottenuti da profilo a sezione chiusa , in acciaio zincato a caldo. Guarnizione adesiva per traversi in materiale cartonfeltro bituminato non conduttivo di colore nero, con funzione antirombo e tenuta aria. Compreso inserimento di pad acustico S=3mm Certificato, posto senza nessun incollaggio, in corrispondenza dei supporti autolivellanti del pavimento sopraelevato, idoneo per l’isolamento acustico dai rumori di calpestio (impattivi); - Piastra strutturale tipo 35KF preaccoppiata in fabbrica con finitura vinilica tipo Uniflair Univinyl 116, costituita da un supporto minerale monostrato a base di solfato di calcio di alta densità (nominale ≥1500kg/m3), di spessore nominale 34mm, legato con fibre ad elevata resistenza meccanica e totalmente privo di particelle lignee, incombustibile, classe di reazione al fuoco A1, fonoisolante ed antistatico, dimensione 60x60 cm. Bordato perimetralmente con materiale plastico nero di spessore nominale 0.45 mm, autoestinguente con rivestimento inferiore in lastra di lamiera in acciaio zincato a caldo, spessore nominale 0.5 mm. La piastra strutturale in solfato di calcio, verrà preaccoppiata in fabbrica con piastre di pavimento vinilico omogeneo, antistatico fisiologico, provvisto di marcatura CE, con trattamento superficiale poliuretanico (PUR) per una manutenzione iniziale più semplice, tipo Uniflair Univinyl 116 colore da definire a scelta della D.L. da campionare per approvazione. | Opere di pavimentazione | Pavimenti sopraelevati e flottanti
Fornitura e posa in opera di pavimento modulare sopraelevato tipo GBS costituito da: pannelli 600x600 PSF34PP, anima dei pannellii in solfato di calcio Knauf, alta densità (1600 kg./mc), sp. Mm. 34, rivestimento superiore ed inferiore in primer, bordato con bordo in abs sp.0,6 mm. Struttura portante costituita da colonnine con base a tubo quadro 18,5x1,2 mm. in acciaio prezincato a caldo, testa con piattello 80x80mm a 4 razze per collegamento delle traverse longitudinali e tirante M16, testa dotata di guarnizione termoplastica non conduttiva. Colonnine per altezza piano finito mm 250. Nel prezzo si intendono compresi e compensati la verifica dell'idoneità del piano di posa; gli accessori indicati a progetto, le forometrie (eseguite in fabbrica) per l'alloggiamento delle torrette previste in progetto; le eventuali sagomature perimetrali per l'alloggio impianti o tubazioni di alimentazione fancoil. | Opere di pavimentazione | Pavimenti sopraelevati e flottanti
Pavimento sopraelevato costituito da pannelli modulari 600 x 600 mm e struttura di sopraelevazione costituita da colonnine in acciaio zincato e boccola alla base, sistema di regolazione e bloccaggio con stelo filettato (diametro 16 mm), dado con sei tacche di fissaggio e traverse di collegamento in acciaio zincato con profilo nervato a sezione aperta 28 x 18 x 1 mm. pannelli in conglomerato di legno ignifugato, spessore 40 mm, massimo assorbimento di acqua pari al 35%, densità pari a 720 kg/mc, reazione al fuoco classe 1, con finitura superiore in: PVC antistatico | Opere di pavimentazione | Pavimenti sopraelevati e flottanti
Pavimento sopraelevato in lastre maschiate in solfato di calcio, tipo Uniflair FHB, h. variabile 11,5-63,5 cm Fornitura e posa di pavimento sopraelevato tipo Uniflair Maschio Femmina FHB 28, costituito da un’anima minerale monostrato a base di solfato di calcio ad alta densità (≥1500kg/m3), di spessori nominali 28 mm, legato con fibre ad elevata resistenza meccanica e totalmente privo di particelle lignee. Entrambe le superfici sono primerizzate in modo da offrire adeguato aggrappaggio della finitura a pavimento che verrà applicata. | Opere di pavimentazione | Pavimenti sopraelevati e flottanti
Fornitura e posa di sistema di pavimento sopraelevato per esterni, marca e modello da definire, formato da struttura con piedini in polipropilene o materiale plastico, regolabili in altezza idonei al sostegno di lastre in gres porcellanato, rettificato, pressato a secco. | Opere di pavimentazione | Pavimenti sopraelevati e flottanti
Pavimento sopraelevato in lastre maschiate in solfato di calcio, tipo Uniflair FHB, h. variabile 11,5-63,5 cm Fornitura e posa di pavimento sopraelevato tipo Uniflair Maschio Femmina FHB 28, costituito da un’anima minerale monostrato a base di solfato di calcio ad alta densità (≥1500kg/m3), di spessori nominali 28 mm, legato con fibre ad elevata resistenza meccanica e totalmente privo di particelle lignee. Entrambe le superfici sono primerizzate in modo da offrire adeguato aggrappaggio della finitura a pavimento che verrà applicata. Altezza totale variabile da 11,5 a 63.5 cm; Dimensioni dei pannelli Uniflair FHB 28: 1200 x 600 mm, spessore 28 mm; Classe di reazione al fuoco: A1 non infiammabile. Il pavimento sopraelevato dovrà garantire un ΔRw e ΔLn Certificati come richiesto da Progetto Acustico. Gli elementi tipo Uniflair Maschio Femmina FHB 28, muniti con bordi maschio/femmina da incollare, dovranno essere posati, curando la complanarità su supporti costituiti da: base in piattello in acciaio galvanizzato di forma quadrata 80x80 mm, con nervature di irrigidimento, con quattro fori Ø8.5 mm per l’eventuale fissaggio meccanico a terra. | Opere di pavimentazione | Pavimenti sopraelevati e flottanti
Pavimento sopraelevato in lastre maschiate in solfato di calcio, tipo Uniflair FHB, h. variabile 11,5-63,5 cm Fornitura e posa di pavimento sopraelevato tipo Uniflair Maschio Femmina FHB 28, costituito da un’anima minerale monostrato a base di solfato di calcio ad alta densità (≥1500kg/m3), di spessori nominali 28 mm, legato con fibre ad elevata resistenza meccanica e totalmente privo di particelle lignee. Entrambe le superfici sono primerizzate in modo da offrire adeguato aggrappaggio della finitura a pavimento che verrà applicata. Altezza totale variabile da 11,5 a 63.5 cm; Dimensioni dei pannelli Uniflair FHB 28: 1200 x 600 mm, spessore 28 mm; Classe di reazione al fuoco: A1 non infiammabile. Il pavimento sopraelevato dovrà garantire un ΔRw e ΔLn Certificati come richiesto da Progetto Acustico. Gli elementi tipo Uniflair Maschio Femmina FHB 28, muniti con bordi maschio/femmina da incollare, dovranno essere posati, curando la complanarità su supporti costituiti da: base in piattello in acciaio galvanizzato di forma quadrata 80x80 mm, con nervature di irrigidimento, con quattro fori Ø8.5 mm per l’eventuale fissaggio meccanico a terra. | Opere di pavimentazione | Pavimenti sopraelevati e flottanti
Nuovo pavimento sopraelevato in solfato di calcio Fornitura e posa su solaio esistente precedentemente pulito, di nuovo pavimento sopraelevato in pannello in solfato di calcio senza rivestimenti e primerizzato, dimensione 60x60cm e spessore 30mm, costituito da anima monostrato in solfato di calcio anidro, rinforzato con fibre, ad altissima densità >1500 kg/mc, interamente riciclabile. Sottostruttura in acciaio galvanizzato formata da una base circolare fissata ad un tubo. Testa sagomata collegata ad una barra filettata e da dado di regolazione, progettata appositamente per permettere l’alloggiamento dei traversi di tipo leggero anche essi in acciaio posti sia lungo il perimetro del pannello, sia lungo una o entrambe le diagonali. Piedini regolabili in altezza. | Opere di pavimentazione | Pavimenti sopraelevati e flottanti
Pavimento sopraelevato in lastre maschiate in solfato di calcio, tipo Uniflair FHB, h. | Opere di pavimentazione | Pavimenti sopraelevati e flottanti
RF05 - Pavimento sopraelevato ispezionabile in piastre in solfato di calcio, tipo Uniflair, con finitura preaccoppiata, tipo Univinyl, h. variabile 20-65 cm Fornitura e posa, di pavimento modulare sopraelevato, altezza variabile da 20 a 65 cm tipo Uniflair, con resistenza di classe 6, costituito da: - Sottostruttura in acciaio galvanizzato, costituita da supporto formato da piatto di base 80x80 mm, in acciaio zincato, munito di nervature di irrigidimento, testa composta da piatto di testa a 4 razze, munito di nervatue di rinforzo per aumentare la resistenza al carico e offrire un piano utile per l’appoggio dei traversi passanti. Barra filettata: in acciaio zincato elettroliticamente, M16, di lunghezza variabile, fissata meccanicamente alla testa, completa di dado con tacche antisvitamento, per la regolazione in altezza del supporto. Guarnizioni testa in materiale termoplastico. Traversi ottenuti da profilo a sezione chiusa , in acciaio zincato a caldo. | Opere di pavimentazione | Pavimenti sopraelevati e flottanti
Fornitura e posa in opera di pavimento modulare sopraelevato tipo GBS costituito da: pannelli 600x600 PSF34PP, anima dei pannellii in solfato di calcio Knauf, alta densità (1600 kg./mc), sp. Mm. 34, rivestimento superiore ed inferiore in primer, bordato con bordo in abs sp.0,6 mm. Struttura portante costituita da colonnine con base a tubo quadro 18,5x1,2 mm. in acciaio prezincato a caldo, testa con piattello 80x80mm a 4 razze per collegamento delle traverse longitudinali e tirante M16, testa dotata di guarnizione termoplastica non conduttiva. Colonnine per altezza piano finito mm 250. Nel prezzo si intendono compresi e compensati la verifica dell'idoneità del piano di posa; gli accessori indicati a progetto, le forometrie (eseguite in fabbrica) per l'alloggiamento delle torrette previste in progetto; le eventuali sagomature perimetrali per l'alloggio impianti o tubazioni di alimentazione fancoil. Le porzioni di tagli perimetrali e le congruenze con soglie, dovranno essere curate e dotate di specifiche soluzioni per risultare stabili, estetiche e funzionalmente performanti. | Opere di pavimentazione | Pavimenti sopraelevati e flottanti
Pulizia e adeguamento di pavimento sopraelevato esistente Pulizia e adeguamento di pavimento sopraelevato esistente tipo Knauf Integral A1 DIN EN 13501-1, mediante rimozione di piastra strutturale per l’esecuzione di pulizia della totalità della plotta, eseguita con idonei prodotti seguendo le raccomandazioni del fornitore dei materiali ed in conformità con le norme di sicurezza. Eventuale realizzazione in opera sulle piastre di forometrie per passaggio impianti se richiesti in progetto, così come gli adattamenti necessari in corrispondenza dello sviluppo di nuove pareti, compreso l'adeguamento della sottostruttura, le regolazioni micrometriche della struttura portante, compresa l’eventuale sostituzione dei pezzi di qualsia tipologia, che durante le operazioni di rimozione e pulizia risultassero ammalorati, compresa la posa della sottostruttura, delle piastre e altri elementi e quanto altro necessario per dare il lavoro finito a regola d’arte. | Opere di pavimentazione | Pavimenti sopraelevati e flottanti
Pavimento sopraelevato ispezionabile in piastre in solfato di calcio, tipo Uniflair, h. variabile 13-25 cm Fornitura e posa, come indicato negli elaborati grafici di progetto, di pavimento modulare sopraelevato ispezionabile tipo, Uniflair con resistenza di classe 2, con sottostruttura regolabile per messa in bolla con altezza variabile da 13 a 25 cm, costituito da: - Sottostruttura in acciaio galvanizzato tipo MPM costituita da: Piattello base in acciaio galvanizzato di forma quadrata 80x80 mm, con nervature di irrigidimento, accoppiato al tubo in acciaio galvanizzato; Colonnina standard con tubolare in acciaio galvanizzato per altezze da 410 a 1000 mm; Testa per colonnine standard in piattello in acciaio galvanizzato, provvisto di nervature di irrigidimento che garantiscono anche idonei appoggi per le traverse; per i tiranti d’irrigidimenti necessari per l’altezza richiesta in progetto e per i pannelli in solfato di calcio; guarnizione di testa in materiale termoplastico antistatico; traversi tipo M con profilo ad U in acciaio galvanizzato, con nervature di rinforzo e due denti d’aggancio alle estremità. Completo di guarnizione traverso in materiale termoplastico antistatico e viti in acciaio galvanizzato autofilettante. | Opere di pavimentazione | Pavimenti sopraelevati e flottanti
RF03 - Pavimento sopraelevato in lastre maschiate in solfato di calcio, tipo Uniflair FHB, h. variabile 11,5-63,5 cm Fornitura e posa di pavimento sopraelevato tipo Uniflair Maschio Femmina FHB 28, costituito da un’anima minerale monostrato a base di solfato di calcio ad alta densità (≥1500kg/m3), di spessori nominali 28 mm, legato con fibre ad elevata resistenza meccanica e totalmente privo di particelle lignee. | Opere di pavimentazione | Pavimenti sopraelevati e flottanti
RF01 - Fornitura e posa di sistema di pavimento sopraelevato per esterni, marca e modello da definire, formato da struttura con piedini in polipropilene o materiale plastico, con guarnizione acustica antivibrante in PE applicata sulla testa e disconnettore acustico, piedini regolabili in altezza idonei al sostegno di lastre in gres porcellanato, rettificato, pressato a secco. | Opere di pavimentazione | Pavimenti sopraelevati e flottanti
Nuovo pavimento sopraelevato con quadrotte in solfato di calcio Fornitura e posa su solaio esistente precedentemente pulito, di nuovo pavimento sopraelevato tipo Line Forniture o similare da sottoporre all’approvazione della D.L.: pannello in solfato di calcio senza rivestimenti e primerizzato, dimensioni 60x60cm e spessore 30mm, costituito da anima monostrato in solfato di calcio anidro, rinforzato con fibre, ad altissima densità > 1500kg/mc, classe 0, interamente riciclabile. Sottostruttura in acciaio galvanizzato formata da una base circolare fissata ad un tubo. Testa sagomata collegata ad una barra filettata e da dado di regolazione, progettata appositamente per permettere l’alloggiamento dei traversi di tipo leggero anche essi in acciaio posti sia lungo il perimetro del pannello, sia lungo una o entrambe le diagonali. Fornito anche la struttura per la realizzazione di gradini. Nel prezzo si intendono compresi e compensati la verifica dell’idoneità del piano di posa; gli accessori indicati a progetto, le necessarie forometrie (eseguite in fabbrica) per l’alloggiamento delle torrette se previste in progetto, le eventuali sagomature perimetrali per l’alloggio impianti o tubazioni di alimentazione; la fornitura e posa in opera di specifico disconnettore acustico per assorbire le sollecitazioni cinetico-acustiche indotte dal calpestio alla soletta di appoggio, le certificazioni necessarie in accordo con le normative vigenti nel rispetto delle Norme Antincendio, da sottoporre per approvazione della DL prima della posa del pavimento. | Opere di pavimentazione | Pavimenti sopraelevati e flottanti
RF03 - Pavimento sopraelevato in lastre maschiate in solfato di calcio, tipo Uniflair FHB, h. | Opere di pavimentazione | Pavimenti sopraelevati e flottanti
RF04 - Pavimento sopraelevato ispezionabile in piastre in solfato di calcio, tipo Uniflair, h. variabile 13-25 cm Fornitura e posa, come indicato negli elaborati grafici di progetto, di pavimento modulare sopraelevato ispezionabile tipo, Uniflair con resistenza di classe 2, con sottostruttura regolabile per messa in bolla con altezza variabile da 13 a 25 cm, costituito da: - Sottostruttura in acciaio galvanizzato tipo MPM costituita da: Piattello base in acciaio galvanizzato di forma quadrata 80x80 mm, con nervature di irrigidimento, accoppiato al tubo in acciaio galvanizzato; Colonnina standard con tubolare in acciaio galvanizzato per altezze da 410 a 1000 mm; Testa per colonnine standard in piattello in acciaio galvanizzato, provvisto di nervature di irrigidimento che garantiscono anche idonei appoggi per le traverse; per i tiranti d’irrigidimenti necessari per l’altezza richiesta in progetto e per i pannelli in solfato di calcio; guarnizione di testa in materiale termoplastico antistatico; traversi tipo M con profilo ad U in acciaio galvanizzato, con nervature di rinforzo e due denti d’aggancio alle estremità. Completo di guarnizione traverso in materiale termoplastico antistatico e viti in acciaio galvanizzato autofilettante. Compreso inserimento di pad acustico S=3mm Certificato, posto senza nessun incollaggio, in corrispondenza dei supporti autolivellanti del pavimento sopraelevato, idoneo per l’isolamento acustico dai rumori di calpestio (impattivi); - Piastra strutturale tipo 30KA costituita da un supporto minerale monostrato a base di solfato di calcio di alta densità (nominale ≥1500kg/m3), di spessore nominale 30 mm, legato con fibre ad elevata resistenza meccanica e totalmente privo di particelle lignee, fonoisolante ed antistatico, dimensione 60x60 cm, rivestita inferiormente da un foglio in alluminio. Finitura superiore non oggetto del presente appalto. Classe di reazione al fuoco: A1. Il pavimento sopraelevato ispezionabile, dovrà garantire un ΔRw e ΔLn, Certificati come da richiesta di Progetto Acustico. | Opere di pavimentazione | Pavimenti sopraelevati e flottanti
Pavimento sopraelevato ispezionabile in piastre in solfato di calcio, tipo Uniflair, h. variabile 13-25 cm Fornitura e posa, come indicato negli elaborati grafici di progetto, di pavimento modulare sopraelevato ispezionabile tipo, Uniflair con resistenza di classe 2, con sottostruttura regolabile per messa in bolla con altezza variabile da 13 a 25 cm, costituito da: - Sottostruttura in acciaio galvanizzato tipo MPM costituita da: Piattello base in acciaio galvanizzato di forma quadrata 80x80 mm, con nervature di irrigidimento, accoppiato al tubo in acciaio galvanizzato; Colonnina standard con tubolare in acciaio galvanizzato per altezze da 410 a 1000 mm; Testa per colonnine standard in piattello in acciaio galvanizzato, provvisto di nervature di irrigidimento che garantiscono anche idonei appoggi per le traverse; per i tiranti d’irrigidimenti necessari per l’altezza richiesta in progetto e per i pannelli in solfato di calcio; guarnizione di testa in materiale termoplastico antistatico; traversi tipo M con profilo ad U in acciaio galvanizzato, con nervature di rinforzo e due denti d’aggancio alle estremità. Completo di guarnizione traverso in materiale termoplastico antistatico e viti in acciaio galvanizzato autofilettante. Compreso inserimento di pad acustico S=3mm Certificato, posto senza nessun incollaggio, in corrispondenza dei supporti autolivellanti del pavimento sopraelevato, idoneo per l’isolamento acustico dai rumori di calpestio (impattivi); - Piastra strutturale tipo 30KA costituita da un supporto minerale monostrato a base di solfato di calcio di alta densità (nominale ≥1500kg/m3), di spessore nominale 30 mm, legato con fibre ad elevata resistenza meccanica e totalmente privo di particelle lignee, fonoisolante ed antistatico, dimensione 60x60 cm, rivestita inferiormente da un foglio in alluminio. Finitura superiore non oggetto del presente appalto. Classe di reazione al fuoco: A1. | Opere di pavimentazione | Pavimenti sopraelevati e flottanti
Solo posa di pavimento sopraelevato precedentemente rimosso Solo posa di pavimento sopraelevato precedentemente rimosso, secondo indicazioni degli elaborati di progetto e della D.L.. Sono compresi e compensati la campionatura delle piastrelle per l’approvazione della D.L., la verifica dell’idoneità del piano di posa, il taglio, lo sfrido, gli accessori indicati a progetto, le necessarie forometrie (eseguite in fabbrica) per l’alloggiamento delle torrette se previste in progetto; le eventuali sagomature perimetrali per l’alloggio impianti o tubazioni di alimentazione fancoil, la pulitura superficiale, il rispetto della marcatura CE e DOP per i prodotti di costruzione previsti dal Regolamento n. | Opere di pavimentazione | Pavimenti sopraelevati e flottanti
RF03 - Pavimento sopraelevato in lastre maschiate in solfato di calcio, tipo Uniflair FHB, h. variabile 11,5-63,5 cm Fornitura e posa di pavimento sopraelevato tipo Uniflair Maschio Femmina FHB 28, costituito da un’anima minerale monostrato a base di solfato di calcio ad alta densità (≥1500kg/m3), di spessori nominali 28 mm, legato con fibre ad elevata resistenza meccanica e totalmente privo di particelle lignee. Entrambe le superfici sono primerizzate in modo da offrire adeguato aggrappaggio della finitura a pavimento che verrà applicata. Altezza totale variabile da 11,5 a 63.5 cm; Dimensioni dei pannelli Uniflair FHB 28: 1200 x 600 mm, spessore 28 mm; Classe di reazione al fuoco: A1 non infiammabile. Il pavimento sopraelevato dovrà garantire un ΔRw e ΔLn Certificati come richiesto da Progetto Acustico. Gli elementi tipo Uniflair Maschio Femmina FHB 28, muniti con bordi maschio/femmina da incollare, dovranno essere posati, curando la complanarità su supporti costituiti da: base in piattello in acciaio galvanizzato di forma quadrata 80x80 mm, con nervature di irrigidimento, con quattro fori Ø8.5 mm per l’eventuale fissaggio meccanico a terra. Guarnizione di testa in materiale termoplastico antistatico; Traversi tipo M profilo ad U in acciaio galvanizzato, con nervature di rinforzo e due denti d’aggancio alle estremità che consentono un rigido accoppiamento a scatto con la testa. Compreso l'inserimento di fascia perimetrale costituita da apposito feltro in fibra minerale di spessore 10 mm. Compresa fornitura e posa di piattello per la ripartizione dei carichi dei piedini realizzato mediante piastrelle in gres porcellanato di 2a scelta o piatto in metallo. Compreso inserimento di pad acustico S=3mm Certificato, posto senza nessun incollaggio, in corrispondenza dei supporti autolivellanti del pavimento sopraelevato, idoneo per l’isolamento acustico dai rumori di calpestio (impattivi). Sono compresi e compensati, la verifica e preparazione del piano di posa, il tracciamento per la posa del pavimento come richiesto in progetto, il disconnettore acustico per solai, i supporti autolivellante per massetti a secco compresa di accessori, il taglio, lo sfrido del pannelli, gli accessori indicati a progetto, le necessarie forometrie (eseguite in fabbrica) per l’alloggiamento di torrette, eventuali sagomature perimetrali per impianti o tubazioni, se presenti in progetto, gli oneri per la Certificazione della prestazione acustica del pavimento in termini di ΔLw eseguita in laboratorio, il collaudo Acustico, per la posa del pavimento su solaio in cls, come richiesto da Progetto Acustico, le certificazioni richieste in accordo con le normative vigenti nel rispetto delle Norme Antincendio da sottoporre all’approvazione della D.L. prima della posa del pavimento sopraelevato; il rispetto della marcatura CE e DOP per i prodotti di costruzione previsti dal Regolamento n. 305/2011 (UE) e quanto altro necessario per dare il lavoro finito a regola d'arte. | Opere di pavimentazione | Pavimenti sopraelevati e flottanti
Fornitura e posa di sistema di pavimento sopraelevato per esterni, marca e modello da definire, formato da struttura con piedini in polipropilene o materiale plastico, con guarnizione acustica antivibrante in PE applicata sulla testa e disconnettore acustico, piedini regolabili in altezza idonei al sostegno di lastre in gres porcellanato, rettificato, pressato a secco. | Opere di pavimentazione | Pavimenti sopraelevati e flottanti
FL16/RF07/RF08/RS04/RS06 - Pavimentazione sopraelevata in doghe di legno termotrattato, per esterni, tipo Braun & Wuerfele BWS Fornitura e posa di pavimentazione sopraelevata in doghe di legno termotrattato, per esterni, tipo Braun & Wuerfele BWS, costituita da tavolato in legno essenza da definire a scelta della D.L. da campionare per approvazione. Le doghe presenteranno le seguenti caratteristiche: Dimensioni da definire a scelta della D.L; Spessore totale compreso piedini livellatori regolabili e sottostruttura: circa 150 mm; Scanalature sulle coste per il montaggio con sistema BWS; Rigato antisdrucciolo su di un lato, o su ambo i lati; Trattamento di finitura con olio pigmentato contro l’azione dei raggi UV, colore da definire a scelta della D.L. Posa galleggiante su sottostruttura portante. Posato su sottostruttura in pino nordico sezione 45 x 68 mm, lungh. 420 cm, impregnato in autoclave con sistema Wolwax, posto ad interasse di max. | Opere di pavimentazione | Pavimenti sopraelevati e flottanti
Apertura e successiva chiusura di pavimento sopraelevato per cablaggio Apertura e successiva chiusura di pavimento sopraelevato per cablaggio, rimozione e ricollocazione degli elementi modulari ove necessario, pulizia e quant'altro necessario per per dare il lavoro finito a regola d’arte. | Opere di pavimentazione | Pavimenti sopraelevati e flottanti
Pavimento sopraelevato ispezionabile in piastre in solfato di calcio, tipo Uniflair, h. variabile 13-25 cm Fornitura e posa, come indicato negli elaborati grafici di progetto, di pavimento modulare sopraelevato ispezionabile tipo, Uniflair con resistenza di classe 2, con sottostruttura regolabile per messa in bolla con altezza variabile da 13 a 25 cm, costituito da: - Sottostruttura in acciaio galvanizzato tipo MPM costituita da: Piattello base in acciaio galvanizzato di forma quadrata 80x80 mm, con nervature di irrigidimento, accoppiato al tubo in acciaio galvanizzato; Colonnina standard con tubolare in acciaio galvanizzato per altezze da 410 a 1000 mm; Testa per colonnine standard in piattello in acciaio galvanizzato, provvisto di nervature di irrigidimento che garantiscono anche idonei appoggi per le traverse; per i tiranti d’irrigidimenti necessari per l’altezza richiesta in progetto e per i pannelli in solfato di calcio; guarnizione di testa in materiale termoplastico antistatico; traversi tipo M con profilo ad U in acciaio galvanizzato, con nervature di rinforzo e due denti d’aggancio alle estremità. Completo di guarnizione traverso in materiale termoplastico antistatico e viti in acciaio galvanizzato autofilettante. Compreso inserimento di pad acustico S=3mm Certificato, posto senza nessun incollaggio, in corrispondenza dei supporti autolivellanti del pavimento sopraelevato, idoneo per l’isolamento acustico dai rumori di calpestio (impattivi); - Piastra strutturale tipo 30KA costituita da un supporto minerale monostrato a base di solfato di calcio di alta densità (nominale ≥1500kg/m3), di spessore nominale 30 mm, legato con fibre ad elevata resistenza meccanica e totalmente privo di particelle lignee, fonoisolante ed antistatico, dimensione 60x60 cm, rivestita inferiormente da un foglio in alluminio. | Opere di pavimentazione | Pavimenti sopraelevati e flottanti
RF03 - Pavimento sopraelevato in lastre maschiate in solfato di calcio, tipo Uniflair FHB, h. variabile 11,5-63,5 cm Fornitura e posa di pavimento sopraelevato tipo Uniflair Maschio Femmina FHB 28, costituito da un’anima minerale monostrato a base di solfato di calcio ad alta densità (≥1500kg/m3), di spessori nominali 28 mm, legato con fibre ad elevata resistenza meccanica e totalmente privo di particelle lignee. Entrambe le superfici sono primerizzate in modo da offrire adeguato aggrappaggio della finitura a pavimento che verrà applicata. Altezza totale variabile da 11,5 a 63.5 cm; Dimensioni dei pannelli Uniflair FHB 28: 1200 x 600 mm, spessore 28 mm; Classe di reazione al fuoco: A1 non infiammabile. Il pavimento sopraelevato dovrà garantire un ΔRw e ΔLn Certificati come richiesto da Progetto Acustico. | Opere di pavimentazione | Pavimenti sopraelevati e flottanti
Pavimento sopraelevato ispezionabile in piastre in solfato di calcio, tipo Uniflair, h. variabile 13-25 cm Fornitura e posa, come indicato negli elaborati grafici di progetto, di pavimento modulare sopraelevato ispezionabile tipo, Uniflair con resistenza di classe 2, con sottostruttura regolabile per messa in bolla con altezza variabile da 13 a 25 cm, costituito da: - Sottostruttura in acciaio galvanizzato tipo MPM costituita da: Piattello base in acciaio galvanizzato di forma quadrata 80x80 mm, con nervature di irrigidimento, accoppiato al tubo in acciaio galvanizzato; Colonnina standard con tubolare in acciaio galvanizzato per altezze da 410 a 1000 mm; Testa per colonnine standard in piattello in acciaio galvanizzato, provvisto di nervature di irrigidimento che garantiscono anche idonei appoggi per le traverse; per i tiranti d’irrigidimenti necessari per l’altezza richiesta in progetto e per i pannelli in solfato di calcio; guarnizione di testa in materiale termoplastico antistatico; traversi tipo M con profilo ad U in acciaio galvanizzato, con nervature di rinforzo e due denti d’aggancio alle estremità. Completo di guarnizione traverso in materiale termoplastico antistatico e viti in acciaio galvanizzato autofilettante. Compreso inserimento di pad acustico S=3mm Certificato, posto senza nessun incollaggio, in corrispondenza dei supporti autolivellanti del pavimento sopraelevato, idoneo per l’isolamento acustico dai rumori di calpestio (impattivi); - Piastra strutturale tipo 30KA costituita da un supporto minerale monostrato a base di solfato di calcio di alta densità (nominale ≥1500kg/m3), di spessore nominale 30 mm, legato con fibre ad elevata resistenza meccanica e totalmente privo di particelle lignee, fonoisolante ed antistatico, dimensione 60x60 cm, rivestita inferiormente da un foglio in alluminio. Finitura superiore non oggetto del presente appalto. Classe di reazione al fuoco: A1. Il pavimento sopraelevato ispezionabile, dovrà garantire un ΔRw e ΔLn, Certificati come da richiesta di Progetto Acustico. | Opere di pavimentazione | Pavimenti sopraelevati e flottanti
Ripristino pavimento sopraelevato ispezionabile con piastra in lamiera mandorlata Ripristino pavimento sopraelevato ispezionabile per passaggio cavi rack con piastra in lamiera mandorlata. Nel prezzo si intendono compresi e compensati la verifica dell’idoneità del piano di posa; i tagli, lo sfrido, l’adesivo, la pulizia e l’asporto del materiale di risulta a fine lavoro, la raccolta differenziata e il conferimento con trasporto in discarica autorizzata del materiale di risulta, l’indennità di discarica, il rispetto della marcatura CE e DOP per i prodotti di costruzione previsti dal Regolamento n. | Opere di pavimentazione | Pavimenti sopraelevati e flottanti
RF04 - Pavimento sopraelevato ispezionabile in piastre in solfato di calcio, tipo Uniflair, h. variabile 13-25 cm Fornitura e posa, come indicato negli elaborati grafici di progetto, di pavimento modulare sopraelevato ispezionabile tipo, Uniflair con resistenza di classe 2, con sottostruttura regolabile per messa in bolla con altezza variabile da 13 a 25 cm, costituito da: - Sottostruttura in acciaio galvanizzato tipo MPM costituita da: Piattello base in acciaio galvanizzato di forma quadrata 80x80 mm, con nervature di irrigidimento, accoppiato al tubo in acciaio galvanizzato; Colonnina standard con tubolare in acciaio galvanizzato per altezze da 410 a 1000 mm; Testa per colonnine standard in piattello in acciaio galvanizzato, provvisto di nervature di irrigidimento che garantiscono anche idonei appoggi per le traverse; per i tiranti d’irrigidimenti necessari per l’altezza richiesta in progetto e per i pannelli in solfato di calcio; guarnizione di testa in materiale termoplastico antistatico; traversi tipo M con profilo ad U in acciaio galvanizzato, con nervature di rinforzo e due denti d’aggancio alle estremità. Completo di guarnizione traverso in materiale termoplastico antistatico e viti in acciaio galvanizzato autofilettante. Compreso inserimento di pad acustico S=3mm Certificato, posto senza nessun incollaggio, in corrispondenza dei supporti autolivellanti del pavimento sopraelevato, idoneo per l’isolamento acustico dai rumori di calpestio (impattivi); - Piastra strutturale tipo 30KA costituita da un supporto minerale monostrato a base di solfato di calcio di alta densità (nominale ≥1500kg/m3), di spessore nominale 30 mm, legato con fibre ad elevata resistenza meccanica e totalmente privo di particelle lignee, fonoisolante ed antistatico, dimensione 60x60 cm, rivestita inferiormente da un foglio in alluminio. Finitura superiore non oggetto del presente appalto. Classe di reazione al fuoco: A1. | Opere di pavimentazione | Pavimenti sopraelevati e flottanti
PV03 - Pavimento sopraelevato Fornitura e posa, su solaio esistente previamente lisciato, come indicato negli elaborati grafici di progetto, di sistema di pavimento sopraelevato, marca e modello da definire e sottoporre all’approvazione della D.L., costituito da: Struttura portante “KGX2” in acciaio zincata, composta da testa in acciaio zincato e stampato a freddo, dimensioni 90x90x2,5 mmm con quattro razze per l’alloggiamento dei traversi tramite sistema a scatto; tubo in acciaio zincato Ø20x2 mm abbinato a barra filettata tipo M16 e dado per la regolazione micrometrica, base in acciaio zincato e stampato a freddo Ø95mm, sp. 1,5mm con quattro nervature di irrigidimento e fori per il passaggio alla soletta di tipo meccanico o a colla, traverso in acciaio zincato stampato a freddo con sezione a “U” o tubolare con incastro snap-on, altezza 38mm. Guarnizioni in materiale plastico con funzione antirombo e antiurto e guarnizione della testa di tipo conduttivo Pannello “XSF34” con anima in inerte di solfato di calcio costituito da gesso e fibre organiche, densità ±1600 kg/m3, bordo in materiale plastico autoestinguente di sp. | Opere di pavimentazione | Pavimenti sopraelevati e flottanti
RF03 - Pavimento sopraelevato in lastre maschiate in solfato di calcio, tipo Uniflair FHB, h. variabile 11,5-63,5 cm Fornitura e posa di pavimento sopraelevato tipo Uniflair Maschio Femmina FHB 28, costituito da un’anima minerale monostrato a base di solfato di calcio ad alta densità (≥1500kg/m3), di spessori nominali 28 mm, legato con fibre ad elevata resistenza meccanica e totalmente privo di particelle lignee. Entrambe le superfici sono primerizzate in modo da offrire adeguato aggrappaggio della finitura a pavimento che verrà applicata. Altezza totale variabile da 11,5 a 63.5 cm; Dimensioni dei pannelli Uniflair FHB 28: 1200 x 600 mm, spessore 28 mm; Classe di reazione al fuoco: A1 non infiammabile. | Opere di pavimentazione | Pavimenti sopraelevati e flottanti
Pavimento sopraelevato ispezionabile in piastre in solfato di calcio, tipo Uniflair, h. variabile 13-25 cm Fornitura e posa, come indicato negli elaborati grafici di progetto, di pavimento modulare sopraelevato ispezionabile tipo, Uniflair con resistenza di classe 2, con sottostruttura regolabile per messa in bolla con altezza variabile da 13 a 25 cm, costituito da: - Sottostruttura in acciaio galvanizzato tipo MPM costituita da: Piattello base in acciaio galvanizzato di forma quadrata 80x80 mm, con nervature di irrigidimento, accoppiato al tubo in acciaio galvanizzato; Colonnina standard con tubolare in acciaio galvanizzato per altezze da 410 a 1000 mm; Testa per colonnine standard in piattello in acciaio galvanizzato, provvisto di nervature di irrigidimento che garantiscono anche idonei appoggi per le traverse; per i tiranti d’irrigidimenti necessari per l’altezza richiesta in progetto e per i pannelli in solfato di calcio; guarnizione di testa in materiale termoplastico antistatico; traversi tipo M con profilo ad U in acciaio galvanizzato, con nervature di rinforzo e due denti d’aggancio alle estremità. Completo di guarnizione traverso in materiale termoplastico antistatico e viti in acciaio galvanizzato autofilettante. Compreso inserimento di pad acustico S=3mm Certificato, posto senza nessun incollaggio, in corrispondenza dei supporti autolivellanti del pavimento sopraelevato, idoneo per l’isolamento acustico dai rumori di calpestio (impattivi); - Piastra strutturale tipo 30KA costituita da un supporto minerale monostrato a base di solfato di calcio di alta densità (nominale ≥1500kg/m3), di spessore nominale 30 mm, legato con fibre ad elevata resistenza meccanica e totalmente privo di particelle lignee, fonoisolante ed antistatico, dimensione 60x60 cm, rivestita inferiormente da un foglio in alluminio. Finitura superiore non oggetto del presente appalto. Classe di reazione al fuoco: A1. Il pavimento sopraelevato ispezionabile, dovrà garantire un ΔRw e ΔLn, Certificati come da richiesta di Progetto Acustico. Nel prezzo si intendono compresi e compensati la verifica dell’idoneità del piano di posa, il tracciamento per la posa del pavimento come richiesto in progetto, per gli accessori indicati a progetto, per le necessarie forometrie (eseguite in fabbrica) per l’alloggiamento delle torrette se previste in progetto; per la posa complanare del coperchio delle torrette , per le eventuali sagomature perimetrali per l’alloggio impianti o tubazioni di alimentazione fancoil; per la fornitura e posa in opera di specifico disconnettore acustico, per l’assorbimento delle sollecitazioni cinetico-acustiche indotte dal calpestio alla soletta di appoggio, come richiesto da progetto acustico , per le certificazioni necessarie in accordo con le normative vigenti nel rispetto delle Norme Antincendio, così come la certificazione acustica richiesta, da sottoporre per approvazione della DL prima della posa del pavimento. | Opere di pavimentazione | Pavimenti sopraelevati e flottanti
Pavimento sopraelevato in lastre maschiate in solfato di calcio, tipo Uniflair FHB, h. variabile 11,5-63,5 cm Fornitura e posa di pavimento sopraelevato tipo Uniflair Maschio Femmina FHB 28, costituito da un’anima minerale monostrato a base di solfato di calcio ad alta densità (≥1500kg/m3), di spessori nominali 28 mm, legato con fibre ad elevata resistenza meccanica e totalmente privo di particelle lignee. Entrambe le superfici sono primerizzate in modo da offrire adeguato aggrappaggio della finitura a pavimento che verrà applicata. Altezza totale variabile da 11,5 a 63.5 cm; Dimensioni dei pannelli Uniflair FHB 28: 1200 x 600 mm, spessore 28 mm; Classe di reazione al fuoco: A1 non infiammabile. Il pavimento sopraelevato dovrà garantire un ΔRw e ΔLn Certificati come richiesto da Progetto Acustico. Gli elementi tipo Uniflair Maschio Femmina FHB 28, muniti con bordi maschio/femmina da incollare, dovranno essere posati, curando la complanarità su supporti costituiti da: base in piattello in acciaio galvanizzato di forma quadrata 80x80 mm, con nervature di irrigidimento, con quattro fori Ø8.5 mm per l’eventuale fissaggio meccanico a terra. Guarnizione di testa in materiale termoplastico antistatico; Traversi tipo M profilo ad U in acciaio galvanizzato, con nervature di rinforzo e due denti d’aggancio alle estremità che consentono un rigido accoppiamento a scatto con la testa. Compreso l'inserimento di fascia perimetrale costituita da apposito feltro in fibra minerale di spessore 10 mm. Compresa fornitura e posa di piattello per la ripartizione dei carichi dei piedini realizzato mediante piastrelle in gres porcellanato di 2a scelta o piatto in metallo. Compreso inserimento di pad acustico S=3mm Certificato, posto senza nessun incollaggio, in corrispondenza dei supporti autolivellanti del pavimento sopraelevato, idoneo per l’isolamento acustico dai rumori di calpestio (impattivi). | Opere di pavimentazione | Pavimenti sopraelevati e flottanti
Pavimento sopraelevato ispezionabile in piastre in solfato di calcio, tipo Uniflair, con finitura preaccoppiata, tipo Univinyl, h. variabile 20-65 cm Fornitura e posa, di pavimento modulare sopraelevato, altezza variabile da 20 a 65 cm tipo Uniflair, con resistenza di classe 6, costituito da: - Sottostruttura in acciaio galvanizzato, costituita da supporto formato da piatto di base 80x80 mm, in acciaio zincato, munito di nervature di irrigidimento, testa composta da piatto di testa a 4 razze, munito di nervatue di rinforzo per aumentare la resistenza al carico e offrire un piano utile per l’appoggio dei traversi passanti. Barra filettata: in acciaio zincato elettroliticamente, M16, di lunghezza variabile, fissata meccanicamente alla testa, completa di dado con tacche antisvitamento, per la regolazione in altezza del supporto. Guarnizioni testa in materiale termoplastico. Traversi ottenuti da profilo a sezione chiusa , in acciaio zincato a caldo. Guarnizione adesiva per traversi in materiale cartonfeltro bituminato non conduttivo di colore nero, con funzione antirombo e tenuta aria. Compreso inserimento di pad acustico S=3mm Certificato, posto senza nessun incollaggio, in corrispondenza dei supporti autolivellanti del pavimento sopraelevato, idoneo per l’isolamento acustico dai rumori di calpestio (impattivi); - Piastra strutturale tipo 35KF preaccoppiata in fabbrica con finitura vinilica tipo Uniflair Univinyl 116, costituita da un supporto minerale monostrato a base di solfato di calcio di alta densità (nominale ≥1500kg/m3), di spessore nominale 34mm, legato con fibre ad elevata resistenza meccanica e totalmente privo di particelle lignee, incombustibile, classe di reazione al fuoco A1, fonoisolante ed antistatico, dimensione 60x60 cm. Bordato perimetralmente con materiale plastico nero di spessore nominale 0.45 mm, autoestinguente con rivestimento inferiore in lastra di lamiera in acciaio zincato a caldo, spessore nominale 0.5 mm. | Opere di pavimentazione | Pavimenti sopraelevati e flottanti
Nuova pedana area consumazione, h. 16 cm Fornitura e posa in opera, nell’area consumazione come indicato negli elaborati grafici di progetto, di pedana sagomata come da disegno di progetto, altezza pari a 16cm, costituita da: Pannello in solfato di calcio senza rivestimenti e primerizzato, dimensione 60x60cm e spessore 30mm, costituito da anima monostrato in solfato di calcio anidro, rinforzato con fibre, ad altissima densità >1500 kg/mc, interamente riciclabile, rivestito con finitura in LVT effetto legno Mflor di Eco Contract collezione Brad Leaf colore Warm Sycamore (questo computato a parte). | Opere di pavimentazione | Pavimenti sopraelevati e flottanti
Pulizia e adeguamento di pavimento sopraelevato esistente Pulizia e adeguamento di pavimento sopraelevato esistente tipo Knauf Integral A1 DIN EN 13501-1, mediante rimozione di piastra strutturale per l’esecuzione di pulizia della totalità della plotta, eseguita con idonei prodotti seguendo le raccomandazioni del fornitore dei materiali ed in conformità con le norme di sicurezza. Eventuale realizzazione in opera sulle piastre di forometrie per passaggio impianti se richiesti in progetto, così come gli adattamenti necessari in corrispondenza dello sviluppo di nuove pareti, compreso l'adeguamento della sottostruttura, le regolazioni micrometriche della struttura portante, compresa l’eventuale sostituzione dei pezzi di qualsia tipologia, che durante le operazioni di rimozione e pulizia risultassero ammalorati, compresa la posa della sottostruttura, delle piastre e altri elementi e quanto altro necessario per dare il lavoro finito a regola d’arte. | Opere di pavimentazione | Pavimenti sopraelevati e flottanti
RF05 - Pavimento sopraelevato ispezionabile in piastre in solfato di calcio, tipo Uniflair, con finitura preaccoppiata, tipo Univinyl, h. variabile 20-65 cm Fornitura e posa, di pavimento modulare sopraelevato, altezza variabile da 20 a 65 cm tipo Uniflair, con resistenza di classe 6, costituito da: - Sottostruttura in acciaio galvanizzato, costituita da supporto formato da piatto di base 80x80 mm, in acciaio zincato, munito di nervature di irrigidimento, testa composta da piatto di testa a 4 razze, munito di nervatue di rinforzo per aumentare la resistenza al carico e offrire un piano utile per l’appoggio dei traversi passanti. Barra filettata: in acciaio zincato elettroliticamente, M16, di lunghezza variabile, fissata meccanicamente alla testa, completa di dado con tacche antisvitamento, per la regolazione in altezza del supporto. Guarnizioni testa in materiale termoplastico. Traversi ottenuti da profilo a sezione chiusa , in acciaio zincato a caldo. Guarnizione adesiva per traversi in materiale cartonfeltro bituminato non conduttivo di colore nero, con funzione antirombo e tenuta aria. | Opere di pavimentazione | Pavimenti sopraelevati e flottanti
FL16/RF07/RF08/RS04/RS06 - Pavimentazione sopraelevata in doghe di legno termotrattato, per esterni, tipo Braun & Wuerfele BWS Fornitura e posa di pavimentazione sopraelevata in doghe di legno termotrattato, per esterni, tipo Braun & Wuerfele BWS, costituita da tavolato in legno essenza da definire a scelta della D.L. da campionare per approvazione. Le doghe presenteranno le seguenti caratteristiche: Dimensioni da definire a scelta della D.L; Spessore totale compreso piedini livellatori regolabili e sottostruttura: circa 150 mm; Scanalature sulle coste per il montaggio con sistema BWS; Rigato antisdrucciolo su di un lato, o su ambo i lati; Trattamento di finitura con olio pigmentato contro l’azione dei raggi UV, colore da definire a scelta della D.L. Posa galleggiante su sottostruttura portante. Posato su sottostruttura in pino nordico sezione 45 x 68 mm, lungh. 420 cm, impregnato in autoclave con sistema Wolwax, posto ad interasse di max. 45 cm. Sistema di fissaggio con viti e distanziatori tipo Terrafix. La sottostruttura cosi composta sarà fissata ai supporti regolabili in altezza tipo Planoform, posti ad interasse massimo di 60 cm. Incluso l’inserimento, sotto la base di appoggio, di elementi separatori realizzati in fazzoletti di membrana in bitume polimero o in granuli di gomma tipo Klebepad o altro materiale idoneo e compatibile con materiali a contatto. | Opere di pavimentazione | Pavimenti sopraelevati e flottanti
PV03 - Pavimento sopraelevato Fornitura e posa, su solaio esistente previamente lisciato, come indicato negli elaborati grafici di progetto, di sistema di pavimento sopraelevato, marca e modello da definire e sottoporre all’approvazione della D.L., costituito da: Struttura portante “KGX2” in acciaio zincata, composta da testa in acciaio zincato e stampato a freddo, dimensioni 90x90x2,5 mmm con quattro razze per l’alloggiamento dei traversi tramite sistema a scatto; tubo in acciaio zincato Ø20x2 mm abbinato a barra filettata tipo M16 e dado per la regolazione micrometrica, base in acciaio zincato e stampato a freddo Ø95mm, sp. | Opere di pavimentazione | Pavimenti sopraelevati e flottanti
Pavimento sopraelevato ispezionabile in piastre in solfato di calcio, tipo Uniflair, h. variabile 13-25 cm Fornitura e posa, come indicato negli elaborati grafici di progetto, di pavimento modulare sopraelevato ispezionabile tipo, Uniflair con resistenza di classe 2, con sottostruttura regolabile per messa in bolla con altezza variabile da 13 a 25 cm, costituito da: - Sottostruttura in acciaio galvanizzato tipo MPM costituita da: Piattello base in acciaio galvanizzato di forma quadrata 80x80 mm, con nervature di irrigidimento, accoppiato al tubo in acciaio galvanizzato; Colonnina standard con tubolare in acciaio galvanizzato per altezze da 410 a 1000 mm; Testa per colonnine standard in piattello in acciaio galvanizzato, provvisto di nervature di irrigidimento che garantiscono anche idonei appoggi per le traverse; per i tiranti d’irrigidimenti necessari per l’altezza richiesta in progetto e per i pannelli in solfato di calcio; guarnizione di testa in materiale termoplastico antistatico; traversi tipo M con profilo ad U in acciaio galvanizzato, con nervature di rinforzo e due denti d’aggancio alle estremità. Completo di guarnizione traverso in materiale termoplastico antistatico e viti in acciaio galvanizzato autofilettante. Compreso inserimento di pad acustico S=3mm Certificato, posto senza nessun incollaggio, in corrispondenza dei supporti autolivellanti del pavimento sopraelevato, idoneo per l’isolamento acustico dai rumori di calpestio (impattivi); - Piastra strutturale tipo 30KA costituita da un supporto minerale monostrato a base di solfato di calcio di alta densità (nominale ≥1500kg/m3), di spessore nominale 30 mm, legato con fibre ad elevata resistenza meccanica e totalmente privo di particelle lignee, fonoisolante ed antistatico, dimensione 60x60 cm, rivestita inferiormente da un foglio in alluminio. Finitura superiore non oggetto del presente appalto. Classe di reazione al fuoco: A1. Il pavimento sopraelevato ispezionabile, dovrà garantire un ΔRw e ΔLn, Certificati come da richiesta di Progetto Acustico. | Opere di pavimentazione | Pavimenti sopraelevati e flottanti
Pavimento sopraelevato in lastre maschiate in solfato di calcio, tipo Uniflair FHB, h. variabile 11,5-63,5 cm Fornitura e posa di pavimento sopraelevato tipo Uniflair Maschio Femmina FHB 28, costituito da un’anima minerale monostrato a base di solfato di calcio ad alta densità (≥1500kg/m3), di spessori nominali 28 mm, legato con fibre ad elevata resistenza meccanica e totalmente privo di particelle lignee. Entrambe le superfici sono primerizzate in modo da offrire adeguato aggrappaggio della finitura a pavimento che verrà applicata. Altezza totale variabile da 11,5 a 63.5 cm; Dimensioni dei pannelli Uniflair FHB 28: 1200 x 600 mm, spessore 28 mm; Classe di reazione al fuoco: A1 non infiammabile. | Opere di pavimentazione | Pavimenti sopraelevati e flottanti
Pavimento sopraelevato ispezionabile in piastre in solfato di calcio, tipo Uniflair, con finitura preaccoppiata, tipo Univinyl, h. variabile 20-65 cm Fornitura e posa, di pavimento modulare sopraelevato, altezza variabile da 20 a 65 cm tipo Uniflair, con resistenza di classe 6, costituito da: - Sottostruttura in acciaio galvanizzato, costituita da supporto formato da piatto di base 80x80 mm, in acciaio zincato, munito di nervature di irrigidimento, testa composta da piatto di testa a 4 razze, munito di nervatue di rinforzo per aumentare la resistenza al carico e offrire un piano utile per l’appoggio dei traversi passanti. Barra filettata: in acciaio zincato elettroliticamente, M16, di lunghezza variabile, fissata meccanicamente alla testa, completa di dado con tacche antisvitamento, per la regolazione in altezza del supporto. Guarnizioni testa in materiale termoplastico. Traversi ottenuti da profilo a sezione chiusa , in acciaio zincato a caldo. Guarnizione adesiva per traversi in materiale cartonfeltro bituminato non conduttivo di colore nero, con funzione antirombo e tenuta aria. Compreso inserimento di pad acustico S=3mm Certificato, posto senza nessun incollaggio, in corrispondenza dei supporti autolivellanti del pavimento sopraelevato, idoneo per l’isolamento acustico dai rumori di calpestio (impattivi); - Piastra strutturale tipo 35KF preaccoppiata in fabbrica con finitura vinilica tipo Uniflair Univinyl 116, costituita da un supporto minerale monostrato a base di solfato di calcio di alta densità (nominale ≥1500kg/m3), di spessore nominale 34mm, legato con fibre ad elevata resistenza meccanica e totalmente privo di particelle lignee, incombustibile, classe di reazione al fuoco A1, fonoisolante ed antistatico, dimensione 60x60 cm. | Opere di pavimentazione | Pavimenti sopraelevati e flottanti
RF04 - Pavimento sopraelevato ispezionabile in piastre in solfato di calcio, tipo Uniflair, h. variabile 13-25 cm Fornitura e posa, come indicato negli elaborati grafici di progetto, di pavimento modulare sopraelevato ispezionabile tipo, Uniflair con resistenza di classe 2, con sottostruttura regolabile per messa in bolla con altezza variabile da 13 a 25 cm, costituito da: - Sottostruttura in acciaio galvanizzato tipo MPM costituita da: Piattello base in acciaio galvanizzato di forma quadrata 80x80 mm, con nervature di irrigidimento, accoppiato al tubo in acciaio galvanizzato; Colonnina standard con tubolare in acciaio galvanizzato per altezze da 410 a 1000 mm; Testa per colonnine standard in piattello in acciaio galvanizzato, provvisto di nervature di irrigidimento che garantiscono anche idonei appoggi per le traverse; per i tiranti d’irrigidimenti necessari per l’altezza richiesta in progetto e per i pannelli in solfato di calcio; guarnizione di testa in materiale termoplastico antistatico; traversi tipo M con profilo ad U in acciaio galvanizzato, con nervature di rinforzo e due denti d’aggancio alle estremità. Completo di guarnizione traverso in materiale termoplastico antistatico e viti in acciaio galvanizzato autofilettante. Compreso inserimento di pad acustico S=3mm Certificato, posto senza nessun incollaggio, in corrispondenza dei supporti autolivellanti del pavimento sopraelevato, idoneo per l’isolamento acustico dai rumori di calpestio (impattivi); - Piastra strutturale tipo 30KA costituita da un supporto minerale monostrato a base di solfato di calcio di alta densità (nominale ≥1500kg/m3), di spessore nominale 30 mm, legato con fibre ad elevata resistenza meccanica e totalmente privo di particelle lignee, fonoisolante ed antistatico, dimensione 60x60 cm, rivestita inferiormente da un foglio in alluminio. Finitura superiore non oggetto del presente appalto. | Opere di pavimentazione | Pavimenti sopraelevati e flottanti
RF05 - Pavimento sopraelevato ispezionabile in piastre in solfato di calcio, tipo Uniflair, con finitura preaccoppiata, tipo Univinyl, h. variabile 20-65 cm Fornitura e posa, di pavimento modulare sopraelevato, altezza variabile da 20 a 65 cm tipo Uniflair, con resistenza di classe 6, costituito da: - Sottostruttura in acciaio galvanizzato, costituita da supporto formato da piatto di base 80x80 mm, in acciaio zincato, munito di nervature di irrigidimento, testa composta da piatto di testa a 4 razze, munito di nervatue di rinforzo per aumentare la resistenza al carico e offrire un piano utile per l’appoggio dei traversi passanti. Barra filettata: in acciaio zincato elettroliticamente, M16, di lunghezza variabile, fissata meccanicamente alla testa, completa di dado con tacche antisvitamento, per la regolazione in altezza del supporto. Guarnizioni testa in materiale termoplastico. Traversi ottenuti da profilo a sezione chiusa , in acciaio zincato a caldo. Guarnizione adesiva per traversi in materiale cartonfeltro bituminato non conduttivo di colore nero, con funzione antirombo e tenuta aria. Compreso inserimento di pad acustico S=3mm Certificato, posto senza nessun incollaggio, in corrispondenza dei supporti autolivellanti del pavimento sopraelevato, idoneo per l’isolamento acustico dai rumori di calpestio (impattivi); - Piastra strutturale tipo 35KF preaccoppiata in fabbrica con finitura vinilica tipo Uniflair Univinyl 116, costituita da un supporto minerale monostrato a base di solfato di calcio di alta densità (nominale ≥1500kg/m3), di spessore nominale 34mm, legato con fibre ad elevata resistenza meccanica e totalmente privo di particelle lignee, incombustibile, classe di reazione al fuoco A1, fonoisolante ed antistatico, dimensione 60x60 cm. Bordato perimetralmente con materiale plastico nero di spessore nominale 0.45 mm, autoestinguente con rivestimento inferiore in lastra di lamiera in acciaio zincato a caldo, spessore nominale 0.5 mm. La piastra strutturale in solfato di calcio, verrà preaccoppiata in fabbrica con piastre di pavimento vinilico omogeneo, antistatico fisiologico, provvisto di marcatura CE, con trattamento superficiale poliuretanico (PUR) per una manutenzione iniziale più semplice, tipo Uniflair Univinyl 116 colore da definire a scelta della D.L. da campionare per approvazione. Il pavimento sopraelevato ispezionabile, dovrà garantire un ΔRw e un ΔLn Certificati come richiesto da Progetto Acustico. Nel prezzo si intendono compresi e compensati la campionatura della finitura per l’approvazione della D.L., la verifica dell’idoneità del piano di posa, il tracciamento per la posa del pavimento come richiesto in progetto, per gli accessori indicati a progetto, per il preaccopiamento in fabbrica della finitura richiesta, per le necessarie forometrie (eseguite in fabbrica) per l’alloggiamento delle torrette se previste in progetto; per la posa complanare del coperchio delle torrette, il rivestimento complanare del coperchio delle torrette, per le eventuali sagomature perimetrali per l’alloggio impianti o tubazioni di alimentazione fancoil; per la fornitura e posa in opera di specifico disconnettore acustico, per l’assorbimento delle sollecitazioni cinetico-acustiche indotte dal calpestio alla soletta di appoggio, come richiesto da progetto acustico , per le certificazioni necessarie in accordo con le normative vigenti nel rispetto delle Norme Antincendio, così come la certificazione acustica richiesta, da sottoporre per approvazione della DL prima della posa del pavimento. Il tutto conforme a quanto indicato negli elaborati grafici di progetto, così come il rispetto della marcatura CE e la Dichiarazione di Produzione di Prodotto DOP per i prodotti di costruzione prevista dal Regolamento n. 305/2011 (UE) e quanto altro necessario per dare il lavoro finito a regola d’arte. | Opere di pavimentazione | Pavimenti sopraelevati e flottanti
Pavimento sopraelevato ispezionabile in piastre in solfato di calcio, tipo Uniflair, con finitura preaccoppiata, tipo Univinyl, h. variabile 20-65 cm Fornitura e posa, di pavimento modulare sopraelevato, altezza variabile da 20 a 65 cm tipo Uniflair, con resistenza di classe 6, costituito da: - Sottostruttura in acciaio galvanizzato, costituita da supporto formato da piatto di base 80x80 mm, in acciaio zincato, munito di nervature di irrigidimento, testa composta da piatto di testa a 4 razze, munito di nervatue di rinforzo per aumentare la resistenza al carico e offrire un piano utile per l’appoggio dei traversi passanti. Barra filettata: in acciaio zincato elettroliticamente, M16, di lunghezza variabile, fissata meccanicamente alla testa, completa di dado con tacche antisvitamento, per la regolazione in altezza del supporto. Guarnizioni testa in materiale termoplastico. Traversi ottenuti da profilo a sezione chiusa , in acciaio zincato a caldo. Guarnizione adesiva per traversi in materiale cartonfeltro bituminato non conduttivo di colore nero, con funzione antirombo e tenuta aria. Compreso inserimento di pad acustico S=3mm Certificato, posto senza nessun incollaggio, in corrispondenza dei supporti autolivellanti del pavimento sopraelevato, idoneo per l’isolamento acustico dai rumori di calpestio (impattivi); - Piastra strutturale tipo 35KF preaccoppiata in fabbrica con finitura vinilica tipo Uniflair Univinyl 116, costituita da un supporto minerale monostrato a base di solfato di calcio di alta densità (nominale ≥1500kg/m3), di spessore nominale 34mm, legato con fibre ad elevata resistenza meccanica e totalmente privo di particelle lignee, incombustibile, classe di reazione al fuoco A1, fonoisolante ed antistatico, dimensione 60x60 cm. | Opere di pavimentazione | Pavimenti sopraelevati e flottanti
Pavimento sopraelevato in lastre maschiate in solfato di calcio, tipo Uniflair FHB, h. variabile 11,5-63,5 cm Fornitura e posa di pavimento sopraelevato tipo Uniflair Maschio Femmina FHB 28, costituito da un’anima minerale monostrato a base di solfato di calcio ad alta densità (≥1500kg/m3), di spessori nominali 28 mm, legato con fibre ad elevata resistenza meccanica e totalmente privo di particelle lignee. | Opere di pavimentazione | Pavimenti sopraelevati e flottanti
Pavimento sopraelevato ispezionabile in piastre in solfato di calcio, tipo Uniflair, con finitura preaccoppiata, tipo Univinyl, h. variabile 20-65 cm Fornitura e posa, di pavimento modulare sopraelevato, altezza variabile da 20 a 65 cm tipo Uniflair, con resistenza di classe 6, costituito da: - Sottostruttura in acciaio galvanizzato, costituita da supporto formato da piatto di base 80x80 mm, in acciaio zincato, munito di nervature di irrigidimento, testa composta da piatto di testa a 4 razze, munito di nervatue di rinforzo per aumentare la resistenza al carico e offrire un piano utile per l’appoggio dei traversi passanti. | Opere di pavimentazione | Pavimenti sopraelevati e flottanti
RF04 - Pavimento sopraelevato ispezionabile in piastre in solfato di calcio, tipo Uniflair, h. variabile 13-25 cm Fornitura e posa, come indicato negli elaborati grafici di progetto, di pavimento modulare sopraelevato ispezionabile tipo, Uniflair con resistenza di classe 2, con sottostruttura regolabile per messa in bolla con altezza variabile da 13 a 25 cm, costituito da: - Sottostruttura in acciaio galvanizzato tipo MPM costituita da: Piattello base in acciaio galvanizzato di forma quadrata 80x80 mm, con nervature di irrigidimento, accoppiato al tubo in acciaio galvanizzato; Colonnina standard con tubolare in acciaio galvanizzato per altezze da 410 a 1000 mm; Testa per colonnine standard in piattello in acciaio galvanizzato, provvisto di nervature di irrigidimento che garantiscono anche idonei appoggi per le traverse; per i tiranti d’irrigidimenti necessari per l’altezza richiesta in progetto e per i pannelli in solfato di calcio; guarnizione di testa in materiale termoplastico antistatico; traversi tipo M con profilo ad U in acciaio galvanizzato, con nervature di rinforzo e due denti d’aggancio alle estremità. Completo di guarnizione traverso in materiale termoplastico antistatico e viti in acciaio galvanizzato autofilettante. | Opere di pavimentazione | Pavimenti sopraelevati e flottanti
Fl104 - Ripristino pavimento sopraelevato ispezionabile con piastra in lamiera mandorlata Ripristino pavimento sopraelevato ispezionabile per passaggio cavi rack con piastra in lamiera mandorlata. Nel prezzo si intendono compresi e compensati la verifica dell’idoneità del piano di posa; i tagli, lo sfrido, l’adesivo, la pulizia e l’asporto del materiale di risulta a fine lavoro, la raccolta differenziata e il conferimento con trasporto in discarica autorizzata del materiale di risulta, l’indennità di discarica, il rispetto della marcatura CE e DOP per i prodotti di costruzione previsti dal Regolamento n. 305/2011 (UE) e quanto altro per dare il lavoro finito a regola d'arte. | Opere di pavimentazione | Pavimenti sopraelevati e flottanti
RF05 - Pavimento sopraelevato ispezionabile in piastre in solfato di calcio, tipo Uniflair, con finitura preaccoppiata, tipo Univinyl, h. variabile 20-65 cm Fornitura e posa, di pavimento modulare sopraelevato, altezza variabile da 20 a 65 cm tipo Uniflair, con resistenza di classe 6, costituito da: - Sottostruttura in acciaio galvanizzato, costituita da supporto formato da piatto di base 80x80 mm, in acciaio zincato, munito di nervature di irrigidimento, testa composta da piatto di testa a 4 razze, munito di nervatue di rinforzo per aumentare la resistenza al carico e offrire un piano utile per l’appoggio dei traversi passanti. Barra filettata: in acciaio zincato elettroliticamente, M16, di lunghezza variabile, fissata meccanicamente alla testa, completa di dado con tacche antisvitamento, per la regolazione in altezza del supporto. | Opere di pavimentazione | Pavimenti sopraelevati e flottanti
RF05 - Pavimento sopraelevato ispezionabile in piastre in solfato di calcio, tipo Uniflair, con finitura preaccoppiata, tipo Univinyl, h. variabile 20-65 cm Fornitura e posa, di pavimento modulare sopraelevato, altezza variabile da 20 a 65 cm tipo Uniflair, con resistenza di classe 6, costituito da: - Sottostruttura in acciaio galvanizzato, costituita da supporto formato da piatto di base 80x80 mm, in acciaio zincato, munito di nervature di irrigidimento, testa composta da piatto di testa a 4 razze, munito di nervatue di rinforzo per aumentare la resistenza al carico e offrire un piano utile per l’appoggio dei traversi passanti. Barra filettata: in acciaio zincato elettroliticamente, M16, di lunghezza variabile, fissata meccanicamente alla testa, completa di dado con tacche antisvitamento, per la regolazione in altezza del supporto. Guarnizioni testa in materiale termoplastico. Traversi ottenuti da profilo a sezione chiusa , in acciaio zincato a caldo. Guarnizione adesiva per traversi in materiale cartonfeltro bituminato non conduttivo di colore nero, con funzione antirombo e tenuta aria. Compreso inserimento di pad acustico S=3mm Certificato, posto senza nessun incollaggio, in corrispondenza dei supporti autolivellanti del pavimento sopraelevato, idoneo per l’isolamento acustico dai rumori di calpestio (impattivi); - Piastra strutturale tipo 35KF preaccoppiata in fabbrica con finitura vinilica tipo Uniflair Univinyl 116, costituita da un supporto minerale monostrato a base di solfato di calcio di alta densità (nominale ≥1500kg/m3), di spessore nominale 34mm, legato con fibre ad elevata resistenza meccanica e totalmente privo di particelle lignee, incombustibile, classe di reazione al fuoco A1, fonoisolante ed antistatico, dimensione 60x60 cm. Bordato perimetralmente con materiale plastico nero di spessore nominale 0.45 mm, autoestinguente con rivestimento inferiore in lastra di lamiera in acciaio zincato a caldo, spessore nominale 0.5 mm. | Opere di pavimentazione | Pavimenti sopraelevati e flottanti
RF05 - Pavimento sopraelevato ispezionabile in piastre in solfato di calcio, tipo Uniflair, con finitura preaccoppiata, tipo Univinyl, h. variabile 20-65 cm Fornitura e posa, di pavimento modulare sopraelevato, altezza variabile da 20 a 65 cm tipo Uniflair, con resistenza di classe 6, costituito da: - Sottostruttura in acciaio galvanizzato, costituita da supporto formato da piatto di base 80x80 mm, in acciaio zincato, munito di nervature di irrigidimento, testa composta da piatto di testa a 4 razze, munito di nervatue di rinforzo per aumentare la resistenza al carico e offrire un piano utile per l’appoggio dei traversi passanti. Barra filettata: in acciaio zincato elettroliticamente, M16, di lunghezza variabile, fissata meccanicamente alla testa, completa di dado con tacche antisvitamento, per la regolazione in altezza del supporto. Guarnizioni testa in materiale termoplastico. Traversi ottenuti da profilo a sezione chiusa , in acciaio zincato a caldo. Guarnizione adesiva per traversi in materiale cartonfeltro bituminato non conduttivo di colore nero, con funzione antirombo e tenuta aria. Compreso inserimento di pad acustico S=3mm Certificato, posto senza nessun incollaggio, in corrispondenza dei supporti autolivellanti del pavimento sopraelevato, idoneo per l’isolamento acustico dai rumori di calpestio (impattivi); - Piastra strutturale tipo 35KF preaccoppiata in fabbrica con finitura vinilica tipo Uniflair Univinyl 116, costituita da un supporto minerale monostrato a base di solfato di calcio di alta densità (nominale ≥1500kg/m3), di spessore nominale 34mm, legato con fibre ad elevata resistenza meccanica e totalmente privo di particelle lignee, incombustibile, classe di reazione al fuoco A1, fonoisolante ed antistatico, dimensione 60x60 cm. Bordato perimetralmente con materiale plastico nero di spessore nominale 0.45 mm, autoestinguente con rivestimento inferiore in lastra di lamiera in acciaio zincato a caldo, spessore nominale 0.5 mm. | Opere di pavimentazione | Pavimenti sopraelevati e flottanti
Pavimento sopraelevato ispezionabile in piastre in solfato di calcio, tipo Uniflair, (solo sottostruttura e posa di plotte esistenti) Fornitura e posa, come indicato negli elaborati grafici di progetto, di pavimento modulare sopraelevato ispezionabile tipo, Uniflair (solo sottostruttura), con sottostruttura regolabile per messa in bolla con altezza variabile da 13 a 25 cm, costituito da: - Sottostruttura in acciaio galvanizzato tipo MPM costituita da: Piattello base in acciaio galvanizzato di forma quadrata 80x80 mm, con nervature di irrigidimento, accoppiato al tubo in acciaio galvanizzato; Colonnina standard con tubolare in acciaio galvanizzato per altezze da 410 a 1000 mm; Testa per colonnine standard in piattello in acciaio galvanizzato, provvisto di nervature di irrigidimento che garantiscono anche idonei appoggi per le traverse; per i tiranti d’irrigidimenti necessari per l’altezza richiesta in progetto e per i pannelli in solfato di calcio; guarnizione di testa in materiale termoplastico antistatico; traversi tipo M con profilo ad U in acciaio galvanizzato, con nervature di rinforzo e due denti d’aggancio alle estremità. Completo di guarnizione traverso in materiale termoplastico antistatico e viti in acciaio galvanizzato autofilettante. Compreso inserimento di pad acustico S=3mm Certificato, posto senza nessun incollaggio, in corrispondenza dei supporti autolivellanti del pavimento sopraelevato, idoneo per l’isolamento acustico dai rumori di calpestio (impattivi); - Posa di piastre esistenti stoccate, compresa la movimentazione e la pulizia delle stesse. Il pavimento sopraelevato ispezionabile, dovrà garantire un ΔRw e ΔLn, Certificati come da richiesta di Progetto Acustico. Nel prezzo si intendono compresi e compensati la verifica dell’idoneità del piano di posa, il tracciamento per la posa del pavimento come richiesto in progetto, per gli accessori indicati a progetto, per le necessarie forometrie (eseguite in cantiere) per l’alloggiamento delle torrette se previste in progetto; per la posa complanare del coperchio delle torrette , per le eventuali sagomature perimetrali per l’alloggio impianti o tubazioni di alimentazione fancoil; per la fornitura e posa in opera di specifico disconnettore acustico, per l’assorbimento delle sollecitazioni cinetico-acustiche indotte dal calpestio alla soletta di appoggio, come richiesto da progetto acustico , per le certificazioni necessarie in accordo con le normative vigenti nel rispetto delle Norme Antincendio. Il tutto conforme a quanto indicato negli elaborati grafici di progetto, così come il rispetto della marcatura CE e la Dichiarazione di Produzione di Prodotto DOP per i prodotti di costruzione prevista dal Regolamento n. | Opere di pavimentazione | Pavimenti sopraelevati e flottanti
FL16/RF07/RF08/RS04/RS06 - Pavimentazione sopraelevata in doghe di legno termotrattato, per esterni, tipo Braun & Wuerfele BWS Fornitura e posa di pavimentazione sopraelevata in doghe di legno termotrattato, per esterni, tipo Braun & Wuerfele BWS, costituita da tavolato in legno essenza da definire a scelta della D.L. da campionare per approvazione. Le doghe presenteranno le seguenti caratteristiche: Dimensioni da definire a scelta della D.L; Spessore totale compreso piedini livellatori regolabili e sottostruttura: circa 150 mm; Scanalature sulle coste per il montaggio con sistema BWS; Rigato antisdrucciolo su di un lato, o su ambo i lati; Trattamento di finitura con olio pigmentato contro l’azione dei raggi UV, colore da definire a scelta della D.L. Posa galleggiante su sottostruttura portante. Posato su sottostruttura in pino nordico sezione 45 x 68 mm, lungh. 420 cm, impregnato in autoclave con sistema Wolwax, posto ad interasse di max. 45 cm. Sistema di fissaggio con viti e distanziatori tipo Terrafix. La sottostruttura cosi composta sarà fissata ai supporti regolabili in altezza tipo Planoform, posti ad interasse massimo di 60 cm. | Opere di pavimentazione | Pavimenti sopraelevati e flottanti
PG04 – Nuova struttura di pavimento sopraelevato Fornitura e posa, su solaio esistente previamente lisciato e in corrispondenza di pareti in blocchetti di cls precedentemente demolite come indicato negli elaborati grafici di progetto, di struttura portante di pavimento sopraelevato marca e modello da definire e sottoporre all’approvazione della D.L., in acciaio zincato e composta da testa in acciaio zincato e stampato a freddo con quattro razze per l’alloggiamento dei traversi tramite sistema a scatto, tubo in acciaio zincato abbinato a barra filettata tipo M16 e dado per la regolazione micrometrica, base in acciaio zincato e stampato a freddo con quattro nervature di irrigidimento e fori per il passaggio alla soletta di tipo meccanico o a colla, traverso in acciaio zincato stampato a freddo con sezione a “U” o tubolare con incastro snap-on, altezza come da elaborati grafici di progetto; comprese guarnizioni in materiale plastico con funzione antirombo e antiurto e guarnizione della testa di tipo conduttivo. Nel prezzo si intendono compresi e compensati la verifica dell’idoneità del piano di posa, gli accessori indicati a progetto, le necessarie forometrie (eseguite in fabbrica) per l’alloggiamento delle torrette se previste in progetto, le eventuali sagomature perimetrali per l’alloggio impianti, la pulizia e l’asporto del materiale di risulta a fine lavoro, la raccolta differenziata e il conferimento con trasporto in discarica autorizzata del materiale di risulta e l’indennità di discarica. Le porzioni di tagli perimetrali e le congruenze con soglie, dovranno essere curate e dotate di specifiche soluzioni per risultare stabili, estetiche e funzionalmente performanti. Il tutto conforme a quanto indicato negli elaborati grafici di progetto, il rispetto della marcatura CE e la Dichiarazione di Produzione di Prodotto DOP per i prodotti di costruzione prevista dal Regolamento n. | Opere di pavimentazione | Pavimenti sopraelevati e flottanti
Pavimento sopraelevato ispezionabile in piastre in solfato di calcio, tipo Uniflair, (solo sottostruttura e posa di plotte esistenti) Fornitura e posa, come indicato negli elaborati grafici di progetto, di pavimento modulare sopraelevato ispezionabile tipo, Uniflair (solo sottostruttura), con sottostruttura regolabile per messa in bolla con altezza variabile da 13 a 25 cm, costituito da: - Sottostruttura in acciaio galvanizzato tipo MPM costituita da: Piattello base in acciaio galvanizzato di forma quadrata 80x80 mm, con nervature di irrigidimento, accoppiato al tubo in acciaio galvanizzato; Colonnina standard con tubolare in acciaio galvanizzato per altezze da 410 a 1000 mm; Testa per colonnine standard in piattello in acciaio galvanizzato, provvisto di nervature di irrigidimento che garantiscono anche idonei appoggi per le traverse; per i tiranti d’irrigidimenti necessari per l’altezza richiesta in progetto e per i pannelli in solfato di calcio; guarnizione di testa in materiale termoplastico antistatico; traversi tipo M con profilo ad U in acciaio galvanizzato, con nervature di rinforzo e due denti d’aggancio alle estremità. | Opere di pavimentazione | Pavimenti sopraelevati e flottanti
Nuovo pavimento sopraelevato con quadrotte in solfato di calcio, H. 14 cm - Kone Fornitura e posa su solaio esistente di nuovo pavimento sopraelevato modello Ecocontract con H. 14 cm come indicata negli elaborati grafici di progetto, idonea alla destinazione d’uso dei locali dove posato, costituito da quadrotte in solfato di calcio classe 0 e struttura di supporto in acciaio con piedini regolabili in altezza. Posa in opera di pavimentazione sopraelevata comprensiva di passaggio disco per spianare e aspirazione antipolvere, tracciamento a 60 cm, primer antipolvere, posa strutture e lastre in solfato di calcio. | Opere di pavimentazione | Pavimenti sopraelevati e flottanti
Nuova pedana area consumazione, h. 16 cm Fornitura e posa in opera, nell’area consumazione come indicato negli elaborati grafici di progetto, di pedana sagomata come da disegno di progetto, altezza pari a 16cm, costituita da: Pannello in solfato di calcio senza rivestimenti e primerizzato, dimensione 60x60cm e spessore 30mm, costituito da anima monostrato in solfato di calcio anidro, rinforzato con fibre, ad altissima densità >1500 kg/mc, interamente riciclabile, rivestito con finitura in LVT effetto legno Mflor di Eco Contract collezione Brad Leaf colore Warm Sycamore (questo computato a parte). Pannello perimetrale opportunamente sagomato per la chiusura del bordo frontale della pedana, con medesimo rivestimento della finitura a pavimento della pedana. Sottostruttura in acciaio galvanizzato formata da una base circolare fissata ad un tubo.Testa sagomata collegata ad una barra filettata e da dado di regolazione, progettata appositamente per permettere l’alloggiamento dei traversi di tipo leggero anche essi in acciaio posti sia lungo il perimetro del pannello, sia lungo una o entrambe le diagonali. Piedini regolabili in altezza. A protezione degli elementi metallici e con funzione antirombo sono previste infine le relative guarnizioni autoestinguenti. Caratteristiche chimico-fisiche: Classe di reazione al fuoco (EN 13501): Afl-s1, d0; Resistenza al fuoco (EN 1366-6): REI30 FULL SCALE; Abbattimento acustico da calpestio (ISO 10140-3): ΔLwp ≥ 19dB; Resistenza elettrica anima (EN 1081): ≤ 1010 Ω ohm; Elettrostaticità anima: ≤ 2 kV antistatico; Trasmittanza termica di riferimento U: 2,45 W/m2K. Le caratteristiche estetiche, fisiche e funzionali dei rivestimenti superiori dei pannelli strutturali in solfato di calcio saranno quelle dichiarate e certificate dal produttore del materiale dei rivestimenti con particolare riferimento alla classe di reazione al fuoco, alle proprie variabilità cromatiche e le norme di manutenzione ed utilizzo. Le porzioni di tagli perimetrali e le congruenze con soglie, dovranno essere curate e dotate di specifiche soluzioni per risultare stabili, estetiche e funzionalmente performanti, conforme a quanto indicato negli elaborati grafici di progetto. Prevedere inoltre, la realizzazione di botole d’ispezione sull’alzata della pedana dim. | Opere di pavimentazione | Pavimenti sopraelevati e flottanti
Pavimento sopraelevato ispezionabile in piastre in solfato di calcio, tipo Uniflair, con finitura preaccoppiata, tipo Univinyl, h. variabile 20-65 cm Fornitura e posa, di pavimento modulare sopraelevato, altezza variabile da 20 a 65 cm tipo Uniflair, con resistenza di classe 6, costituito da: - Sottostruttura in acciaio galvanizzato, costituita da supporto formato da piatto di base 80x80 mm, in acciaio zincato, munito di nervature di irrigidimento, testa composta da piatto di testa a 4 razze, munito di nervatue di rinforzo per aumentare la resistenza al carico e offrire un piano utile per l’appoggio dei traversi passanti. Barra filettata: in acciaio zincato elettroliticamente, M16, di lunghezza variabile, fissata meccanicamente alla testa, completa di dado con tacche antisvitamento, per la regolazione in altezza del supporto. Guarnizioni testa in materiale termoplastico. Traversi ottenuti da profilo a sezione chiusa , in acciaio zincato a caldo. Guarnizione adesiva per traversi in materiale cartonfeltro bituminato non conduttivo di colore nero, con funzione antirombo e tenuta aria. Compreso inserimento di pad acustico S=3mm Certificato, posto senza nessun incollaggio, in corrispondenza dei supporti autolivellanti del pavimento sopraelevato, idoneo per l’isolamento acustico dai rumori di calpestio (impattivi); - Piastra strutturale tipo 35KF preaccoppiata in fabbrica con finitura vinilica tipo Uniflair Univinyl 116, costituita da un supporto minerale monostrato a base di solfato di calcio di alta densità (nominale ≥1500kg/m3), di spessore nominale 34mm, legato con fibre ad elevata resistenza meccanica e totalmente privo di particelle lignee, incombustibile, classe di reazione al fuoco A1, fonoisolante ed antistatico, dimensione 60x60 cm. Bordato perimetralmente con materiale plastico nero di spessore nominale 0.45 mm, autoestinguente con rivestimento inferiore in lastra di lamiera in acciaio zincato a caldo, spessore nominale 0.5 mm. La piastra strutturale in solfato di calcio, verrà preaccoppiata in fabbrica con piastre di pavimento vinilico omogeneo, antistatico fisiologico, provvisto di marcatura CE, con trattamento superficiale poliuretanico (PUR) per una manutenzione iniziale più semplice, tipo Uniflair Univinyl 116 colore da definire a scelta della D.L. | Opere di pavimentazione | Pavimenti sopraelevati e flottanti
Fl104 - Ripristino pavimento sopraelevato ispezionabile con piastra in lamiera mandorlata Ripristino pavimento sopraelevato ispezionabile per passaggio cavi rack con piastra in lamiera mandorlata. Nel prezzo si intendono compresi e compensati la verifica dell’idoneità del piano di posa; i tagli, lo sfrido, l’adesivo, la pulizia e l’asporto del materiale di risulta a fine lavoro, la raccolta differenziata e il conferimento con trasporto in discarica autorizzata del materiale di risulta, l’indennità di discarica, il rispetto della marcatura CE e DOP per i prodotti di costruzione previsti dal Regolamento n. | Opere di pavimentazione | Pavimenti sopraelevati e flottanti
RF02 - Pavimento sopraelevato in lastre maschiate in solfato di calcio, tipo Uniflair FHB, h. 20 cm Fornitura e posa di pavimento sopraelevato tipo Uniflair Maschio Femmina FHB 28, costituito da un’anima minerale monostrato a base di solfato di calcio ad alta densità (≥1500kg/m3), di spessori nominali 28 mm, legato con fibre ad elevata resistenza meccanica e totalmente privo di particelle lignee. Entrambe le superfici sono primerizzate in modo da offrire adeguato aggrappaggio della finitura a pavimento che verrà applicata. | Opere di pavimentazione | Pavimenti sopraelevati e flottanti
Pavimento sopraelevato ispezionabile in piastre in solfato di calcio, tipo Uniflair, (solo sottostruttura e posa di plotte esistenti) Fornitura e posa, come indicato negli elaborati grafici di progetto, di pavimento modulare sopraelevato ispezionabile tipo, Uniflair (solo sottostruttura), con sottostruttura regolabile per messa in bolla con altezza variabile da 13 a 25 cm, costituito da: - Sottostruttura in acciaio galvanizzato tipo MPM costituita da: Piattello base in acciaio galvanizzato di forma quadrata 80x80 mm, con nervature di irrigidimento, accoppiato al tubo in acciaio galvanizzato; Colonnina standard con tubolare in acciaio galvanizzato per altezze da 410 a 1000 mm; Testa per colonnine standard in piattello in acciaio galvanizzato, provvisto di nervature di irrigidimento che garantiscono anche idonei appoggi per le traverse; per i tiranti d’irrigidimenti necessari per l’altezza richiesta in progetto e per i pannelli in solfato di calcio; guarnizione di testa in materiale termoplastico antistatico; traversi tipo M con profilo ad U in acciaio galvanizzato, con nervature di rinforzo e due denti d’aggancio alle estremità. Completo di guarnizione traverso in materiale termoplastico antistatico e viti in acciaio galvanizzato autofilettante. Compreso inserimento di pad acustico S=3mm Certificato, posto senza nessun incollaggio, in corrispondenza dei supporti autolivellanti del pavimento sopraelevato, idoneo per l’isolamento acustico dai rumori di calpestio (impattivi); - Posa di piastre esistenti stoccate, compresa la movimentazione e la pulizia delle stesse. Il pavimento sopraelevato ispezionabile, dovrà garantire un ΔRw e ΔLn, Certificati come da richiesta di Progetto Acustico. Nel prezzo si intendono compresi e compensati la verifica dell’idoneità del piano di posa, il tracciamento per la posa del pavimento come richiesto in progetto, per gli accessori indicati a progetto, per le necessarie forometrie (eseguite in cantiere) per l’alloggiamento delle torrette se previste in progetto; per la posa complanare del coperchio delle torrette , per le eventuali sagomature perimetrali per l’alloggio impianti o tubazioni di alimentazione fancoil; per la fornitura e posa in opera di specifico disconnettore acustico, per l’assorbimento delle sollecitazioni cinetico-acustiche indotte dal calpestio alla soletta di appoggio, come richiesto da progetto acustico , per le certificazioni necessarie in accordo con le normative vigenti nel rispetto delle Norme Antincendio. | Opere di pavimentazione | Pavimenti sopraelevati e flottanti
Pavimento sopraelevato in lastre maschiate in solfato di calcio, tipo Uniflair FHB, h. variabile 11,5-63,5 cm Fornitura e posa di pavimento sopraelevato tipo Uniflair Maschio Femmina FHB 28, costituito da un’anima minerale monostrato a base di solfato di calcio ad alta densità (≥1500kg/m3), di spessori nominali 28 mm, legato con fibre ad elevata resistenza meccanica e totalmente privo di particelle lignee. Entrambe le superfici sono primerizzate in modo da offrire adeguato aggrappaggio della finitura a pavimento che verrà applicata. Altezza totale variabile da 11,5 a 63.5 cm; Dimensioni dei pannelli Uniflair FHB 28: 1200 x 600 mm, spessore 28 mm; Classe di reazione al fuoco: A1 non infiammabile. Il pavimento sopraelevato dovrà garantire un ΔRw e ΔLn Certificati come richiesto da Progetto Acustico. Gli elementi tipo Uniflair Maschio Femmina FHB 28, muniti con bordi maschio/femmina da incollare, dovranno essere posati, curando la complanarità su supporti costituiti da: base in piattello in acciaio galvanizzato di forma quadrata 80x80 mm, con nervature di irrigidimento, con quattro fori Ø8.5 mm per l’eventuale fissaggio meccanico a terra. Guarnizione di testa in materiale termoplastico antistatico; Traversi tipo M profilo ad U in acciaio galvanizzato, con nervature di rinforzo e due denti d’aggancio alle estremità che consentono un rigido accoppiamento a scatto con la testa. Compreso l'inserimento di fascia perimetrale costituita da apposito feltro in fibra minerale di spessore 10 mm. Compresa fornitura e posa di piattello per la ripartizione dei carichi dei piedini realizzato mediante piastrelle in gres porcellanato di 2a scelta o piatto in metallo. Compreso inserimento di pad acustico S=3mm Certificato, posto senza nessun incollaggio, in corrispondenza dei supporti autolivellanti del pavimento sopraelevato, idoneo per l’isolamento acustico dai rumori di calpestio (impattivi). Sono compresi e compensati, la verifica e preparazione del piano di posa, il tracciamento per la posa del pavimento come richiesto in progetto, il disconnettore acustico per solai, i supporti autolivellante per massetti a secco compresa di accessori, il taglio, lo sfrido del pannelli, gli accessori indicati a progetto, le necessarie forometrie (eseguite in fabbrica) per l’alloggiamento di torrette, eventuali sagomature perimetrali per impianti o tubazioni, se presenti in progetto, gli oneri per la Certificazione della prestazione acustica del pavimento in termini di ΔLw eseguita in laboratorio, il collaudo Acustico, per la posa del pavimento su solaio in cls, come richiesto da Progetto Acustico, le certificazioni richieste in accordo con le normative vigenti nel rispetto delle Norme Antincendio da sottoporre all’approvazione della D.L. prima della posa del pavimento sopraelevato; il rispetto della marcatura CE e DOP per i prodotti di costruzione previsti dal Regolamento n. 305/2011 (UE) e quanto altro necessario per dare il lavoro finito a regola d'arte. | Opere di pavimentazione | Pavimenti sopraelevati e flottanti
Pavimento sopraelevato ispezionabile in piastre in solfato di calcio, tipo Uniflair, h. | Opere di pavimentazione | Pavimenti sopraelevati e flottanti
RF03 - Pavimento sopraelevato in lastre maschiate in solfato di calcio, tipo Uniflair FHB, h. variabile 11,5-63,5 cm Fornitura e posa di pavimento sopraelevato tipo Uniflair Maschio Femmina FHB 28, costituito da un’anima minerale monostrato a base di solfato di calcio ad alta densità (≥1500kg/m3), di spessori nominali 28 mm, legato con fibre ad elevata resistenza meccanica e totalmente privo di particelle lignee. Entrambe le superfici sono primerizzate in modo da offrire adeguato aggrappaggio della finitura a pavimento che verrà applicata. Altezza totale variabile da 11,5 a 63.5 cm; Dimensioni dei pannelli Uniflair FHB 28: 1200 x 600 mm, spessore 28 mm; Classe di reazione al fuoco: A1 non infiammabile. Il pavimento sopraelevato dovrà garantire un ΔRw e ΔLn Certificati come richiesto da Progetto Acustico. Gli elementi tipo Uniflair Maschio Femmina FHB 28, muniti con bordi maschio/femmina da incollare, dovranno essere posati, curando la complanarità su supporti costituiti da: base in piattello in acciaio galvanizzato di forma quadrata 80x80 mm, con nervature di irrigidimento, con quattro fori Ø8.5 mm per l’eventuale fissaggio meccanico a terra. Guarnizione di testa in materiale termoplastico antistatico; Traversi tipo M profilo ad U in acciaio galvanizzato, con nervature di rinforzo e due denti d’aggancio alle estremità che consentono un rigido accoppiamento a scatto con la testa. Compreso l'inserimento di fascia perimetrale costituita da apposito feltro in fibra minerale di spessore 10 mm. Compresa fornitura e posa di piattello per la ripartizione dei carichi dei piedini realizzato mediante piastrelle in gres porcellanato di 2a scelta o piatto in metallo. Compreso inserimento di pad acustico S=3mm Certificato, posto senza nessun incollaggio, in corrispondenza dei supporti autolivellanti del pavimento sopraelevato, idoneo per l’isolamento acustico dai rumori di calpestio (impattivi). | Opere di pavimentazione | Pavimenti sopraelevati e flottanti
Solo posa di pavimento sopraelevato precedentemente rimosso Solo posa di pavimento sopraelevato precedentemente rimosso, secondo indicazioni degli elaborati di progetto e della D.L.. | Opere di pavimentazione | Pavimenti sopraelevati e flottanti
Ripristino pavimento sopraelevato ispezionabile con piastra in lamiera mandorlata Ripristino pavimento sopraelevato ispezionabile per passaggio cavi rack con piastra in lamiera mandorlata. Nel prezzo si intendono compresi e compensati la verifica dell’idoneità del piano di posa; i tagli, lo sfrido, l’adesivo, la pulizia e l’asporto del materiale di risulta a fine lavoro, la raccolta differenziata e il conferimento con trasporto in discarica autorizzata del materiale di risulta, l’indennità di discarica, il rispetto della marcatura CE e DOP per i prodotti di costruzione previsti dal Regolamento n. | Opere di pavimentazione | Pavimenti sopraelevati e flottanti
FL16/RF07/RF08/RS04/RS06 - Pavimentazione sopraelevata in doghe di legno termotrattato, per esterni, tipo Braun & Wuerfele BWS Fornitura e posa di pavimentazione sopraelevata in doghe di legno termotrattato, per esterni, tipo Braun & Wuerfele BWS, costituita da tavolato in legno essenza da definire a scelta della D.L. da campionare per approvazione. Le doghe presenteranno le seguenti caratteristiche: Dimensioni da definire a scelta della D.L; Spessore totale compreso piedini livellatori regolabili e sottostruttura: circa 150 mm; Scanalature sulle coste per il montaggio con sistema BWS; Rigato antisdrucciolo su di un lato, o su ambo i lati; Trattamento di finitura con olio pigmentato contro l’azione dei raggi UV, colore da definire a scelta della D.L. Posa galleggiante su sottostruttura portante. Posato su sottostruttura in pino nordico sezione 45 x 68 mm, lungh. 420 cm, impregnato in autoclave con sistema Wolwax, posto ad interasse di max. | Opere di pavimentazione | Pavimenti sopraelevati e flottanti
RF03 - Pavimento sopraelevato in lastre maschiate in solfato di calcio, tipo Uniflair FHB, h. variabile 11,5-63,5 cm Fornitura e posa di pavimento sopraelevato tipo Uniflair Maschio Femmina FHB 28, costituito da un’anima minerale monostrato a base di solfato di calcio ad alta densità (≥1500kg/m3), di spessori nominali 28 mm, legato con fibre ad elevata resistenza meccanica e totalmente privo di particelle lignee. Entrambe le superfici sono primerizzate in modo da offrire adeguato aggrappaggio della finitura a pavimento che verrà applicata. Altezza totale variabile da 11,5 a 63.5 cm; Dimensioni dei pannelli Uniflair FHB 28: 1200 x 600 mm, spessore 28 mm; Classe di reazione al fuoco: A1 non infiammabile. Il pavimento sopraelevato dovrà garantire un ΔRw e ΔLn Certificati come richiesto da Progetto Acustico. Gli elementi tipo Uniflair Maschio Femmina FHB 28, muniti con bordi maschio/femmina da incollare, dovranno essere posati, curando la complanarità su supporti costituiti da: base in piattello in acciaio galvanizzato di forma quadrata 80x80 mm, con nervature di irrigidimento, con quattro fori Ø8.5 mm per l’eventuale fissaggio meccanico a terra. Guarnizione di testa in materiale termoplastico antistatico; Traversi tipo M profilo ad U in acciaio galvanizzato, con nervature di rinforzo e due denti d’aggancio alle estremità che consentono un rigido accoppiamento a scatto con la testa. Compreso l'inserimento di fascia perimetrale costituita da apposito feltro in fibra minerale di spessore 10 mm. Compresa fornitura e posa di piattello per la ripartizione dei carichi dei piedini realizzato mediante piastrelle in gres porcellanato di 2a scelta o piatto in metallo. | Opere di pavimentazione | Pavimenti sopraelevati e flottanti
PG04 – Nuova struttura di pavimento sopraelevato Fornitura e posa, su solaio esistente previamente lisciato e in corrispondenza di pareti in blocchetti di cls precedentemente demolite come indicato negli elaborati grafici di progetto, di struttura portante di pavimento sopraelevato marca e modello da definire e sottoporre all’approvazione della D.L., in acciaio zincato e composta da testa in acciaio zincato e stampato a freddo con quattro razze per l’alloggiamento dei traversi tramite sistema a scatto, tubo in acciaio zincato abbinato a barra filettata tipo M16 e dado per la regolazione micrometrica, base in acciaio zincato e stampato a freddo con quattro nervature di irrigidimento e fori per il passaggio alla soletta di tipo meccanico o a colla, traverso in acciaio zincato stampato a freddo con sezione a “U” o tubolare con incastro snap-on, altezza come da elaborati grafici di progetto; comprese guarnizioni in materiale plastico con funzione antirombo e antiurto e guarnizione della testa di tipo conduttivo. Nel prezzo si intendono compresi e compensati la verifica dell’idoneità del piano di posa, gli accessori indicati a progetto, le necessarie forometrie (eseguite in fabbrica) per l’alloggiamento delle torrette se previste in progetto, le eventuali sagomature perimetrali per l’alloggio impianti, la pulizia e l’asporto del materiale di risulta a fine lavoro, la raccolta differenziata e il conferimento con trasporto in discarica autorizzata del materiale di risulta e l’indennità di discarica. Le porzioni di tagli perimetrali e le congruenze con soglie, dovranno essere curate e dotate di specifiche soluzioni per risultare stabili, estetiche e funzionalmente performanti. | Opere di pavimentazione | Pavimenti sopraelevati e flottanti
Nuovo pavimento sopraelevato con quadrotte in solfato di calcio, H. 14 cm - Kone Fornitura e posa su solaio esistente di nuovo pavimento sopraelevato modello Ecocontract con H. 14 cm come indicata negli elaborati grafici di progetto, idonea alla destinazione d’uso dei locali dove posato, costituito da quadrotte in solfato di calcio classe 0 e struttura di supporto in acciaio con piedini regolabili in altezza. | Opere di pavimentazione | Pavimenti sopraelevati e flottanti
Fornitura e posa di sistema di pavimento sopraelevato per esterni, marca e modello da definire, formato da struttura con piedini in polipropilene o materiale plastico, regolabili in altezza idonei al sostegno di lastre in gres porcellanato, rettificato, pressato a secco. Altezza del sistema variabile variabile da mm. 20 a mm. 240mm; inclusa fornitura e posa in opera di finitura di pavimento in gres porcellanato per esterno, marca, modello e formato da definire, spessore 20 mm, da campionare e sottoporre ad approvazione della DL, R=11, posato su sistema di pavimento sopraelevato per esterno. Nel prezzo sono compresi e compensati la campionatura per l'approvazione della D.L., il taglio e lo sfrido, la verifica dell'idoneità dei piano di posa, la formazione di giunti di frazionamento in corrispondenza di pavimentazioni di diversa tipologia, la posa del pavimento nella quota stabilita in progetto, la mano d'opera specializzata, la pulitura superficiale, il rispetto della marcatura CE e DOP per i prodotti di costruzione previsti dal Regolamento n. 305/2011 (UE) e quanto altro per dare il lavoro finito a regola d'arte. | Opere di pavimentazione | Pavimenti sopraelevati e flottanti
RF05 - Pavimento sopraelevato ispezionabile in piastre in solfato di calcio, tipo Uniflair, con finitura preaccoppiata, tipo Univinyl, h. variabile 20-65 cm Fornitura e posa, di pavimento modulare sopraelevato, altezza variabile da 20 a 65 cm tipo Uniflair, con resistenza di classe 6, costituito da: - Sottostruttura in acciaio galvanizzato, costituita da supporto formato da piatto di base 80x80 mm, in acciaio zincato, munito di nervature di irrigidimento, testa composta da piatto di testa a 4 razze, munito di nervatue di rinforzo per aumentare la resistenza al carico e offrire un piano utile per l’appoggio dei traversi passanti. Barra filettata: in acciaio zincato elettroliticamente, M16, di lunghezza variabile, fissata meccanicamente alla testa, completa di dado con tacche antisvitamento, per la regolazione in altezza del supporto. | Opere di pavimentazione | Pavimenti sopraelevati e flottanti
Pavimento sopraelevato in lastre maschiate in solfato di calcio, tipo Uniflair FHB, h. variabile 11,5-63,5 cm Fornitura e posa di pavimento sopraelevato tipo Uniflair Maschio Femmina FHB 28, costituito da un’anima minerale monostrato a base di solfato di calcio ad alta densità (≥1500kg/m3), di spessori nominali 28 mm, legato con fibre ad elevata resistenza meccanica e totalmente privo di particelle lignee. Entrambe le superfici sono primerizzate in modo da offrire adeguato aggrappaggio della finitura a pavimento che verrà applicata. Altezza totale variabile da 11,5 a 63.5 cm; Dimensioni dei pannelli Uniflair FHB 28: 1200 x 600 mm, spessore 28 mm; Classe di reazione al fuoco: A1 non infiammabile. Il pavimento sopraelevato dovrà garantire un ΔRw e ΔLn Certificati come richiesto da Progetto Acustico. Gli elementi tipo Uniflair Maschio Femmina FHB 28, muniti con bordi maschio/femmina da incollare, dovranno essere posati, curando la complanarità su supporti costituiti da: base in piattello in acciaio galvanizzato di forma quadrata 80x80 mm, con nervature di irrigidimento, con quattro fori Ø8.5 mm per l’eventuale fissaggio meccanico a terra. Guarnizione di testa in materiale termoplastico antistatico; Traversi tipo M profilo ad U in acciaio galvanizzato, con nervature di rinforzo e due denti d’aggancio alle estremità che consentono un rigido accoppiamento a scatto con la testa. Compreso l'inserimento di fascia perimetrale costituita da apposito feltro in fibra minerale di spessore 10 mm. Compresa fornitura e posa di piattello per la ripartizione dei carichi dei piedini realizzato mediante piastrelle in gres porcellanato di 2a scelta o piatto in metallo. | Opere di pavimentazione | Pavimenti sopraelevati e flottanti
FL16/RF07/RF08/RS04/RS06 - Pavimentazione sopraelevata in doghe di legno termotrattato, per esterni, tipo Braun & Wuerfele BWS Fornitura e posa di pavimentazione sopraelevata in doghe di legno termotrattato, per esterni, tipo Braun & Wuerfele BWS, costituita da tavolato in legno essenza da definire a scelta della D.L. da campionare per approvazione. Le doghe presenteranno le seguenti caratteristiche: Dimensioni da definire a scelta della D.L; Spessore totale compreso piedini livellatori regolabili e sottostruttura: circa 150 mm; Scanalature sulle coste per il montaggio con sistema BWS; Rigato antisdrucciolo su di un lato, o su ambo i lati; Trattamento di finitura con olio pigmentato contro l’azione dei raggi UV, colore da definire a scelta della D.L. Posa galleggiante su sottostruttura portante. Posato su sottostruttura in pino nordico sezione 45 x 68 mm, lungh. | Opere di pavimentazione | Pavimenti sopraelevati e flottanti
RF03 - Pavimento sopraelevato in lastre maschiate in solfato di calcio, tipo Uniflair FHB, h. variabile 11,5-63,5 cm Fornitura e posa di pavimento sopraelevato tipo Uniflair Maschio Femmina FHB 28, costituito da un’anima minerale monostrato a base di solfato di calcio ad alta densità (≥1500kg/m3), di spessori nominali 28 mm, legato con fibre ad elevata resistenza meccanica e totalmente privo di particelle lignee. Entrambe le superfici sono primerizzate in modo da offrire adeguato aggrappaggio della finitura a pavimento che verrà applicata. Altezza totale variabile da 11,5 a 63.5 cm; Dimensioni dei pannelli Uniflair FHB 28: 1200 x 600 mm, spessore 28 mm; Classe di reazione al fuoco: A1 non infiammabile. | Opere di pavimentazione | Pavimenti sopraelevati e flottanti
FL16/RF07/RF08/RS04/RS06 - Pavimentazione sopraelevata in doghe di legno termotrattato, per esterni, tipo Braun & Wuerfele BWS Fornitura e posa di pavimentazione sopraelevata in doghe di legno termotrattato, per esterni, tipo Braun & Wuerfele BWS, costituita da tavolato in legno essenza da definire a scelta della D.L. da campionare per approvazione. Le doghe presenteranno le seguenti caratteristiche: Dimensioni da definire a scelta della D.L; Spessore totale compreso piedini livellatori regolabili e sottostruttura: circa 150 mm; Scanalature sulle coste per il montaggio con sistema BWS; Rigato antisdrucciolo su di un lato, o su ambo i lati; Trattamento di finitura con olio pigmentato contro l’azione dei raggi UV, colore da definire a scelta della D.L. Posa galleggiante su sottostruttura portante. Posato su sottostruttura in pino nordico sezione 45 x 68 mm, lungh. 420 cm, impregnato in autoclave con sistema Wolwax, posto ad interasse di max. 45 cm. Sistema di fissaggio con viti e distanziatori tipo Terrafix. | Opere di pavimentazione | Pavimenti sopraelevati e flottanti
Nuovo pavimento sopraelevato con quadrotte in solfato di calcio Fornitura e posa su solaio esistente precedentemente pulito, di nuovo pavimento sopraelevato tipo Line Forniture o similare da sottoporre all’approvazione della D.L.: pannello in solfato di calcio senza rivestimenti e primerizzato, dimensioni 60x60cm e spessore 30mm, costituito da anima monostrato in solfato di calcio anidro, rinforzato con fibre, ad altissima densità > 1500kg/mc, classe 0, interamente riciclabile. Sottostruttura in acciaio galvanizzato formata da una base circolare fissata ad un tubo. | Opere di pavimentazione | Pavimenti sopraelevati e flottanti
Pavimento sopraelevato in lastre maschiate in solfato di calcio, tipo Uniflair FHB, h. variabile 11,5-63,5 cm Fornitura e posa di pavimento sopraelevato tipo Uniflair Maschio Femmina FHB 28, costituito da un’anima minerale monostrato a base di solfato di calcio ad alta densità (≥1500kg/m3), di spessori nominali 28 mm, legato con fibre ad elevata resistenza meccanica e totalmente privo di particelle lignee. | Opere di pavimentazione | Pavimenti sopraelevati e flottanti
RF04 - Pavimento sopraelevato ispezionabile in piastre in solfato di calcio, tipo Uniflair, h. variabile 13-25 cm Fornitura e posa, come indicato negli elaborati grafici di progetto, di pavimento modulare sopraelevato ispezionabile tipo, Uniflair con resistenza di classe 2, con sottostruttura regolabile per messa in bolla con altezza variabile da 13 a 25 cm, costituito da: - Sottostruttura in acciaio galvanizzato tipo MPM costituita da: Piattello base in acciaio galvanizzato di forma quadrata 80x80 mm, con nervature di irrigidimento, accoppiato al tubo in acciaio galvanizzato; Colonnina standard con tubolare in acciaio galvanizzato per altezze da 410 a 1000 mm; Testa per colonnine standard in piattello in acciaio galvanizzato, provvisto di nervature di irrigidimento che garantiscono anche idonei appoggi per le traverse; per i tiranti d’irrigidimenti necessari per l’altezza richiesta in progetto e per i pannelli in solfato di calcio; guarnizione di testa in materiale termoplastico antistatico; traversi tipo M con profilo ad U in acciaio galvanizzato, con nervature di rinforzo e due denti d’aggancio alle estremità. Completo di guarnizione traverso in materiale termoplastico antistatico e viti in acciaio galvanizzato autofilettante. Compreso inserimento di pad acustico S=3mm Certificato, posto senza nessun incollaggio, in corrispondenza dei supporti autolivellanti del pavimento sopraelevato, idoneo per l’isolamento acustico dai rumori di calpestio (impattivi); - Piastra strutturale tipo 30KA costituita da un supporto minerale monostrato a base di solfato di calcio di alta densità (nominale ≥1500kg/m3), di spessore nominale 30 mm, legato con fibre ad elevata resistenza meccanica e totalmente privo di particelle lignee, fonoisolante ed antistatico, dimensione 60x60 cm, rivestita inferiormente da un foglio in alluminio. Finitura superiore non oggetto del presente appalto. Classe di reazione al fuoco: A1. | Opere di pavimentazione | Pavimenti sopraelevati e flottanti
Fornitura e posa di sistema di pavimento sopraelevato per esterni, marca e modello da definire, formato da struttura con piedini in polipropilene o materiale plastico, regolabili in altezza idonei al sostegno di lastre in gres porcellanato, rettificato, pressato a secco. | Opere di pavimentazione | Pavimenti sopraelevati e flottanti
Pavimento sopraelevato in lastre maschiate in solfato di calcio, tipo Uniflair FHB, h. variabile 11,5-63,5 cm Fornitura e posa di pavimento sopraelevato tipo Uniflair Maschio Femmina FHB 28, costituito da un’anima minerale monostrato a base di solfato di calcio ad alta densità (≥1500kg/m3), di spessori nominali 28 mm, legato con fibre ad elevata resistenza meccanica e totalmente privo di particelle lignee. Entrambe le superfici sono primerizzate in modo da offrire adeguato aggrappaggio della finitura a pavimento che verrà applicata. Altezza totale variabile da 11,5 a 63.5 cm; Dimensioni dei pannelli Uniflair FHB 28: 1200 x 600 mm, spessore 28 mm; Classe di reazione al fuoco: A1 non infiammabile. Il pavimento sopraelevato dovrà garantire un ΔRw e ΔLn Certificati come richiesto da Progetto Acustico. Gli elementi tipo Uniflair Maschio Femmina FHB 28, muniti con bordi maschio/femmina da incollare, dovranno essere posati, curando la complanarità su supporti costituiti da: base in piattello in acciaio galvanizzato di forma quadrata 80x80 mm, con nervature di irrigidimento, con quattro fori Ø8.5 mm per l’eventuale fissaggio meccanico a terra. Guarnizione di testa in materiale termoplastico antistatico; Traversi tipo M profilo ad U in acciaio galvanizzato, con nervature di rinforzo e due denti d’aggancio alle estremità che consentono un rigido accoppiamento a scatto con la testa. Compreso l'inserimento di fascia perimetrale costituita da apposito feltro in fibra minerale di spessore 10 mm. Compresa fornitura e posa di piattello per la ripartizione dei carichi dei piedini realizzato mediante piastrelle in gres porcellanato di 2a scelta o piatto in metallo. | Opere di pavimentazione | Pavimenti sopraelevati e flottanti
Pavimento sopraelevato ispezionabile in piastre in solfato di calcio, tipo Uniflair, h. variabile 13-25 cm Fornitura e posa, come indicato negli elaborati grafici di progetto, di pavimento modulare sopraelevato ispezionabile tipo, Uniflair con resistenza di classe 2, con sottostruttura regolabile per messa in bolla con altezza variabile da 13 a 25 cm, costituito da: - Sottostruttura in acciaio galvanizzato tipo MPM costituita da: Piattello base in acciaio galvanizzato di forma quadrata 80x80 mm, con nervature di irrigidimento, accoppiato al tubo in acciaio galvanizzato; Colonnina standard con tubolare in acciaio galvanizzato per altezze da 410 a 1000 mm; Testa per colonnine standard in piattello in acciaio galvanizzato, provvisto di nervature di irrigidimento che garantiscono anche idonei appoggi per le traverse; per i tiranti d’irrigidimenti necessari per l’altezza richiesta in progetto e per i pannelli in solfato di calcio; guarnizione di testa in materiale termoplastico antistatico; traversi tipo M con profilo ad U in acciaio galvanizzato, con nervature di rinforzo e due denti d’aggancio alle estremità. | Opere di pavimentazione | Pavimenti sopraelevati e flottanti
RF03 - Pavimento sopraelevato in lastre maschiate in solfato di calcio, tipo Uniflair FHB, h. variabile 11,5-63,5 cm Fornitura e posa di pavimento sopraelevato tipo Uniflair Maschio Femmina FHB 28, costituito da un’anima minerale monostrato a base di solfato di calcio ad alta densità (≥1500kg/m3), di spessori nominali 28 mm, legato con fibre ad elevata resistenza meccanica e totalmente privo di particelle lignee. Entrambe le superfici sono primerizzate in modo da offrire adeguato aggrappaggio della finitura a pavimento che verrà applicata. Altezza totale variabile da 11,5 a 63.5 cm; Dimensioni dei pannelli Uniflair FHB 28: 1200 x 600 mm, spessore 28 mm; Classe di reazione al fuoco: A1 non infiammabile. Il pavimento sopraelevato dovrà garantire un ΔRw e ΔLn Certificati come richiesto da Progetto Acustico. Gli elementi tipo Uniflair Maschio Femmina FHB 28, muniti con bordi maschio/femmina da incollare, dovranno essere posati, curando la complanarità su supporti costituiti da: base in piattello in acciaio galvanizzato di forma quadrata 80x80 mm, con nervature di irrigidimento, con quattro fori Ø8.5 mm per l’eventuale fissaggio meccanico a terra. Guarnizione di testa in materiale termoplastico antistatico; Traversi tipo M profilo ad U in acciaio galvanizzato, con nervature di rinforzo e due denti d’aggancio alle estremità che consentono un rigido accoppiamento a scatto con la testa. Compreso l'inserimento di fascia perimetrale costituita da apposito feltro in fibra minerale di spessore 10 mm. Compresa fornitura e posa di piattello per la ripartizione dei carichi dei piedini realizzato mediante piastrelle in gres porcellanato di 2a scelta o piatto in metallo. Compreso inserimento di pad acustico S=3mm Certificato, posto senza nessun incollaggio, in corrispondenza dei supporti autolivellanti del pavimento sopraelevato, idoneo per l’isolamento acustico dai rumori di calpestio (impattivi). Sono compresi e compensati, la verifica e preparazione del piano di posa, il tracciamento per la posa del pavimento come richiesto in progetto, il disconnettore acustico per solai, i supporti autolivellante per massetti a secco compresa di accessori, il taglio, lo sfrido del pannelli, gli accessori indicati a progetto, le necessarie forometrie (eseguite in fabbrica) per l’alloggiamento di torrette, eventuali sagomature perimetrali per impianti o tubazioni, se presenti in progetto, gli oneri per la Certificazione della prestazione acustica del pavimento in termini di ΔLw eseguita in laboratorio, il collaudo Acustico, per la posa del pavimento su solaio in cls, come richiesto da Progetto Acustico, le certificazioni richieste in accordo con le normative vigenti nel rispetto delle Norme Antincendio da sottoporre all’approvazione della D.L. prima della posa del pavimento sopraelevato; il rispetto della marcatura CE e DOP per i prodotti di costruzione previsti dal Regolamento n. 305/2011 (UE) e quanto altro necessario per dare il lavoro finito a regola d'arte. | Opere di pavimentazione | Pavimenti sopraelevati e flottanti
Fornitura e posa di sistema di pavimento sopraelevato per esterni, marca e modello da definire, formato da struttura con piedini in polipropilene o materiale plastico, con guarnizione acustica antivibrante in PE applicata sulla testa e disconnettore acustico, piedini regolabili in altezza idonei al sostegno di lastre in gres porcellanato, rettificato, pressato a secco. Altezza del sistema variabile variabile fino a 100 mm; inclusa finitura in gres per esterni, tipo "Marazzi Treverkdear Beige", formato da definire e sottoporre per approvazione della DL e DA. Nel prezzo sono compresi e compensati la campionatura per l'approvazione della D.L., il taglio e lo sfrido, la verifica dell'idoneità dei piano di posa, la formazione di giunti di frazionamento in corrispondenza di pavimentazioni di diversa tipologia, la posa del pavimento nella quota stabilita in progetto, la mano d'opera specializzata, la pulitura superficiale, il rispetto della marcatura CE e DOP per i prodotti di costruzione previsti dal Regolamento n. 305/2011 (UE) e quanto altro per dare il lavoro finito a regola d'arte. | Opere di pavimentazione | Pavimenti sopraelevati e flottanti
Pavimento sopraelevato costituito da pannelli modulari 600 x 600 mm e struttura di sopraelevazione costituita da colonnine in acciaio zincato e boccola alla base, sistema di regolazione e bloccaggio con stelo filettato (diametro 16 mm), dado con sei tacche di fissaggio e traverse di collegamento in acciaio zincato con profilo nervato a sezione aperta 28 x 18 x 1 mm | Opere di pavimentazione | Pavimenti sopraelevati e flottanti
RF04 - Pavimento sopraelevato ispezionabile in piastre in solfato di calcio, tipo Uniflair, h. variabile 13-25 cm Fornitura e posa, come indicato negli elaborati grafici di progetto, di pavimento modulare sopraelevato ispezionabile tipo, Uniflair con resistenza di classe 2, con sottostruttura regolabile per messa in bolla con altezza variabile da 13 a 25 cm, costituito da: - Sottostruttura in acciaio galvanizzato tipo MPM costituita da: Piattello base in acciaio galvanizzato di forma quadrata 80x80 mm, con nervature di irrigidimento, accoppiato al tubo in acciaio galvanizzato; Colonnina standard con tubolare in acciaio galvanizzato per altezze da 410 a 1000 mm; Testa per colonnine standard in piattello in acciaio galvanizzato, provvisto di nervature di irrigidimento che garantiscono anche idonei appoggi per le traverse; per i tiranti d’irrigidimenti necessari per l’altezza richiesta in progetto e per i pannelli in solfato di calcio; guarnizione di testa in materiale termoplastico antistatico; traversi tipo M con profilo ad U in acciaio galvanizzato, con nervature di rinforzo e due denti d’aggancio alle estremità. Completo di guarnizione traverso in materiale termoplastico antistatico e viti in acciaio galvanizzato autofilettante. Compreso inserimento di pad acustico S=3mm Certificato, posto senza nessun incollaggio, in corrispondenza dei supporti autolivellanti del pavimento sopraelevato, idoneo per l’isolamento acustico dai rumori di calpestio (impattivi); - Piastra strutturale tipo 30KA costituita da un supporto minerale monostrato a base di solfato di calcio di alta densità (nominale ≥1500kg/m3), di spessore nominale 30 mm, legato con fibre ad elevata resistenza meccanica e totalmente privo di particelle lignee, fonoisolante ed antistatico, dimensione 60x60 cm, rivestita inferiormente da un foglio in alluminio. Finitura superiore non oggetto del presente appalto. Classe di reazione al fuoco: A1. Il pavimento sopraelevato ispezionabile, dovrà garantire un ΔRw e ΔLn, Certificati come da richiesta di Progetto Acustico. Nel prezzo si intendono compresi e compensati la verifica dell’idoneità del piano di posa, il tracciamento per la posa del pavimento come richiesto in progetto, per gli accessori indicati a progetto, per le necessarie forometrie (eseguite in fabbrica) per l’alloggiamento delle torrette se previste in progetto; per la posa complanare del coperchio delle torrette , per le eventuali sagomature perimetrali per l’alloggio impianti o tubazioni di alimentazione fancoil; per la fornitura e posa in opera di specifico disconnettore acustico, per l’assorbimento delle sollecitazioni cinetico-acustiche indotte dal calpestio alla soletta di appoggio, come richiesto da progetto acustico , per le certificazioni necessarie in accordo con le normative vigenti nel rispetto delle Norme Antincendio, così come la certificazione acustica richiesta, da sottoporre per approvazione della DL prima della posa del pavimento. Il tutto conforme a quanto indicato negli elaborati grafici di progetto, così come il rispetto della marcatura CE e la Dichiarazione di Produzione di Prodotto DOP per i prodotti di costruzione prevista dal Regolamento n. | Opere di pavimentazione | Pavimenti sopraelevati e flottanti
Nuovo pavimento sopraelevato con quadrotte in solfato di calcio, H. 14 cm Fornitura e posa su solaio esistente di nuovo pavimento sopraelevato modello Ecocontract con H. 14 cm come indicata negli elaborati grafici di progetto, idonea alla destinazione d’uso dei locali dove posato, costituito da quadrotte in solfato di calcio classe 0 e struttura di supporto in acciaio con piedini regolabili in altezza. Posa in opera di pavimentazione sopraelevata comprensiva di passaggio disco per spianare e aspirazione antipolvere, tracciamento a 60 cm, primer antipolvere, posa strutture e lastre in solfato di calcio. | Opere di pavimentazione | Pavimenti sopraelevati e flottanti
Pavimento sopraelevato in lastre maschiate in solfato di calcio, tipo Uniflair FHB, h. variabile 11,5-63,5 cm Fornitura e posa di pavimento sopraelevato tipo Uniflair Maschio Femmina FHB 28, costituito da un’anima minerale monostrato a base di solfato di calcio ad alta densità (≥1500kg/m3), di spessori nominali 28 mm, legato con fibre ad elevata resistenza meccanica e totalmente privo di particelle lignee. Entrambe le superfici sono primerizzate in modo da offrire adeguato aggrappaggio della finitura a pavimento che verrà applicata. Altezza totale variabile da 11,5 a 63.5 cm; Dimensioni dei pannelli Uniflair FHB 28: 1200 x 600 mm, spessore 28 mm; Classe di reazione al fuoco: A1 non infiammabile. Il pavimento sopraelevato dovrà garantire un ΔRw e ΔLn Certificati come richiesto da Progetto Acustico. Gli elementi tipo Uniflair Maschio Femmina FHB 28, muniti con bordi maschio/femmina da incollare, dovranno essere posati, curando la complanarità su supporti costituiti da: base in piattello in acciaio galvanizzato di forma quadrata 80x80 mm, con nervature di irrigidimento, con quattro fori Ø8.5 mm per l’eventuale fissaggio meccanico a terra. Guarnizione di testa in materiale termoplastico antistatico; Traversi tipo M profilo ad U in acciaio galvanizzato, con nervature di rinforzo e due denti d’aggancio alle estremità che consentono un rigido accoppiamento a scatto con la testa. Compreso l'inserimento di fascia perimetrale costituita da apposito feltro in fibra minerale di spessore 10 mm. | Opere di pavimentazione | Pavimenti sopraelevati e flottanti
Fornitura e posa in opera di pavimento modulare sopraelevato tipo GBS costituito da: pannelli 600x600 PSF34PP, anima dei pannellii in solfato di calcio Knauf, alta densità (1600 kg./mc), sp. Mm. 34, rivestimento superiore ed inferiore in primer, bordato con bordo in abs sp.0,6 mm. Struttura portante costituita da colonnine con base a tubo quadro 18,5x1,2 mm. in acciaio prezincato a caldo, testa con piattello 80x80mm a 4 razze per collegamento delle traverse longitudinali e tirante M16, testa dotata di guarnizione termoplastica non conduttiva. Colonnine per altezza piano finito mm 250. Nel prezzo si intendono compresi e compensati la verifica dell'idoneità del piano di posa; gli accessori indicati a progetto, le forometrie (eseguite in fabbrica) per l'alloggiamento delle torrette previste in progetto; le eventuali sagomature perimetrali per l'alloggio impianti o tubazioni di alimentazione fancoil. Le porzioni di tagli perimetrali e le congruenze con soglie, dovranno essere curate e dotate di specifiche soluzioni per risultare stabili, estetiche e funzionalmente performanti. Il tutto conforme a quanto indicato negli elaborati grafici di progetto, il rispetto della marcatura CE e la Dichiarazione di Produzione di Prodotto DOP per i prodotti di costruzione prevista dal Regolamento n. 305/2011 (UE) e quanto altro necessario per dare il lavoro finito a regola d'arte. | Opere di pavimentazione | Pavimenti sopraelevati e flottanti
RF05 - Pavimento sopraelevato ispezionabile in piastre in solfato di calcio, tipo Uniflair, con finitura preaccoppiata, tipo Univinyl, h. variabile 20-65 cm Fornitura e posa, di pavimento modulare sopraelevato, altezza variabile da 20 a 65 cm tipo Uniflair, con resistenza di classe 6, costituito da: - Sottostruttura in acciaio galvanizzato, costituita da supporto formato da piatto di base 80x80 mm, in acciaio zincato, munito di nervature di irrigidimento, testa composta da piatto di testa a 4 razze, munito di nervatue di rinforzo per aumentare la resistenza al carico e offrire un piano utile per l’appoggio dei traversi passanti. Barra filettata: in acciaio zincato elettroliticamente, M16, di lunghezza variabile, fissata meccanicamente alla testa, completa di dado con tacche antisvitamento, per la regolazione in altezza del supporto. Guarnizioni testa in materiale termoplastico. Traversi ottenuti da profilo a sezione chiusa , in acciaio zincato a caldo. Guarnizione adesiva per traversi in materiale cartonfeltro bituminato non conduttivo di colore nero, con funzione antirombo e tenuta aria. Compreso inserimento di pad acustico S=3mm Certificato, posto senza nessun incollaggio, in corrispondenza dei supporti autolivellanti del pavimento sopraelevato, idoneo per l’isolamento acustico dai rumori di calpestio (impattivi); - Piastra strutturale tipo 35KF preaccoppiata in fabbrica con finitura vinilica tipo Uniflair Univinyl 116, costituita da un supporto minerale monostrato a base di solfato di calcio di alta densità (nominale ≥1500kg/m3), di spessore nominale 34mm, legato con fibre ad elevata resistenza meccanica e totalmente privo di particelle lignee, incombustibile, classe di reazione al fuoco A1, fonoisolante ed antistatico, dimensione 60x60 cm. Bordato perimetralmente con materiale plastico nero di spessore nominale 0.45 mm, autoestinguente con rivestimento inferiore in lastra di lamiera in acciaio zincato a caldo, spessore nominale 0.5 mm. La piastra strutturale in solfato di calcio, verrà preaccoppiata in fabbrica con piastre di pavimento vinilico omogeneo, antistatico fisiologico, provvisto di marcatura CE, con trattamento superficiale poliuretanico (PUR) per una manutenzione iniziale più semplice, tipo Uniflair Univinyl 116 colore da definire a scelta della D.L. da campionare per approvazione. | Opere di pavimentazione | Pavimenti sopraelevati e flottanti
Apertura e successiva chiusura di pavimento sopraelevato per cablaggio Apertura e successiva chiusura di pavimento sopraelevato per cablaggio, rimozione e ricollocazione degli elementi modulari ove necessario, pulizia e quant'altro necessario per per dare il lavoro finito a regola d’arte. | Opere di pavimentazione | Pavimenti sopraelevati e flottanti
Solo posa di pavimento sopraelevato precedentemente rimosso Solo posa di pavimento sopraelevato precedentemente rimosso, secondo indicazioni degli elaborati di progetto e della D.L.. Sono compresi e compensati la campionatura delle piastrelle per l’approvazione della D.L., la verifica dell’idoneità del piano di posa, il taglio, lo sfrido, gli accessori indicati a progetto, le necessarie forometrie (eseguite in fabbrica) per l’alloggiamento delle torrette se previste in progetto; le eventuali sagomature perimetrali per l’alloggio impianti o tubazioni di alimentazione fancoil, la pulitura superficiale, il rispetto della marcatura CE e DOP per i prodotti di costruzione previsti dal Regolamento n. 305/2011 (UE) e quanto altro per dare il lavoro finito a regola d'arte. | Opere di pavimentazione | Pavimenti sopraelevati e flottanti
Pavimento sopraelevato ispezionabile in piastre in solfato di calcio, tipo Uniflair, h. variabile 13-25 cm Fornitura e posa, come indicato negli elaborati grafici di progetto, di pavimento modulare sopraelevato ispezionabile tipo, Uniflair con resistenza di classe 2, con sottostruttura regolabile per messa in bolla con altezza variabile da 13 a 25 cm, costituito da: - Sottostruttura in acciaio galvanizzato tipo MPM costituita da: Piattello base in acciaio galvanizzato di forma quadrata 80x80 mm, con nervature di irrigidimento, accoppiato al tubo in acciaio galvanizzato; Colonnina standard con tubolare in acciaio galvanizzato per altezze da 410 a 1000 mm; Testa per colonnine standard in piattello in acciaio galvanizzato, provvisto di nervature di irrigidimento che garantiscono anche idonei appoggi per le traverse; per i tiranti d’irrigidimenti necessari per l’altezza richiesta in progetto e per i pannelli in solfato di calcio; guarnizione di testa in materiale termoplastico antistatico; traversi tipo M con profilo ad U in acciaio galvanizzato, con nervature di rinforzo e due denti d’aggancio alle estremità. Completo di guarnizione traverso in materiale termoplastico antistatico e viti in acciaio galvanizzato autofilettante. Compreso inserimento di pad acustico S=3mm Certificato, posto senza nessun incollaggio, in corrispondenza dei supporti autolivellanti del pavimento sopraelevato, idoneo per l’isolamento acustico dai rumori di calpestio (impattivi); - Piastra strutturale tipo 30KA costituita da un supporto minerale monostrato a base di solfato di calcio di alta densità (nominale ≥1500kg/m3), di spessore nominale 30 mm, legato con fibre ad elevata resistenza meccanica e totalmente privo di particelle lignee, fonoisolante ed antistatico, dimensione 60x60 cm, rivestita inferiormente da un foglio in alluminio. Finitura superiore non oggetto del presente appalto. Classe di reazione al fuoco: A1. Il pavimento sopraelevato ispezionabile, dovrà garantire un ΔRw e ΔLn, Certificati come da richiesta di Progetto Acustico. Nel prezzo si intendono compresi e compensati la verifica dell’idoneità del piano di posa, il tracciamento per la posa del pavimento come richiesto in progetto, per gli accessori indicati a progetto, per le necessarie forometrie (eseguite in fabbrica) per l’alloggiamento delle torrette se previste in progetto; per la posa complanare del coperchio delle torrette , per le eventuali sagomature perimetrali per l’alloggio impianti o tubazioni di alimentazione fancoil; per la fornitura e posa in opera di specifico disconnettore acustico, per l’assorbimento delle sollecitazioni cinetico-acustiche indotte dal calpestio alla soletta di appoggio, come richiesto da progetto acustico , per le certificazioni necessarie in accordo con le normative vigenti nel rispetto delle Norme Antincendio, così come la certificazione acustica richiesta, da sottoporre per approvazione della DL prima della posa del pavimento. Il tutto conforme a quanto indicato negli elaborati grafici di progetto, così come il rispetto della marcatura CE e la Dichiarazione di Produzione di Prodotto DOP per i prodotti di costruzione prevista dal Regolamento n. 305/2011 (UE) e quanto altro necessario per dare il lavoro finito a regola d’arte. | Opere di pavimentazione | Pavimenti sopraelevati e flottanti
Pavimento sopraelevato ispezionabile in piastre in solfato di calcio, tipo Uniflair, con finitura preaccoppiata, tipo Univinyl, h. variabile 20-65 cm Fornitura e posa, di pavimento modulare sopraelevato, altezza variabile da 20 a 65 cm tipo Uniflair, con resistenza di classe 6, costituito da: - Sottostruttura in acciaio galvanizzato, costituita da supporto formato da piatto di base 80x80 mm, in acciaio zincato, munito di nervature di irrigidimento, testa composta da piatto di testa a 4 razze, munito di nervatue di rinforzo per aumentare la resistenza al carico e offrire un piano utile per l’appoggio dei traversi passanti. Barra filettata: in acciaio zincato elettroliticamente, M16, di lunghezza variabile, fissata meccanicamente alla testa, completa di dado con tacche antisvitamento, per la regolazione in altezza del supporto. Guarnizioni testa in materiale termoplastico. | Opere di pavimentazione | Pavimenti sopraelevati e flottanti
Fornitura e posa di sistema di pavimento sopraelevato per esterni, marca e modello da definire, formato da struttura con piedini in polipropilene o materiale plastico, regolabili in altezza idonei al sostegno di lastre in gres porcellanato, rettificato, pressato a secco. Altezza del sistema variabile variabile da mm. 20 a mm. 100mm; Nel prezzo sono compresi e compensati la campionatura per l'approvazione della D.L., il taglio e lo sfrido, la verifica dell'idoneità dei piano di posa, la formazione di giunti di frazionamento in corrispondenza di pavimentazioni di diversa tipologia, la posa del pavimento nella quota stabilita in progetto, la mano d'opera specializzata, la pulitura superficiale, il rispetto della marcatura CE e DOP per i prodotti di costruzione previsti dal Regolamento n. 305/2011 (UE) e quanto altro per dare il lavoro finito a regola d'arte. | Opere di pavimentazione | Pavimenti sopraelevati e flottanti
Nuovo pavimento sopraelevato con quadrotte in solfato di calcio Fornitura e posa su solaio esistente precedentemente pulito, di nuovo pavimento sopraelevato tipo Line Forniture o similare da sottoporre all’approvazione della D.L.: pannello in solfato di calcio senza rivestimenti e primerizzato, dimensioni 60x60cm e spessore 30mm, costituito da anima monostrato in solfato di calcio anidro, rinforzato con fibre, ad altissima densità > 1500kg/mc, classe 0, interamente riciclabile. Sottostruttura in acciaio galvanizzato formata da una base circolare fissata ad un tubo. Testa sagomata collegata ad una barra filettata e da dado di regolazione, progettata appositamente per permettere l’alloggiamento dei traversi di tipo leggero anche essi in acciaio posti sia lungo il perimetro del pannello, sia lungo una o entrambe le diagonali. Fornito anche la struttura per la realizzazione di gradini. Nel prezzo si intendono compresi e compensati la verifica dell’idoneità del piano di posa; gli accessori indicati a progetto, le necessarie forometrie (eseguite in fabbrica) per l’alloggiamento delle torrette se previste in progetto, le eventuali sagomature perimetrali per l’alloggio impianti o tubazioni di alimentazione; la fornitura e posa in opera di specifico disconnettore acustico per assorbire le sollecitazioni cinetico-acustiche indotte dal calpestio alla soletta di appoggio, le certificazioni necessarie in accordo con le normative vigenti nel rispetto delle Norme Antincendio, da sottoporre per approvazione della DL prima della posa del pavimento. Il tutto conforme a quanto indicato negli elaborati grafici di progetto, così come il rispetto della marcatura CE e la Dichiarazione di Produzione di Prodotto DOP per i prodotti di costruzione prevista dal Regolamento n. | Opere di pavimentazione | Pavimenti sopraelevati e flottanti
Pavimento sopraelevato Fornitura e posa, su solaio esistente previamente lisciato, come indicato negli elaborati grafici di progetto, di sistema di pavimento sopraelevato, marca e modello da definire e sottoporre all’approvazione della D.L., costituito da: Struttura portante “KGX2” in acciaio zincata, composta da testa in acciaio zincato e stampato a freddo, dimensioni 90x90x2,5 mmm con quattro razze per l’alloggiamento dei traversi tramite sistema a scatto; tubo in acciaio zincato Ø20x2 mm abbinato a barra filettata tipo M16 e dado per la regolazione micrometrica, base in acciaio zincato e stampato a freddo Ø95mm, sp. 1,5mm con quattro nervature di irrigidimento e fori per il passaggio alla soletta di tipo meccanico o a colla, traverso in acciaio zincato stampato a freddo con sezione a “U” o tubolare con incastro snap-on, altezza 38mm. Guarnizioni in materiale plastico con funzione antirombo e antiurto e guarnizione della testa di tipo conduttivo Pannello “XSF34” con anima in inerte di solfato di calcio costituito da gesso e fibre organiche, densità ±1600 kg/m3, bordo in materiale plastico autoestinguente di sp. 0,45mm, rivestimento inferiore del pannello in lamiera d’alluminio sp. 5/100 e rivestimento superiore in linoleum (si veda voce PV04 del presente capitolato), avente le seguenti caratteristiche tecniche e meccaniche: Dimensioni: 600x600 mm Spessore: 34mm (escluso spessore del rivestimento) Conducibilità termica (EN ISO 10456): λ=0,25 W/mk Isolamento acustico lateriale: RLPWP ≥50dB Resistenza al fuoco (EN 13501-1): Bfl-s1 con rivestimento Bfl / Bfl-s1 senza rivestimento Nel prezzo si intendono compresi e compensati la verifica dell’idoneità del piano di posa; gli accessori indicati a progetto, le necessarie forometrie (eseguite in fabbrica) per l’alloggiamento delle torrette se previste in progetto; le eventuali sagomature perimetrali per l’alloggio impianti o tubazioni di alimentazione impianti, la pulizia e l’asporto del materiale di risulta a fine lavoro, la raccolta differenziata e il conferimento con trasporto in discarica autorizzata del materiale di risulta e l’indennità di discarica. | Opere di pavimentazione | Pavimenti sopraelevati e flottanti
RF05 - Pavimento sopraelevato ispezionabile in piastre in solfato di calcio, tipo Uniflair, con finitura preaccoppiata, tipo Univinyl, h. variabile 20-65 cm Fornitura e posa, di pavimento modulare sopraelevato, altezza variabile da 20 a 65 cm tipo Uniflair, con resistenza di classe 6, costituito da: - Sottostruttura in acciaio galvanizzato, costituita da supporto formato da piatto di base 80x80 mm, in acciaio zincato, munito di nervature di irrigidimento, testa composta da piatto di testa a 4 razze, munito di nervatue di rinforzo per aumentare la resistenza al carico e offrire un piano utile per l’appoggio dei traversi passanti. Barra filettata: in acciaio zincato elettroliticamente, M16, di lunghezza variabile, fissata meccanicamente alla testa, completa di dado con tacche antisvitamento, per la regolazione in altezza del supporto. Guarnizioni testa in materiale termoplastico. Traversi ottenuti da profilo a sezione chiusa , in acciaio zincato a caldo. Guarnizione adesiva per traversi in materiale cartonfeltro bituminato non conduttivo di colore nero, con funzione antirombo e tenuta aria. Compreso inserimento di pad acustico S=3mm Certificato, posto senza nessun incollaggio, in corrispondenza dei supporti autolivellanti del pavimento sopraelevato, idoneo per l’isolamento acustico dai rumori di calpestio (impattivi); - Piastra strutturale tipo 35KF preaccoppiata in fabbrica con finitura vinilica tipo Uniflair Univinyl 116, costituita da un supporto minerale monostrato a base di solfato di calcio di alta densità (nominale ≥1500kg/m3), di spessore nominale 34mm, legato con fibre ad elevata resistenza meccanica e totalmente privo di particelle lignee, incombustibile, classe di reazione al fuoco A1, fonoisolante ed antistatico, dimensione 60x60 cm. | Opere di pavimentazione | Pavimenti sopraelevati e flottanti
Pavimento sopraelevato in lastre maschiate in solfato di calcio, tipo Uniflair FHB, h. variabile 11,5-63,5 cm Fornitura e posa di pavimento sopraelevato tipo Uniflair Maschio Femmina FHB 28, costituito da un’anima minerale monostrato a base di solfato di calcio ad alta densità (≥1500kg/m3), di spessori nominali 28 mm, legato con fibre ad elevata resistenza meccanica e totalmente privo di particelle lignee. Entrambe le superfici sono primerizzate in modo da offrire adeguato aggrappaggio della finitura a pavimento che verrà applicata. Altezza totale variabile da 11,5 a 63.5 cm; Dimensioni dei pannelli Uniflair FHB 28: 1200 x 600 mm, spessore 28 mm; Classe di reazione al fuoco: A1 non infiammabile. Il pavimento sopraelevato dovrà garantire un ΔRw e ΔLn Certificati come richiesto da Progetto Acustico. Gli elementi tipo Uniflair Maschio Femmina FHB 28, muniti con bordi maschio/femmina da incollare, dovranno essere posati, curando la complanarità su supporti costituiti da: base in piattello in acciaio galvanizzato di forma quadrata 80x80 mm, con nervature di irrigidimento, con quattro fori Ø8.5 mm per l’eventuale fissaggio meccanico a terra. Guarnizione di testa in materiale termoplastico antistatico; Traversi tipo M profilo ad U in acciaio galvanizzato, con nervature di rinforzo e due denti d’aggancio alle estremità che consentono un rigido accoppiamento a scatto con la testa. Compreso l'inserimento di fascia perimetrale costituita da apposito feltro in fibra minerale di spessore 10 mm. Compresa fornitura e posa di piattello per la ripartizione dei carichi dei piedini realizzato mediante piastrelle in gres porcellanato di 2a scelta o piatto in metallo. Compreso inserimento di pad acustico S=3mm Certificato, posto senza nessun incollaggio, in corrispondenza dei supporti autolivellanti del pavimento sopraelevato, idoneo per l’isolamento acustico dai rumori di calpestio (impattivi). Sono compresi e compensati, la verifica e preparazione del piano di posa, il tracciamento per la posa del pavimento come richiesto in progetto, il disconnettore acustico per solai, i supporti autolivellante per massetti a secco compresa di accessori, il taglio, lo sfrido del pannelli, gli accessori indicati a progetto, le necessarie forometrie (eseguite in fabbrica) per l’alloggiamento di torrette, eventuali sagomature perimetrali per impianti o tubazioni, se presenti in progetto, gli oneri per la Certificazione della prestazione acustica del pavimento in termini di ΔLw eseguita in laboratorio, il collaudo Acustico, per la posa del pavimento su solaio in cls, come richiesto da Progetto Acustico, le certificazioni richieste in accordo con le normative vigenti nel rispetto delle Norme Antincendio da sottoporre all’approvazione della D.L. prima della posa del pavimento sopraelevato; il rispetto della marcatura CE e DOP per i prodotti di costruzione previsti dal Regolamento n. 305/2011 (UE) e quanto altro necessario per dare il lavoro finito a regola d'arte. | Opere di pavimentazione | Pavimenti sopraelevati e flottanti
RF03 - Pavimento sopraelevato in lastre maschiate in solfato di calcio, tipo Uniflair FHB, h. | Opere di pavimentazione | Pavimenti sopraelevati e flottanti
Pavimento sopraelevato tipo Liuni JVP 4x4 P3TTL00 su struttura regolabile JSS (Opzionale) Fornitura e posa in opera, su solaio esistente previamente lisciato, come indicato negli elaborati grafici di progetto, di sistema di pavimento sopraelevato tipo Liuni JVP 4x4 P3TTL00, supporto da verificare in base alla tipologia di finitura selezionata, da sottoporre alla dl per approvazione. Nel prezzo si intendono compresi e compensati la campionatura, la verifica dell’idoneità del piano di posa; gli accessori indicati a progetto, le necessarie forometrie (eseguite in fabbrica) per l’alloggiamento delle torrette; se previste in progetto impianti, le eventuali sagomature perimetrali per l’alloggio impianti o tubazioni di alimentazione fancoil, la fornitura e posa di pad acustici, la pulizia, il trasporto del materiale, il tracciamento della posizione dei piedini e dei riscontri perimetrali ecc., il taglio e gli sfridi, la pulizia e l’asporto del materiale di risulta a fine lavoro, la raccolta differenziata e il conferimento con trasporto in discarica autorizzata del materiale di risulta e l’indennità di discarica, il rispetto della marcatura CE e la Dichiarazione di Produzione di Prodotto DOP per i prodotti di costruzione prevista dal Regolamento n. 305/2011 (UE) e quanto altro necessario per dare il lavoro finito a regola d’arte. | Opere di pavimentazione | Pavimenti sopraelevati e flottanti
Pavimento sopraelevato ispezionabile in piastre in solfato di calcio, tipo Uniflair, h. | Opere di pavimentazione | Pavimenti sopraelevati e flottanti
Ripristino pavimento sopraelevato ispezionabile con piastra in lamiera mandorlata Ripristino pavimento sopraelevato ispezionabile per passaggio cavi rack con piastra in lamiera mandorlata. Nel prezzo si intendono compresi e compensati la verifica dell’idoneità del piano di posa; i tagli, lo sfrido, l’adesivo, la pulizia e l’asporto del materiale di risulta a fine lavoro, la raccolta differenziata e il conferimento con trasporto in discarica autorizzata del materiale di risulta, l’indennità di discarica, il rispetto della marcatura CE e DOP per i prodotti di costruzione previsti dal Regolamento n. 305/2011 (UE) e quanto altro per dare il lavoro finito a regola d'arte. | Opere di pavimentazione | Pavimenti sopraelevati e flottanti
PG03 – Posa di plotte di pavimento sopraelevato di recupero Solo posa al PT piazza, nell’area indicata negli elaborati grafici di progetto, di plotte del pavimento sopraelevato di recupero precedentemente rimosse al PT strada; inclusa la revisione della sottostruttura e la sostituzione di elementi di qualsiasi natura conformanti il pavimento sopraelevato esistente, che risultassero ammalorati o di difficile riutilizzo con altri elementi uguali o di caratteristiche similare all’esistente, posati previa campionatura e approvazione della D.L. | Opere di pavimentazione | Pavimenti sopraelevati e flottanti
Fl104 - Ripristino pavimento sopraelevato ispezionabile con piastra in lamiera mandorlata Ripristino pavimento sopraelevato ispezionabile per passaggio cavi rack con piastra in lamiera mandorlata. | Opere di pavimentazione | Pavimenti sopraelevati e flottanti
Fornitura e posa in opera di pavimento modulare sopraelevato tipo GBS costituito da: pannelli 600x600 PSF34PP, anima dei pannellii in solfato di calcio Knauf, alta densità (1600 kg./mc), sp. | Opere di pavimentazione | Pavimenti sopraelevati e flottanti
PG04 – Nuova struttura di pavimento sopraelevato Fornitura e posa, su solaio esistente previamente lisciato e in corrispondenza di pareti in blocchetti di cls precedentemente demolite come indicato negli elaborati grafici di progetto, di struttura portante di pavimento sopraelevato marca e modello da definire e sottoporre all’approvazione della D.L., in acciaio zincato e composta da testa in acciaio zincato e stampato a freddo con quattro razze per l’alloggiamento dei traversi tramite sistema a scatto, tubo in acciaio zincato abbinato a barra filettata tipo M16 e dado per la regolazione micrometrica, base in acciaio zincato e stampato a freddo con quattro nervature di irrigidimento e fori per il passaggio alla soletta di tipo meccanico o a colla, traverso in acciaio zincato stampato a freddo con sezione a “U” o tubolare con incastro snap-on, altezza come da elaborati grafici di progetto; comprese guarnizioni in materiale plastico con funzione antirombo e antiurto e guarnizione della testa di tipo conduttivo. Nel prezzo si intendono compresi e compensati la verifica dell’idoneità del piano di posa, gli accessori indicati a progetto, le necessarie forometrie (eseguite in fabbrica) per l’alloggiamento delle torrette se previste in progetto, le eventuali sagomature perimetrali per l’alloggio impianti, la pulizia e l’asporto del materiale di risulta a fine lavoro, la raccolta differenziata e il conferimento con trasporto in discarica autorizzata del materiale di risulta e l’indennità di discarica. | Opere di pavimentazione | Pavimenti sopraelevati e flottanti
RF03 - Pavimento sopraelevato in lastre maschiate in solfato di calcio, tipo Uniflair FHB, h. variabile 11,5-63,5 cm Fornitura e posa di pavimento sopraelevato tipo Uniflair Maschio Femmina FHB 28, costituito da un’anima minerale monostrato a base di solfato di calcio ad alta densità (≥1500kg/m3), di spessori nominali 28 mm, legato con fibre ad elevata resistenza meccanica e totalmente privo di particelle lignee. Entrambe le superfici sono primerizzate in modo da offrire adeguato aggrappaggio della finitura a pavimento che verrà applicata. Altezza totale variabile da 11,5 a 63.5 cm; Dimensioni dei pannelli Uniflair FHB 28: 1200 x 600 mm, spessore 28 mm; Classe di reazione al fuoco: A1 non infiammabile. | Opere di pavimentazione | Pavimenti sopraelevati e flottanti
PG01 - Movimentazione di plotte di pavimento sopraelevato con revisione della struttura – OPZIONALE Movimentazione, nelle aree indicate negli elaborati grafici di progetto, delle plotte del pavimento sopraelevato esistente, consistente nello smontaggio e successivo riposizionamento della plotta in posizione differente, inclusa eventuale sostituzione dell’elemento danneggiato con fornitura e posa di nuova plotta con caratteristiche similari all’esistente. Inclusa la revisione della sottostruttura e la sostituzione di elementi di qualsiasi natura conformanti il pavimento sopraelevato esistente, che risultassero ammalorati o di difficile riutilizzo con altri elementi uguali o di caratteristiche similare all’esistente, posati previa campionatura e approvazione della D.L. Nel prezzo si intendono compresi e compensati la pulizia e l’asporto del materiale di risulta a fine lavoro, la raccolta differenziata e il conferimento con trasporto in discarica autorizzata del materiale di risulta, l’indennità di discarica, il rispetto della marcatura CE e la Dichiarazione di Produzione di Prodotto DOP per i prodotti di costruzione prevista dal Regolamento n. 305/2011 (UE) e quanto altro per dare il lavoro finito a regola d'arte. | Opere di pavimentazione | Pavimenti sopraelevati e flottanti
RF09 - Pavimento sopraelevato ispezionabile in piastre in solfato di calcio, tipo Uniflair, (solo sottostruttura e posa di plotte esistenti) Fornitura e posa, come indicato negli elaborati grafici di progetto, di pavimento modulare sopraelevato ispezionabile tipo, Uniflair (solo sottostruttura), con sottostruttura regolabile per messa in bolla con altezza variabile da 13 a 25 cm, costituito da: - Sottostruttura in acciaio galvanizzato tipo MPM costituita da: Piattello base in acciaio galvanizzato di forma quadrata 80x80 mm, con nervature di irrigidimento, accoppiato al tubo in acciaio galvanizzato; Colonnina standard con tubolare in acciaio galvanizzato per altezze da 410 a 1000 mm; Testa per colonnine standard in piattello in acciaio galvanizzato, provvisto di nervature di irrigidimento che garantiscono anche idonei appoggi per le traverse; per i tiranti d’irrigidimenti necessari per l’altezza richiesta in progetto e per i pannelli in solfato di calcio; guarnizione di testa in materiale termoplastico antistatico; traversi tipo M con profilo ad U in acciaio galvanizzato, con nervature di rinforzo e due denti d’aggancio alle estremità. Completo di guarnizione traverso in materiale termoplastico antistatico e viti in acciaio galvanizzato autofilettante. | Opere di pavimentazione | Pavimenti sopraelevati e flottanti
Pavimento sopraelevato ispezionabile in piastre in solfato di calcio, tipo Uniflair, (solo sottostruttura e posa di plotte esistenti) Fornitura e posa, come indicato negli elaborati grafici di progetto, di pavimento modulare sopraelevato ispezionabile tipo, Uniflair (solo sottostruttura), con sottostruttura regolabile per messa in bolla con altezza variabile da 13 a 25 cm, costituito da: - Sottostruttura in acciaio galvanizzato tipo MPM costituita da: Piattello base in acciaio galvanizzato di forma quadrata 80x80 mm, con nervature di irrigidimento, accoppiato al tubo in acciaio galvanizzato; Colonnina standard con tubolare in acciaio galvanizzato per altezze da 410 a 1000 mm; Testa per colonnine standard in piattello in acciaio galvanizzato, provvisto di nervature di irrigidimento che garantiscono anche idonei appoggi per le traverse; per i tiranti d’irrigidimenti necessari per l’altezza richiesta in progetto e per i pannelli in solfato di calcio; guarnizione di testa in materiale termoplastico antistatico; traversi tipo M con profilo ad U in acciaio galvanizzato, con nervature di rinforzo e due denti d’aggancio alle estremità. Completo di guarnizione traverso in materiale termoplastico antistatico e viti in acciaio galvanizzato autofilettante. Compreso inserimento di pad acustico S=3mm Certificato, posto senza nessun incollaggio, in corrispondenza dei supporti autolivellanti del pavimento sopraelevato, idoneo per l’isolamento acustico dai rumori di calpestio (impattivi); - Posa di piastre esistenti stoccate, compresa la movimentazione e la pulizia delle stesse. | Opere di pavimentazione | Pavimenti sopraelevati e flottanti
FL16/RF07/RF08/RS04/RS06 - Pavimentazione sopraelevata in doghe di legno termotrattato, per esterni, tipo Braun & Wuerfele BWS Fornitura e posa di pavimentazione sopraelevata in doghe di legno termotrattato, per esterni, tipo Braun & Wuerfele BWS, costituita da tavolato in legno essenza da definire a scelta della D.L. | Opere di pavimentazione | Pavimenti sopraelevati e flottanti
Pavimento sopraelevato in lastre maschiate in solfato di calcio, tipo Uniflair FHB, h. variabile 11,5-63,5 cm Fornitura e posa di pavimento sopraelevato tipo Uniflair Maschio Femmina FHB 28, costituito da un’anima minerale monostrato a base di solfato di calcio ad alta densità (≥1500kg/m3), di spessori nominali 28 mm, legato con fibre ad elevata resistenza meccanica e totalmente privo di particelle lignee. Entrambe le superfici sono primerizzate in modo da offrire adeguato aggrappaggio della finitura a pavimento che verrà applicata. Altezza totale variabile da 11,5 a 63.5 cm; Dimensioni dei pannelli Uniflair FHB 28: 1200 x 600 mm, spessore 28 mm; Classe di reazione al fuoco: A1 non infiammabile. Il pavimento sopraelevato dovrà garantire un ΔRw e ΔLn Certificati come richiesto da Progetto Acustico. | Opere di pavimentazione | Pavimenti sopraelevati e flottanti
FL16/RF07/RF08/RS04/RS06 - Pavimentazione sopraelevata in doghe di legno termotrattato, per esterni, tipo Braun & Wuerfele BWS Fornitura e posa di pavimentazione sopraelevata in doghe di legno termotrattato, per esterni, tipo Braun & Wuerfele BWS, costituita da tavolato in legno essenza da definire a scelta della D.L. da campionare per approvazione. Le doghe presenteranno le seguenti caratteristiche: Dimensioni da definire a scelta della D.L; Spessore totale compreso piedini livellatori regolabili e sottostruttura: circa 150 mm; Scanalature sulle coste per il montaggio con sistema BWS; Rigato antisdrucciolo su di un lato, o su ambo i lati; Trattamento di finitura con olio pigmentato contro l’azione dei raggi UV, colore da definire a scelta della D.L. Posa galleggiante su sottostruttura portante. Posato su sottostruttura in pino nordico sezione 45 x 68 mm, lungh. 420 cm, impregnato in autoclave con sistema Wolwax, posto ad interasse di max. 45 cm. Sistema di fissaggio con viti e distanziatori tipo Terrafix. La sottostruttura cosi composta sarà fissata ai supporti regolabili in altezza tipo Planoform, posti ad interasse massimo di 60 cm. Incluso l’inserimento, sotto la base di appoggio, di elementi separatori realizzati in fazzoletti di membrana in bitume polimero o in granuli di gomma tipo Klebepad o altro materiale idoneo e compatibile con materiali a contatto. | Opere di pavimentazione | Pavimenti sopraelevati e flottanti
Pavimento sopraelevato in lastre maschiate in solfato di calcio, tipo Uniflair FHB, h. variabile 11,5-63,5 cm Fornitura e posa di pavimento sopraelevato tipo Uniflair Maschio Femmina FHB 28, costituito da un’anima minerale monostrato a base di solfato di calcio ad alta densità (≥1500kg/m3), di spessori nominali 28 mm, legato con fibre ad elevata resistenza meccanica e totalmente privo di particelle lignee. | Opere di pavimentazione | Pavimenti sopraelevati e flottanti
RF04 - Pavimento sopraelevato ispezionabile in piastre in solfato di calcio, tipo Uniflair, h. variabile 13-25 cm Fornitura e posa, come indicato negli elaborati grafici di progetto, di pavimento modulare sopraelevato ispezionabile tipo, Uniflair con resistenza di classe 2, con sottostruttura regolabile per messa in bolla con altezza variabile da 13 a 25 cm, costituito da: - Sottostruttura in acciaio galvanizzato tipo MPM costituita da: Piattello base in acciaio galvanizzato di forma quadrata 80x80 mm, con nervature di irrigidimento, accoppiato al tubo in acciaio galvanizzato; Colonnina standard con tubolare in acciaio galvanizzato per altezze da 410 a 1000 mm; Testa per colonnine standard in piattello in acciaio galvanizzato, provvisto di nervature di irrigidimento che garantiscono anche idonei appoggi per le traverse; per i tiranti d’irrigidimenti necessari per l’altezza richiesta in progetto e per i pannelli in solfato di calcio; guarnizione di testa in materiale termoplastico antistatico; traversi tipo M con profilo ad U in acciaio galvanizzato, con nervature di rinforzo e due denti d’aggancio alle estremità. Completo di guarnizione traverso in materiale termoplastico antistatico e viti in acciaio galvanizzato autofilettante. Compreso inserimento di pad acustico S=3mm Certificato, posto senza nessun incollaggio, in corrispondenza dei supporti autolivellanti del pavimento sopraelevato, idoneo per l’isolamento acustico dai rumori di calpestio (impattivi); - Piastra strutturale tipo 30KA costituita da un supporto minerale monostrato a base di solfato di calcio di alta densità (nominale ≥1500kg/m3), di spessore nominale 30 mm, legato con fibre ad elevata resistenza meccanica e totalmente privo di particelle lignee, fonoisolante ed antistatico, dimensione 60x60 cm, rivestita inferiormente da un foglio in alluminio. Finitura superiore non oggetto del presente appalto. Classe di reazione al fuoco: A1. Il pavimento sopraelevato ispezionabile, dovrà garantire un ΔRw e ΔLn, Certificati come da richiesta di Progetto Acustico. Nel prezzo si intendono compresi e compensati la verifica dell’idoneità del piano di posa, il tracciamento per la posa del pavimento come richiesto in progetto, per gli accessori indicati a progetto, per le necessarie forometrie (eseguite in fabbrica) per l’alloggiamento delle torrette se previste in progetto; per la posa complanare del coperchio delle torrette , per le eventuali sagomature perimetrali per l’alloggio impianti o tubazioni di alimentazione fancoil; per la fornitura e posa in opera di specifico disconnettore acustico, per l’assorbimento delle sollecitazioni cinetico-acustiche indotte dal calpestio alla soletta di appoggio, come richiesto da progetto acustico , per le certificazioni necessarie in accordo con le normative vigenti nel rispetto delle Norme Antincendio, così come la certificazione acustica richiesta, da sottoporre per approvazione della DL prima della posa del pavimento. Il tutto conforme a quanto indicato negli elaborati grafici di progetto, così come il rispetto della marcatura CE e la Dichiarazione di Produzione di Prodotto DOP per i prodotti di costruzione prevista dal Regolamento n. 305/2011 (UE) e quanto altro necessario per dare il lavoro finito a regola d’arte. | Opere di pavimentazione | Pavimenti sopraelevati e flottanti
FL01 – Pavimento sopraelevato interno in pannelli in solfato di calcio con finitura in vinilico effetto cemento, tipo Liuni Expona Simplay Stone PUR Warm Grey Concrete 2568 Fornitura e posa in opera di pavimento sopraelevato interno costituito da pannelli modulari in solfato di calcio ad alta densità, spessore conforme alle prescrizioni di progetto, armati e rivestiti inferiormente con foglio in alluminio o materiale protettivo equivalente, completi di bordatura perimetrale in PVC rigido. I pannelli saranno finiti superiormente con pavimento vinilico eterogeneo effetto cemento, tipo Liuni Expona Simplay Stone PUR Warm Grey Concrete 2568 o equivalente approvato dalla Direzione Lavori / Direzione Artistica, nel formato 60×60 cm, con superficie di usura trasparente in PVC ad elevata resistenza, trattamento superficiale PUR (polyurethane reinforcement) per la protezione contro abrasioni e graffi, reazione al fuoco in classe Bfl-s1 secondo EN 13501-1 e proprietà antiscivolo R10 secondo DIN 51130. | Opere di pavimentazione | Pavimenti sopraelevati e flottanti
RF03 - Pavimento sopraelevato in lastre maschiate in solfato di calcio, tipo Uniflair FHB, h. variabile 11,5-63,5 cm Fornitura e posa di pavimento sopraelevato tipo Uniflair Maschio Femmina FHB 28, costituito da un’anima minerale monostrato a base di solfato di calcio ad alta densità (≥1500kg/m3), di spessori nominali 28 mm, legato con fibre ad elevata resistenza meccanica e totalmente privo di particelle lignee. Entrambe le superfici sono primerizzate in modo da offrire adeguato aggrappaggio della finitura a pavimento che verrà applicata. Altezza totale variabile da 11,5 a 63.5 cm; Dimensioni dei pannelli Uniflair FHB 28: 1200 x 600 mm, spessore 28 mm; Classe di reazione al fuoco: A1 non infiammabile. Il pavimento sopraelevato dovrà garantire un ΔRw e ΔLn Certificati come richiesto da Progetto Acustico. Gli elementi tipo Uniflair Maschio Femmina FHB 28, muniti con bordi maschio/femmina da incollare, dovranno essere posati, curando la complanarità su supporti costituiti da: base in piattello in acciaio galvanizzato di forma quadrata 80x80 mm, con nervature di irrigidimento, con quattro fori Ø8.5 mm per l’eventuale fissaggio meccanico a terra. Guarnizione di testa in materiale termoplastico antistatico; Traversi tipo M profilo ad U in acciaio galvanizzato, con nervature di rinforzo e due denti d’aggancio alle estremità che consentono un rigido accoppiamento a scatto con la testa. Compreso l'inserimento di fascia perimetrale costituita da apposito feltro in fibra minerale di spessore 10 mm. Compresa fornitura e posa di piattello per la ripartizione dei carichi dei piedini realizzato mediante piastrelle in gres porcellanato di 2a scelta o piatto in metallo. | Opere di pavimentazione | Pavimenti sopraelevati e flottanti
FL16/RF07/RF08/RS04/RS06 - Pavimentazione sopraelevata in doghe di legno termotrattato, per esterni, tipo Braun & Wuerfele BWS Fornitura e posa di pavimentazione sopraelevata in doghe di legno termotrattato, per esterni, tipo Braun & Wuerfele BWS, costituita da tavolato in legno essenza da definire a scelta della D.L. da campionare per approvazione. | Opere di pavimentazione | Pavimenti sopraelevati e flottanti
Pavimento sopraelevato ispezionabile in piastre in solfato di calcio, tipo Uniflair, h. variabile 13-25 cm Fornitura e posa, come indicato negli elaborati grafici di progetto, di pavimento modulare sopraelevato ispezionabile tipo, Uniflair con resistenza di classe 2, con sottostruttura regolabile per messa in bolla con altezza variabile da 13 a 25 cm, costituito da: - Sottostruttura in acciaio galvanizzato tipo MPM costituita da: Piattello base in acciaio galvanizzato di forma quadrata 80x80 mm, con nervature di irrigidimento, accoppiato al tubo in acciaio galvanizzato; Colonnina standard con tubolare in acciaio galvanizzato per altezze da 410 a 1000 mm; Testa per colonnine standard in piattello in acciaio galvanizzato, provvisto di nervature di irrigidimento che garantiscono anche idonei appoggi per le traverse; per i tiranti d’irrigidimenti necessari per l’altezza richiesta in progetto e per i pannelli in solfato di calcio; guarnizione di testa in materiale termoplastico antistatico; traversi tipo M con profilo ad U in acciaio galvanizzato, con nervature di rinforzo e due denti d’aggancio alle estremità. Completo di guarnizione traverso in materiale termoplastico antistatico e viti in acciaio galvanizzato autofilettante. Compreso inserimento di pad acustico S=3mm Certificato, posto senza nessun incollaggio, in corrispondenza dei supporti autolivellanti del pavimento sopraelevato, idoneo per l’isolamento acustico dai rumori di calpestio (impattivi); - Piastra strutturale tipo 30KA costituita da un supporto minerale monostrato a base di solfato di calcio di alta densità (nominale ≥1500kg/m3), di spessore nominale 30 mm, legato con fibre ad elevata resistenza meccanica e totalmente privo di particelle lignee, fonoisolante ed antistatico, dimensione 60x60 cm, rivestita inferiormente da un foglio in alluminio. Finitura superiore non oggetto del presente appalto. Classe di reazione al fuoco: A1. Il pavimento sopraelevato ispezionabile, dovrà garantire un ΔRw e ΔLn, Certificati come da richiesta di Progetto Acustico. Nel prezzo si intendono compresi e compensati la verifica dell’idoneità del piano di posa, il tracciamento per la posa del pavimento come richiesto in progetto, per gli accessori indicati a progetto, per le necessarie forometrie (eseguite in fabbrica) per l’alloggiamento delle torrette se previste in progetto; per la posa complanare del coperchio delle torrette , per le eventuali sagomature perimetrali per l’alloggio impianti o tubazioni di alimentazione fancoil; per la fornitura e posa in opera di specifico disconnettore acustico, per l’assorbimento delle sollecitazioni cinetico-acustiche indotte dal calpestio alla soletta di appoggio, come richiesto da progetto acustico , per le certificazioni necessarie in accordo con le normative vigenti nel rispetto delle Norme Antincendio, così come la certificazione acustica richiesta, da sottoporre per approvazione della DL prima della posa del pavimento. | Opere di pavimentazione | Pavimenti sopraelevati e flottanti
Pavimento sopraelevato in lastre maschiate in solfato di calcio, tipo Uniflair FHB, h. variabile 11,5-63,5 cm Fornitura e posa di pavimento sopraelevato tipo Uniflair Maschio Femmina FHB 28, costituito da un’anima minerale monostrato a base di solfato di calcio ad alta densità (≥1500kg/m3), di spessori nominali 28 mm, legato con fibre ad elevata resistenza meccanica e totalmente privo di particelle lignee. Entrambe le superfici sono primerizzate in modo da offrire adeguato aggrappaggio della finitura a pavimento che verrà applicata. Altezza totale variabile da 11,5 a 63.5 cm; Dimensioni dei pannelli Uniflair FHB 28: 1200 x 600 mm, spessore 28 mm; Classe di reazione al fuoco: A1 non infiammabile. Il pavimento sopraelevato dovrà garantire un ΔRw e ΔLn Certificati come richiesto da Progetto Acustico. Gli elementi tipo Uniflair Maschio Femmina FHB 28, muniti con bordi maschio/femmina da incollare, dovranno essere posati, curando la complanarità su supporti costituiti da: base in piattello in acciaio galvanizzato di forma quadrata 80x80 mm, con nervature di irrigidimento, con quattro fori Ø8.5 mm per l’eventuale fissaggio meccanico a terra. | Opere di pavimentazione | Pavimenti sopraelevati e flottanti
FL16/RF07/RF08/RS04/RS06 - Pavimentazione sopraelevata in doghe di legno termotrattato, per esterni, tipo Braun & Wuerfele BWS Fornitura e posa di pavimentazione sopraelevata in doghe di legno termotrattato, per esterni, tipo Braun & Wuerfele BWS, costituita da tavolato in legno essenza da definire a scelta della D.L. da campionare per approvazione. Le doghe presenteranno le seguenti caratteristiche: Dimensioni da definire a scelta della D.L; Spessore totale compreso piedini livellatori regolabili e sottostruttura: circa 150 mm; Scanalature sulle coste per il montaggio con sistema BWS; Rigato antisdrucciolo su di un lato, o su ambo i lati; Trattamento di finitura con olio pigmentato contro l’azione dei raggi UV, colore da definire a scelta della D.L. | Opere di pavimentazione | Pavimenti sopraelevati e flottanti
Rampa mobile per accesso pedana area consumazione, dim. 200x120 cm, H. | Opere di pavimentazione | Pavimenti sopraelevati e flottanti
Fornitura e posa in opera di pavimento modulare sopraelevato tipo GBS costituito da: pannelli 600x600 PSF34PP, anima dei pannellii in solfato di calcio Knauf, alta densità (1600 kg./mc), sp. Mm. 34, rivestimento superiore ed inferiore in primer, bordato con bordo in abs sp.0,6 mm. Struttura portante costituita da colonnine con base a tubo quadro 18,5x1,2 mm. in acciaio prezincato a caldo, testa con piattello 80x80mm a 4 razze per collegamento delle traverse longitudinali e tirante M16, testa dotata di guarnizione termoplastica non conduttiva. Colonnine per altezza piano finito mm 250. Nel prezzo si intendono compresi e compensati la verifica dell'idoneità del piano di posa; gli accessori indicati a progetto, le forometrie (eseguite in fabbrica) per l'alloggiamento delle torrette previste in progetto; le eventuali sagomature perimetrali per l'alloggio impianti o tubazioni di alimentazione fancoil. Le porzioni di tagli perimetrali e le congruenze con soglie, dovranno essere curate e dotate di specifiche soluzioni per risultare stabili, estetiche e funzionalmente performanti. Il tutto conforme a quanto indicato negli elaborati grafici di progetto, il rispetto della marcatura CE e la Dichiarazione di Produzione di Prodotto DOP per i prodotti di costruzione prevista dal Regolamento n. 305/2011 (UE) e quanto altro necessario per dare il lavoro finito a regola d'arte. | Opere di pavimentazione | Pavimenti sopraelevati e flottanti
Pavimento sopraelevato in lastre maschiate in solfato di calcio, tipo Uniflair FHB, h. | Opere di pavimentazione | Pavimenti sopraelevati e flottanti
Pavimento sopraelevato ispezionabile in piastre in solfato di calcio, tipo Uniflair, con finitura preaccoppiata, tipo Univinyl, h. variabile 20-65 cm Fornitura e posa, di pavimento modulare sopraelevato, altezza variabile da 20 a 65 cm tipo Uniflair, con resistenza di classe 6, costituito da: - Sottostruttura in acciaio galvanizzato, costituita da supporto formato da piatto di base 80x80 mm, in acciaio zincato, munito di nervature di irrigidimento, testa composta da piatto di testa a 4 razze, munito di nervatue di rinforzo per aumentare la resistenza al carico e offrire un piano utile per l’appoggio dei traversi passanti. Barra filettata: in acciaio zincato elettroliticamente, M16, di lunghezza variabile, fissata meccanicamente alla testa, completa di dado con tacche antisvitamento, per la regolazione in altezza del supporto. | Opere di pavimentazione | Pavimenti sopraelevati e flottanti
Rampa mobile per accesso pedana area consumazione, dim. 200x120 cm, H. max 16 cm Fornitura e posa in opera di rampa mobile per superamento dislivello in corrispondenza della pedana nell’area consumazione, realizzata con piano in piano in legno rivestito posato su sottostruttura metallica, chiusura laterale con carter metallico a bordi smussati non taglienti, il tutto conforme a quanto indicato negli elaborati grafici di progetto. | Opere di pavimentazione | Pavimenti sopraelevati e flottanti
RF03 - Pavimento sopraelevato in lastre maschiate in solfato di calcio, tipo Uniflair FHB, h. variabile 11,5-63,5 cm Fornitura e posa di pavimento sopraelevato tipo Uniflair Maschio Femmina FHB 28, costituito da un’anima minerale monostrato a base di solfato di calcio ad alta densità (≥1500kg/m3), di spessori nominali 28 mm, legato con fibre ad elevata resistenza meccanica e totalmente privo di particelle lignee. Entrambe le superfici sono primerizzate in modo da offrire adeguato aggrappaggio della finitura a pavimento che verrà applicata. | Opere di pavimentazione | Pavimenti sopraelevati e flottanti
RF04 - Pavimento sopraelevato ispezionabile in piastre in solfato di calcio, tipo Uniflair, h. variabile 13-25 cm Fornitura e posa, come indicato negli elaborati grafici di progetto, di pavimento modulare sopraelevato ispezionabile tipo, Uniflair con resistenza di classe 2, con sottostruttura regolabile per messa in bolla con altezza variabile da 13 a 25 cm, costituito da: - Sottostruttura in acciaio galvanizzato tipo MPM costituita da: Piattello base in acciaio galvanizzato di forma quadrata 80x80 mm, con nervature di irrigidimento, accoppiato al tubo in acciaio galvanizzato; Colonnina standard con tubolare in acciaio galvanizzato per altezze da 410 a 1000 mm; Testa per colonnine standard in piattello in acciaio galvanizzato, provvisto di nervature di irrigidimento che garantiscono anche idonei appoggi per le traverse; per i tiranti d’irrigidimenti necessari per l’altezza richiesta in progetto e per i pannelli in solfato di calcio; guarnizione di testa in materiale termoplastico antistatico; traversi tipo M con profilo ad U in acciaio galvanizzato, con nervature di rinforzo e due denti d’aggancio alle estremità. Completo di guarnizione traverso in materiale termoplastico antistatico e viti in acciaio galvanizzato autofilettante. Compreso inserimento di pad acustico S=3mm Certificato, posto senza nessun incollaggio, in corrispondenza dei supporti autolivellanti del pavimento sopraelevato, idoneo per l’isolamento acustico dai rumori di calpestio (impattivi); - Piastra strutturale tipo 30KA costituita da un supporto minerale monostrato a base di solfato di calcio di alta densità (nominale ≥1500kg/m3), di spessore nominale 30 mm, legato con fibre ad elevata resistenza meccanica e totalmente privo di particelle lignee, fonoisolante ed antistatico, dimensione 60x60 cm, rivestita inferiormente da un foglio in alluminio. Finitura superiore non oggetto del presente appalto. Classe di reazione al fuoco: A1. Il pavimento sopraelevato ispezionabile, dovrà garantire un ΔRw e ΔLn, Certificati come da richiesta di Progetto Acustico. Nel prezzo si intendono compresi e compensati la verifica dell’idoneità del piano di posa, il tracciamento per la posa del pavimento come richiesto in progetto, per gli accessori indicati a progetto, per le necessarie forometrie (eseguite in fabbrica) per l’alloggiamento delle torrette se previste in progetto; per la posa complanare del coperchio delle torrette , per le eventuali sagomature perimetrali per l’alloggio impianti o tubazioni di alimentazione fancoil; per la fornitura e posa in opera di specifico disconnettore acustico, per l’assorbimento delle sollecitazioni cinetico-acustiche indotte dal calpestio alla soletta di appoggio, come richiesto da progetto acustico , per le certificazioni necessarie in accordo con le normative vigenti nel rispetto delle Norme Antincendio, così come la certificazione acustica richiesta, da sottoporre per approvazione della DL prima della posa del pavimento. | Opere di pavimentazione | Pavimenti sopraelevati e flottanti
Pavimento sopraelevato ispezionabile in piastre in solfato di calcio, tipo Uniflair, con finitura preaccoppiata, tipo Univinyl, h. variabile 20-65 cm Fornitura e posa, di pavimento modulare sopraelevato, altezza variabile da 20 a 65 cm tipo Uniflair, con resistenza di classe 6, costituito da: - Sottostruttura in acciaio galvanizzato, costituita da supporto formato da piatto di base 80x80 mm, in acciaio zincato, munito di nervature di irrigidimento, testa composta da piatto di testa a 4 razze, munito di nervatue di rinforzo per aumentare la resistenza al carico e offrire un piano utile per l’appoggio dei traversi passanti. Barra filettata: in acciaio zincato elettroliticamente, M16, di lunghezza variabile, fissata meccanicamente alla testa, completa di dado con tacche antisvitamento, per la regolazione in altezza del supporto. Guarnizioni testa in materiale termoplastico. Traversi ottenuti da profilo a sezione chiusa , in acciaio zincato a caldo. Guarnizione adesiva per traversi in materiale cartonfeltro bituminato non conduttivo di colore nero, con funzione antirombo e tenuta aria. Compreso inserimento di pad acustico S=3mm Certificato, posto senza nessun incollaggio, in corrispondenza dei supporti autolivellanti del pavimento sopraelevato, idoneo per l’isolamento acustico dai rumori di calpestio (impattivi); - Piastra strutturale tipo 35KF preaccoppiata in fabbrica con finitura vinilica tipo Uniflair Univinyl 116, costituita da un supporto minerale monostrato a base di solfato di calcio di alta densità (nominale ≥1500kg/m3), di spessore nominale 34mm, legato con fibre ad elevata resistenza meccanica e totalmente privo di particelle lignee, incombustibile, classe di reazione al fuoco A1, fonoisolante ed antistatico, dimensione 60x60 cm. Bordato perimetralmente con materiale plastico nero di spessore nominale 0.45 mm, autoestinguente con rivestimento inferiore in lastra di lamiera in acciaio zincato a caldo, spessore nominale 0.5 mm. La piastra strutturale in solfato di calcio, verrà preaccoppiata in fabbrica con piastre di pavimento vinilico omogeneo, antistatico fisiologico, provvisto di marcatura CE, con trattamento superficiale poliuretanico (PUR) per una manutenzione iniziale più semplice, tipo Uniflair Univinyl 116 colore da definire a scelta della D.L. da campionare per approvazione. | Opere di pavimentazione | Pavimenti sopraelevati e flottanti
RF04 - Pavimento sopraelevato ispezionabile in piastre in solfato di calcio, tipo Uniflair, h. variabile 13-25 cm Fornitura e posa, come indicato negli elaborati grafici di progetto, di pavimento modulare sopraelevato ispezionabile tipo, Uniflair con resistenza di classe 2, con sottostruttura regolabile per messa in bolla con altezza variabile da 13 a 25 cm, costituito da: - Sottostruttura in acciaio galvanizzato tipo MPM costituita da: Piattello base in acciaio galvanizzato di forma quadrata 80x80 mm, con nervature di irrigidimento, accoppiato al tubo in acciaio galvanizzato; Colonnina standard con tubolare in acciaio galvanizzato per altezze da 410 a 1000 mm; Testa per colonnine standard in piattello in acciaio galvanizzato, provvisto di nervature di irrigidimento che garantiscono anche idonei appoggi per le traverse; per i tiranti d’irrigidimenti necessari per l’altezza richiesta in progetto e per i pannelli in solfato di calcio; guarnizione di testa in materiale termoplastico antistatico; traversi tipo M con profilo ad U in acciaio galvanizzato, con nervature di rinforzo e due denti d’aggancio alle estremità. Completo di guarnizione traverso in materiale termoplastico antistatico e viti in acciaio galvanizzato autofilettante. Compreso inserimento di pad acustico S=3mm Certificato, posto senza nessun incollaggio, in corrispondenza dei supporti autolivellanti del pavimento sopraelevato, idoneo per l’isolamento acustico dai rumori di calpestio (impattivi); - Piastra strutturale tipo 30KA costituita da un supporto minerale monostrato a base di solfato di calcio di alta densità (nominale ≥1500kg/m3), di spessore nominale 30 mm, legato con fibre ad elevata resistenza meccanica e totalmente privo di particelle lignee, fonoisolante ed antistatico, dimensione 60x60 cm, rivestita inferiormente da un foglio in alluminio. Finitura superiore non oggetto del presente appalto. | Opere di pavimentazione | Pavimenti sopraelevati e flottanti
Pavimento sopraelevato in lastre maschiate in solfato di calcio, tipo Uniflair FHB, h. 20 cm Fornitura e posa di pavimento sopraelevato tipo Uniflair Maschio Femmina FHB 28, costituito da un’anima minerale monostrato a base di solfato di calcio ad alta densità (≥1500kg/m3), di spessori nominali 28 mm, legato con fibre ad elevata resistenza meccanica e totalmente privo di particelle lignee. Entrambe le superfici sono primerizzate in modo da offrire adeguato aggrappaggio della finitura a pavimento che verrà applicata. Altezza totale 20 cm; Dimensioni dei pannelli Uniflair FHB 28: 1200 x 600 mm, spessore 28 mm; Classe di reazione al fuoco: A1 non infiammabile. Il pavimento sopraelevato dovrà garantire un ΔRw e ΔLn Certificati come richiesto da Progetto Acustico. Gli elementi tipo Uniflair Maschio Femmina FHB 28, muniti con bordi maschio/femmina da incollare, dovranno essere posati, curando la complanarità su supporti costituiti da: base in piattello in acciaio galvanizzato di forma quadrata 80x80 mm, con nervature di irrigidimento, con quattro fori Ø8.5 mm per l’eventuale fissaggio meccanico a terra. Guarnizione di testa in materiale termoplastico antistatico; Traversi tipo M profilo ad U in acciaio galvanizzato, con nervature di rinforzo e due denti d’aggancio alle estremità che consentono un rigido accoppiamento a scatto con la testa. Compreso l'inserimento di fascia perimetrale costituita da apposito feltro in fibra minerale di spessore 10 mm. | Opere di pavimentazione | Pavimenti sopraelevati e flottanti
PS01 - Pavimento sopraelevato tipo Liuni JVP 4x4 P3TTL00 su struttura regolabile JSS (Opzionale) Fornitura e posa in opera, su solaio esistente previamente lisciato, come indicato negli elaborati grafici di progetto, di sistema di pavimento sopraelevato tipo Liuni JVP 4x4 P3TTL00, supporto da verificare in base alla tipologia di finitura selezionata, da sottoporre alla dl per approvazione. Nel prezzo si intendono compresi e compensati la campionatura, la verifica dell’idoneità del piano di posa; gli accessori indicati a progetto, le necessarie forometrie (eseguite in fabbrica) per l’alloggiamento delle torrette; se previste in progetto impianti, le eventuali sagomature perimetrali per l’alloggio impianti o tubazioni di alimentazione fancoil, la fornitura e posa di pad acustici, la pulizia, il trasporto del materiale, il tracciamento della posizione dei piedini e dei riscontri perimetrali ecc., il taglio e gli sfridi, la pulizia e l’asporto del materiale di risulta a fine lavoro, la raccolta differenziata e il conferimento con trasporto in discarica autorizzata del materiale di risulta e l’indennità di discarica, il rispetto della marcatura CE e la Dichiarazione di Produzione di Prodotto DOP per i prodotti di costruzione prevista dal Regolamento n. 305/2011 (UE) e quanto altro necessario per dare il lavoro finito a regola d’arte. | Opere di pavimentazione | Pavimenti sopraelevati e flottanti
FL16/RF07/RF08/RS04/RS06 - Pavimentazione sopraelevata in doghe di legno termotrattato, per esterni, tipo Braun & Wuerfele BWS Fornitura e posa di pavimentazione sopraelevata in doghe di legno termotrattato, per esterni, tipo Braun & Wuerfele BWS, costituita da tavolato in legno essenza da definire a scelta della D.L. da campionare per approvazione. | Opere di pavimentazione | Pavimenti sopraelevati e flottanti
RF03 - Pavimento sopraelevato in lastre maschiate in solfato di calcio, tipo Uniflair FHB, h. variabile 11,5-63,5 cm Fornitura e posa di pavimento sopraelevato tipo Uniflair Maschio Femmina FHB 28, costituito da un’anima minerale monostrato a base di solfato di calcio ad alta densità (≥1500kg/m3), di spessori nominali 28 mm, legato con fibre ad elevata resistenza meccanica e totalmente privo di particelle lignee. Entrambe le superfici sono primerizzate in modo da offrire adeguato aggrappaggio della finitura a pavimento che verrà applicata. Altezza totale variabile da 11,5 a 63.5 cm; Dimensioni dei pannelli Uniflair FHB 28: 1200 x 600 mm, spessore 28 mm; Classe di reazione al fuoco: A1 non infiammabile. Il pavimento sopraelevato dovrà garantire un ΔRw e ΔLn Certificati come richiesto da Progetto Acustico. Gli elementi tipo Uniflair Maschio Femmina FHB 28, muniti con bordi maschio/femmina da incollare, dovranno essere posati, curando la complanarità su supporti costituiti da: base in piattello in acciaio galvanizzato di forma quadrata 80x80 mm, con nervature di irrigidimento, con quattro fori Ø8.5 mm per l’eventuale fissaggio meccanico a terra. Guarnizione di testa in materiale termoplastico antistatico; Traversi tipo M profilo ad U in acciaio galvanizzato, con nervature di rinforzo e due denti d’aggancio alle estremità che consentono un rigido accoppiamento a scatto con la testa. Compreso l'inserimento di fascia perimetrale costituita da apposito feltro in fibra minerale di spessore 10 mm. Compresa fornitura e posa di piattello per la ripartizione dei carichi dei piedini realizzato mediante piastrelle in gres porcellanato di 2a scelta o piatto in metallo. | Opere di pavimentazione | Pavimenti sopraelevati e flottanti
RF09 - Pavimento sopraelevato ispezionabile in piastre in solfato di calcio, tipo Uniflair, (solo sottostruttura e posa di plotte esistenti) Fornitura e posa, come indicato negli elaborati grafici di progetto, di pavimento modulare sopraelevato ispezionabile tipo, Uniflair (solo sottostruttura), con sottostruttura regolabile per messa in bolla con altezza variabile da 13 a 25 cm, costituito da: - Sottostruttura in acciaio galvanizzato tipo MPM costituita da: Piattello base in acciaio galvanizzato di forma quadrata 80x80 mm, con nervature di irrigidimento, accoppiato al tubo in acciaio galvanizzato; Colonnina standard con tubolare in acciaio galvanizzato per altezze da 410 a 1000 mm; Testa per colonnine standard in piattello in acciaio galvanizzato, provvisto di nervature di irrigidimento che garantiscono anche idonei appoggi per le traverse; per i tiranti d’irrigidimenti necessari per l’altezza richiesta in progetto e per i pannelli in solfato di calcio; guarnizione di testa in materiale termoplastico antistatico; traversi tipo M con profilo ad U in acciaio galvanizzato, con nervature di rinforzo e due denti d’aggancio alle estremità. Completo di guarnizione traverso in materiale termoplastico antistatico e viti in acciaio galvanizzato autofilettante. Compreso inserimento di pad acustico S=3mm Certificato, posto senza nessun incollaggio, in corrispondenza dei supporti autolivellanti del pavimento sopraelevato, idoneo per l’isolamento acustico dai rumori di calpestio (impattivi); - Posa di piastre esistenti stoccate, compresa la movimentazione e la pulizia delle stesse. Il pavimento sopraelevato ispezionabile, dovrà garantire un ΔRw e ΔLn, Certificati come da richiesta di Progetto Acustico. Nel prezzo si intendono compresi e compensati la verifica dell’idoneità del piano di posa, il tracciamento per la posa del pavimento come richiesto in progetto, per gli accessori indicati a progetto, per le necessarie forometrie (eseguite in cantiere) per l’alloggiamento delle torrette se previste in progetto; per la posa complanare del coperchio delle torrette , per le eventuali sagomature perimetrali per l’alloggio impianti o tubazioni di alimentazione fancoil; per la fornitura e posa in opera di specifico disconnettore acustico, per l’assorbimento delle sollecitazioni cinetico-acustiche indotte dal calpestio alla soletta di appoggio, come richiesto da progetto acustico , per le certificazioni necessarie in accordo con le normative vigenti nel rispetto delle Norme Antincendio. Il tutto conforme a quanto indicato negli elaborati grafici di progetto, così come il rispetto della marcatura CE e la Dichiarazione di Produzione di Prodotto DOP per i prodotti di costruzione prevista dal Regolamento n. 305/2011 (UE) e quanto altro necessario per dare il lavoro finito a regola d’arte. | Opere di pavimentazione | Pavimenti sopraelevati e flottanti
FL06 - Fornitura e posa di sistema di pavimento sopraelevato per esterni, marca e modello da definire, formato da struttura con piedini in polipropilene o materiale plastico, regolabili in altezza idonei al sostegno di lastre in gres porcellanato, rettificato, pressato a secco. Altezza del sistema variabile variabile da mm. | Opere di pavimentazione | Pavimenti sopraelevati e flottanti
Pavimento sopraelevato in lastre maschiate in solfato di calcio, tipo Uniflair FHB, h. variabile 11,5-63,5 cm Fornitura e posa di pavimento sopraelevato tipo Uniflair Maschio Femmina FHB 28, costituito da un’anima minerale monostrato a base di solfato di calcio ad alta densità (≥1500kg/m3), di spessori nominali 28 mm, legato con fibre ad elevata resistenza meccanica e totalmente privo di particelle lignee. Entrambe le superfici sono primerizzate in modo da offrire adeguato aggrappaggio della finitura a pavimento che verrà applicata. Altezza totale variabile da 11,5 a 63.5 cm; Dimensioni dei pannelli Uniflair FHB 28: 1200 x 600 mm, spessore 28 mm; Classe di reazione al fuoco: A1 non infiammabile. Il pavimento sopraelevato dovrà garantire un ΔRw e ΔLn Certificati come richiesto da Progetto Acustico. Gli elementi tipo Uniflair Maschio Femmina FHB 28, muniti con bordi maschio/femmina da incollare, dovranno essere posati, curando la complanarità su supporti costituiti da: base in piattello in acciaio galvanizzato di forma quadrata 80x80 mm, con nervature di irrigidimento, con quattro fori Ø8.5 mm per l’eventuale fissaggio meccanico a terra. Guarnizione di testa in materiale termoplastico antistatico; Traversi tipo M profilo ad U in acciaio galvanizzato, con nervature di rinforzo e due denti d’aggancio alle estremità che consentono un rigido accoppiamento a scatto con la testa. | Opere di pavimentazione | Pavimenti sopraelevati e flottanti
Pavimento sopraelevato in lastre maschiate in solfato di calcio, tipo Uniflair FHB, h. variabile 11,5-63,5 cm Fornitura e posa di pavimento sopraelevato tipo Uniflair Maschio Femmina FHB 28, costituito da un’anima minerale monostrato a base di solfato di calcio ad alta densità (≥1500kg/m3), di spessori nominali 28 mm, legato con fibre ad elevata resistenza meccanica e totalmente privo di particelle lignee. Entrambe le superfici sono primerizzate in modo da offrire adeguato aggrappaggio della finitura a pavimento che verrà applicata. | Opere di pavimentazione | Pavimenti sopraelevati e flottanti
Pavimento sopraelevato ispezionabile in piastre in solfato di calcio, tipo Uniflair, con finitura preaccoppiata, tipo Univinyl, h. variabile 20-65 cm Fornitura e posa, di pavimento modulare sopraelevato, altezza variabile da 20 a 65 cm tipo Uniflair, con resistenza di classe 6, costituito da: - Sottostruttura in acciaio galvanizzato, costituita da supporto formato da piatto di base 80x80 mm, in acciaio zincato, munito di nervature di irrigidimento, testa composta da piatto di testa a 4 razze, munito di nervatue di rinforzo per aumentare la resistenza al carico e offrire un piano utile per l’appoggio dei traversi passanti. Barra filettata: in acciaio zincato elettroliticamente, M16, di lunghezza variabile, fissata meccanicamente alla testa, completa di dado con tacche antisvitamento, per la regolazione in altezza del supporto. Guarnizioni testa in materiale termoplastico. Traversi ottenuti da profilo a sezione chiusa , in acciaio zincato a caldo. Guarnizione adesiva per traversi in materiale cartonfeltro bituminato non conduttivo di colore nero, con funzione antirombo e tenuta aria. Compreso inserimento di pad acustico S=3mm Certificato, posto senza nessun incollaggio, in corrispondenza dei supporti autolivellanti del pavimento sopraelevato, idoneo per l’isolamento acustico dai rumori di calpestio (impattivi); - Piastra strutturale tipo 35KF preaccoppiata in fabbrica con finitura vinilica tipo Uniflair Univinyl 116, costituita da un supporto minerale monostrato a base di solfato di calcio di alta densità (nominale ≥1500kg/m3), di spessore nominale 34mm, legato con fibre ad elevata resistenza meccanica e totalmente privo di particelle lignee, incombustibile, classe di reazione al fuoco A1, fonoisolante ed antistatico, dimensione 60x60 cm. Bordato perimetralmente con materiale plastico nero di spessore nominale 0.45 mm, autoestinguente con rivestimento inferiore in lastra di lamiera in acciaio zincato a caldo, spessore nominale 0.5 mm. La piastra strutturale in solfato di calcio, verrà preaccoppiata in fabbrica con piastre di pavimento vinilico omogeneo, antistatico fisiologico, provvisto di marcatura CE, con trattamento superficiale poliuretanico (PUR) per una manutenzione iniziale più semplice, tipo Uniflair Univinyl 116 colore da definire a scelta della D.L. | Opere di pavimentazione | Pavimenti sopraelevati e flottanti
FL16/RF07/RF08/RS04/RS06 - Pavimentazione sopraelevata in doghe di legno termotrattato, per esterni, tipo Braun & Wuerfele BWS Fornitura e posa di pavimentazione sopraelevata in doghe di legno termotrattato, per esterni, tipo Braun & Wuerfele BWS, costituita da tavolato in legno essenza da definire a scelta della D.L. da campionare per approvazione. Le doghe presenteranno le seguenti caratteristiche: Dimensioni da definire a scelta della D.L; Spessore totale compreso piedini livellatori regolabili e sottostruttura: circa 150 mm; Scanalature sulle coste per il montaggio con sistema BWS; Rigato antisdrucciolo su di un lato, o su ambo i lati; Trattamento di finitura con olio pigmentato contro l’azione dei raggi UV, colore da definire a scelta della D.L. Posa galleggiante su sottostruttura portante. Posato su sottostruttura in pino nordico sezione 45 x 68 mm, lungh. 420 cm, impregnato in autoclave con sistema Wolwax, posto ad interasse di max. 45 cm. | Opere di pavimentazione | Pavimenti sopraelevati e flottanti
RF05 - Pavimento sopraelevato ispezionabile in piastre in solfato di calcio, tipo Uniflair, con finitura preaccoppiata, tipo Univinyl, h. variabile 20-65 cm Fornitura e posa, di pavimento modulare sopraelevato, altezza variabile da 20 a 65 cm tipo Uniflair, con resistenza di classe 6, costituito da: - Sottostruttura in acciaio galvanizzato, costituita da supporto formato da piatto di base 80x80 mm, in acciaio zincato, munito di nervature di irrigidimento, testa composta da piatto di testa a 4 razze, munito di nervatue di rinforzo per aumentare la resistenza al carico e offrire un piano utile per l’appoggio dei traversi passanti. Barra filettata: in acciaio zincato elettroliticamente, M16, di lunghezza variabile, fissata meccanicamente alla testa, completa di dado con tacche antisvitamento, per la regolazione in altezza del supporto. Guarnizioni testa in materiale termoplastico. Traversi ottenuti da profilo a sezione chiusa , in acciaio zincato a caldo. Guarnizione adesiva per traversi in materiale cartonfeltro bituminato non conduttivo di colore nero, con funzione antirombo e tenuta aria. Compreso inserimento di pad acustico S=3mm Certificato, posto senza nessun incollaggio, in corrispondenza dei supporti autolivellanti del pavimento sopraelevato, idoneo per l’isolamento acustico dai rumori di calpestio (impattivi); - Piastra strutturale tipo 35KF preaccoppiata in fabbrica con finitura vinilica tipo Uniflair Univinyl 116, costituita da un supporto minerale monostrato a base di solfato di calcio di alta densità (nominale ≥1500kg/m3), di spessore nominale 34mm, legato con fibre ad elevata resistenza meccanica e totalmente privo di particelle lignee, incombustibile, classe di reazione al fuoco A1, fonoisolante ed antistatico, dimensione 60x60 cm. | Opere di pavimentazione | Pavimenti sopraelevati e flottanti
Rampa mobile per accesso pedana area consumazione, dim. 200x120 cm, H. max 16 cm Fornitura e posa in opera di rampa mobile per superamento dislivello in corrispondenza della pedana nell’area consumazione, realizzata con piano in piano in legno rivestito posato su sottostruttura metallica, chiusura laterale con carter metallico a bordi smussati non taglienti, il tutto conforme a quanto indicato negli elaborati grafici di progetto. Dimensioni rampa: sviluppo 200cm, larghezza 120cm, dislivello 16cm. Nel prezzo si intendono compresi e compensati l'oneri per la posa a livello secondo quote di progetto, l'idonea campionatura completa di accessori che l'Appaltatore dovrà presentare prima dell'inizio dei lavori, il rispetto della marcatura CE e la Dichiarazione di Produzione di Prodotto DOP per i prodotti di costruzione prevista dal Regolamento n. | Opere di pavimentazione | Pavimenti sopraelevati e flottanti
Fl104 - Ripristino pavimento sopraelevato ispezionabile con piastra in lamiera mandorlata Ripristino pavimento sopraelevato ispezionabile per passaggio cavi rack con piastra in lamiera mandorlata. | Opere di pavimentazione | Pavimenti sopraelevati e flottanti
Apertura e successiva chiusura di pavimento sopraelevato per cablaggio Apertura e successiva chiusura di pavimento sopraelevato per cablaggio, rimozione e ricollocazione degli elementi modulari ove necessario, pulizia e quant'altro necessario per per dare il lavoro finito a regola d’arte. | Opere di pavimentazione | Pavimenti sopraelevati e flottanti
Pavimento sopraelevato ispezionabile in piastre in solfato di calcio, tipo Uniflair, h. variabile 13-25 cm Fornitura e posa, come indicato negli elaborati grafici di progetto, di pavimento modulare sopraelevato ispezionabile tipo, Uniflair con resistenza di classe 2, con sottostruttura regolabile per messa in bolla con altezza variabile da 13 a 25 cm, costituito da: - Sottostruttura in acciaio galvanizzato tipo MPM costituita da: Piattello base in acciaio galvanizzato di forma quadrata 80x80 mm, con nervature di irrigidimento, accoppiato al tubo in acciaio galvanizzato; Colonnina standard con tubolare in acciaio galvanizzato per altezze da 410 a 1000 mm; Testa per colonnine standard in piattello in acciaio galvanizzato, provvisto di nervature di irrigidimento che garantiscono anche idonei appoggi per le traverse; per i tiranti d’irrigidimenti necessari per l’altezza richiesta in progetto e per i pannelli in solfato di calcio; guarnizione di testa in materiale termoplastico antistatico; traversi tipo M con profilo ad U in acciaio galvanizzato, con nervature di rinforzo e due denti d’aggancio alle estremità. Completo di guarnizione traverso in materiale termoplastico antistatico e viti in acciaio galvanizzato autofilettante. Compreso inserimento di pad acustico S=3mm Certificato, posto senza nessun incollaggio, in corrispondenza dei supporti autolivellanti del pavimento sopraelevato, idoneo per l’isolamento acustico dai rumori di calpestio (impattivi); - Piastra strutturale tipo 30KA costituita da un supporto minerale monostrato a base di solfato di calcio di alta densità (nominale ≥1500kg/m3), di spessore nominale 30 mm, legato con fibre ad elevata resistenza meccanica e totalmente privo di particelle lignee, fonoisolante ed antistatico, dimensione 60x60 cm, rivestita inferiormente da un foglio in alluminio. Finitura superiore non oggetto del presente appalto. Classe di reazione al fuoco: A1. Il pavimento sopraelevato ispezionabile, dovrà garantire un ΔRw e ΔLn, Certificati come da richiesta di Progetto Acustico. Nel prezzo si intendono compresi e compensati la verifica dell’idoneità del piano di posa, il tracciamento per la posa del pavimento come richiesto in progetto, per gli accessori indicati a progetto, per le necessarie forometrie (eseguite in fabbrica) per l’alloggiamento delle torrette se previste in progetto; per la posa complanare del coperchio delle torrette , per le eventuali sagomature perimetrali per l’alloggio impianti o tubazioni di alimentazione fancoil; per la fornitura e posa in opera di specifico disconnettore acustico, per l’assorbimento delle sollecitazioni cinetico-acustiche indotte dal calpestio alla soletta di appoggio, come richiesto da progetto acustico , per le certificazioni necessarie in accordo con le normative vigenti nel rispetto delle Norme Antincendio, così come la certificazione acustica richiesta, da sottoporre per approvazione della DL prima della posa del pavimento. Il tutto conforme a quanto indicato negli elaborati grafici di progetto, così come il rispetto della marcatura CE e la Dichiarazione di Produzione di Prodotto DOP per i prodotti di costruzione prevista dal Regolamento n. | Opere di pavimentazione | Pavimenti sopraelevati e flottanti
Pavimento sopraelevato in lastre maschiate in solfato di calcio, tipo Uniflair FHB, h. variabile 11,5-63,5 cm Fornitura e posa di pavimento sopraelevato tipo Uniflair Maschio Femmina FHB 28, costituito da un’anima minerale monostrato a base di solfato di calcio ad alta densità (≥1500kg/m3), di spessori nominali 28 mm, legato con fibre ad elevata resistenza meccanica e totalmente privo di particelle lignee. Entrambe le superfici sono primerizzate in modo da offrire adeguato aggrappaggio della finitura a pavimento che verrà applicata. Altezza totale variabile da 11,5 a 63.5 cm; Dimensioni dei pannelli Uniflair FHB 28: 1200 x 600 mm, spessore 28 mm; Classe di reazione al fuoco: A1 non infiammabile. Il pavimento sopraelevato dovrà garantire un ΔRw e ΔLn Certificati come richiesto da Progetto Acustico. Gli elementi tipo Uniflair Maschio Femmina FHB 28, muniti con bordi maschio/femmina da incollare, dovranno essere posati, curando la complanarità su supporti costituiti da: base in piattello in acciaio galvanizzato di forma quadrata 80x80 mm, con nervature di irrigidimento, con quattro fori Ø8.5 mm per l’eventuale fissaggio meccanico a terra. Guarnizione di testa in materiale termoplastico antistatico; Traversi tipo M profilo ad U in acciaio galvanizzato, con nervature di rinforzo e due denti d’aggancio alle estremità che consentono un rigido accoppiamento a scatto con la testa. Compreso l'inserimento di fascia perimetrale costituita da apposito feltro in fibra minerale di spessore 10 mm. Compresa fornitura e posa di piattello per la ripartizione dei carichi dei piedini realizzato mediante piastrelle in gres porcellanato di 2a scelta o piatto in metallo. Compreso inserimento di pad acustico S=3mm Certificato, posto senza nessun incollaggio, in corrispondenza dei supporti autolivellanti del pavimento sopraelevato, idoneo per l’isolamento acustico dai rumori di calpestio (impattivi). | Opere di pavimentazione | Pavimenti sopraelevati e flottanti
PV03 - Pavimento sopraelevato Fornitura e posa, su solaio esistente previamente lisciato, come indicato negli elaborati grafici di progetto, di sistema di pavimento sopraelevato, marca e modello da definire e sottoporre all’approvazione della D.L., costituito da: Struttura portante “KGX2” in acciaio zincata, composta da testa in acciaio zincato e stampato a freddo, dimensioni 90x90x2,5 mmm con quattro razze per l’alloggiamento dei traversi tramite sistema a scatto; tubo in acciaio zincato Ø20x2 mm abbinato a barra filettata tipo M16 e dado per la regolazione micrometrica, base in acciaio zincato e stampato a freddo Ø95mm, sp. 1,5mm con quattro nervature di irrigidimento e fori per il passaggio alla soletta di tipo meccanico o a colla, traverso in acciaio zincato stampato a freddo con sezione a “U” o tubolare con incastro snap-on, altezza 38mm. Guarnizioni in materiale plastico con funzione antirombo e antiurto e guarnizione della testa di tipo conduttivo Pannello “XSF34” con anima in inerte di solfato di calcio costituito da gesso e fibre organiche, densità ±1600 kg/m3, bordo in materiale plastico autoestinguente di sp. 0,45mm, rivestimento inferiore del pannello in lamiera d’alluminio sp. 5/100 e rivestimento superiore in linoleum (si veda voce PV04 del presente capitolato), avente le seguenti caratteristiche tecniche e meccaniche: Dimensioni: 600x600 mm Spessore: 34mm (escluso spessore del rivestimento) Conducibilità termica (EN ISO 10456): λ=0,25 W/mk Isolamento acustico lateriale: RLPWP ≥50dB Resistenza al fuoco (EN 13501-1): Bfl-s1 con rivestimento Bfl / Bfl-s1 senza rivestimento Nel prezzo si intendono compresi e compensati la verifica dell’idoneità del piano di posa; gli accessori indicati a progetto, le necessarie forometrie (eseguite in fabbrica) per l’alloggiamento delle torrette se previste in progetto; le eventuali sagomature perimetrali per l’alloggio impianti o tubazioni di alimentazione impianti, la pulizia e l’asporto del materiale di risulta a fine lavoro, la raccolta differenziata e il conferimento con trasporto in discarica autorizzata del materiale di risulta e l’indennità di discarica. | Opere di pavimentazione | Pavimenti sopraelevati e flottanti
Pavimento sopraelevato ispezionabile in piastre in solfato di calcio, tipo Uniflair, con finitura preaccoppiata, tipo Univinyl, h. variabile 20-65 cm Fornitura e posa, di pavimento modulare sopraelevato, altezza variabile da 20 a 65 cm tipo Uniflair, con resistenza di classe 6, costituito da: - Sottostruttura in acciaio galvanizzato, costituita da supporto formato da piatto di base 80x80 mm, in acciaio zincato, munito di nervature di irrigidimento, testa composta da piatto di testa a 4 razze, munito di nervatue di rinforzo per aumentare la resistenza al carico e offrire un piano utile per l’appoggio dei traversi passanti. Barra filettata: in acciaio zincato elettroliticamente, M16, di lunghezza variabile, fissata meccanicamente alla testa, completa di dado con tacche antisvitamento, per la regolazione in altezza del supporto. Guarnizioni testa in materiale termoplastico. Traversi ottenuti da profilo a sezione chiusa , in acciaio zincato a caldo. Guarnizione adesiva per traversi in materiale cartonfeltro bituminato non conduttivo di colore nero, con funzione antirombo e tenuta aria. | Opere di pavimentazione | Pavimenti sopraelevati e flottanti
RF05 - Pavimento sopraelevato ispezionabile in piastre in solfato di calcio, tipo Uniflair, con finitura preaccoppiata, tipo Univinyl, h. | Opere di pavimentazione | Pavimenti sopraelevati e flottanti
Pavimento sopraelevato costituito da pannelli modulari 600 x 600 mm e struttura di sopraelevazione costituita da colonnine in acciaio zincato e boccola alla base, sistema di regolazione e bloccaggio con stelo filettato (diametro 16 mm), dado con sei tacche di fissaggio e traverse di collegamento in acciaio zincato con profilo nervato a sezione aperta 28 x 18 x 1 mm. pannelli in conglomerato di legno ignifugato, spessore 30 mm, massimo assorbimento di acqua pari al 35%, densità pari a 720 kg/mc, reazione al fuoco classe 1, con finitura superiore in: PVC antistatico | Opere di pavimentazione | Pavimenti sopraelevati e flottanti
RF04 - Pavimento sopraelevato ispezionabile in piastre in solfato di calcio, tipo Uniflair, h. variabile 13-25 cm Fornitura e posa, come indicato negli elaborati grafici di progetto, di pavimento modulare sopraelevato ispezionabile tipo, Uniflair con resistenza di classe 2, con sottostruttura regolabile per messa in bolla con altezza variabile da 13 a 25 cm, costituito da: - Sottostruttura in acciaio galvanizzato tipo MPM costituita da: Piattello base in acciaio galvanizzato di forma quadrata 80x80 mm, con nervature di irrigidimento, accoppiato al tubo in acciaio galvanizzato; Colonnina standard con tubolare in acciaio galvanizzato per altezze da 410 a 1000 mm; Testa per colonnine standard in piattello in acciaio galvanizzato, provvisto di nervature di irrigidimento che garantiscono anche idonei appoggi per le traverse; per i tiranti d’irrigidimenti necessari per l’altezza richiesta in progetto e per i pannelli in solfato di calcio; guarnizione di testa in materiale termoplastico antistatico; traversi tipo M con profilo ad U in acciaio galvanizzato, con nervature di rinforzo e due denti d’aggancio alle estremità. Completo di guarnizione traverso in materiale termoplastico antistatico e viti in acciaio galvanizzato autofilettante. | Opere di pavimentazione | Pavimenti sopraelevati e flottanti
Pavimento sopraelevato ispezionabile in piastre in solfato di calcio, tipo Uniflair, con finitura preaccoppiata, tipo Univinyl, h. variabile 20-65 cm Fornitura e posa, di pavimento modulare sopraelevato, altezza variabile da 20 a 65 cm tipo Uniflair, con resistenza di classe 6, costituito da: - Sottostruttura in acciaio galvanizzato, costituita da supporto formato da piatto di base 80x80 mm, in acciaio zincato, munito di nervature di irrigidimento, testa composta da piatto di testa a 4 razze, munito di nervatue di rinforzo per aumentare la resistenza al carico e offrire un piano utile per l’appoggio dei traversi passanti. Barra filettata: in acciaio zincato elettroliticamente, M16, di lunghezza variabile, fissata meccanicamente alla testa, completa di dado con tacche antisvitamento, per la regolazione in altezza del supporto. Guarnizioni testa in materiale termoplastico. Traversi ottenuti da profilo a sezione chiusa , in acciaio zincato a caldo. Guarnizione adesiva per traversi in materiale cartonfeltro bituminato non conduttivo di colore nero, con funzione antirombo e tenuta aria. Compreso inserimento di pad acustico S=3mm Certificato, posto senza nessun incollaggio, in corrispondenza dei supporti autolivellanti del pavimento sopraelevato, idoneo per l’isolamento acustico dai rumori di calpestio (impattivi); - Piastra strutturale tipo 35KF preaccoppiata in fabbrica con finitura vinilica tipo Uniflair Univinyl 116, costituita da un supporto minerale monostrato a base di solfato di calcio di alta densità (nominale ≥1500kg/m3), di spessore nominale 34mm, legato con fibre ad elevata resistenza meccanica e totalmente privo di particelle lignee, incombustibile, classe di reazione al fuoco A1, fonoisolante ed antistatico, dimensione 60x60 cm. | Opere di pavimentazione | Pavimenti sopraelevati e flottanti
RF03 - Pavimento sopraelevato in lastre maschiate in solfato di calcio, tipo Uniflair FHB, h. variabile 11,5-63,5 cm Fornitura e posa di pavimento sopraelevato tipo Uniflair Maschio Femmina FHB 28, costituito da un’anima minerale monostrato a base di solfato di calcio ad alta densità (≥1500kg/m3), di spessori nominali 28 mm, legato con fibre ad elevata resistenza meccanica e totalmente privo di particelle lignee. Entrambe le superfici sono primerizzate in modo da offrire adeguato aggrappaggio della finitura a pavimento che verrà applicata. Altezza totale variabile da 11,5 a 63.5 cm; Dimensioni dei pannelli Uniflair FHB 28: 1200 x 600 mm, spessore 28 mm; Classe di reazione al fuoco: A1 non infiammabile. Il pavimento sopraelevato dovrà garantire un ΔRw e ΔLn Certificati come richiesto da Progetto Acustico. Gli elementi tipo Uniflair Maschio Femmina FHB 28, muniti con bordi maschio/femmina da incollare, dovranno essere posati, curando la complanarità su supporti costituiti da: base in piattello in acciaio galvanizzato di forma quadrata 80x80 mm, con nervature di irrigidimento, con quattro fori Ø8.5 mm per l’eventuale fissaggio meccanico a terra. Guarnizione di testa in materiale termoplastico antistatico; Traversi tipo M profilo ad U in acciaio galvanizzato, con nervature di rinforzo e due denti d’aggancio alle estremità che consentono un rigido accoppiamento a scatto con la testa. Compreso l'inserimento di fascia perimetrale costituita da apposito feltro in fibra minerale di spessore 10 mm. | Opere di pavimentazione | Pavimenti sopraelevati e flottanti
RF05 - Pavimento sopraelevato ispezionabile in piastre in solfato di calcio, tipo Uniflair, con finitura preaccoppiata, tipo Univinyl, h. variabile 20-65 cm Fornitura e posa, di pavimento modulare sopraelevato, altezza variabile da 20 a 65 cm tipo Uniflair, con resistenza di classe 6, costituito da: - Sottostruttura in acciaio galvanizzato, costituita da supporto formato da piatto di base 80x80 mm, in acciaio zincato, munito di nervature di irrigidimento, testa composta da piatto di testa a 4 razze, munito di nervatue di rinforzo per aumentare la resistenza al carico e offrire un piano utile per l’appoggio dei traversi passanti. Barra filettata: in acciaio zincato elettroliticamente, M16, di lunghezza variabile, fissata meccanicamente alla testa, completa di dado con tacche antisvitamento, per la regolazione in altezza del supporto. Guarnizioni testa in materiale termoplastico. Traversi ottenuti da profilo a sezione chiusa , in acciaio zincato a caldo. Guarnizione adesiva per traversi in materiale cartonfeltro bituminato non conduttivo di colore nero, con funzione antirombo e tenuta aria. | Opere di pavimentazione | Pavimenti sopraelevati e flottanti
FL01 – Pavimento sopraelevato interno in pannelli in solfato di calcio con finitura in vinilico effetto cemento, tipo Liuni Expona Simplay Stone PUR Warm Grey Concrete 2568 Fornitura e posa in opera di pavimento sopraelevato interno costituito da pannelli modulari in solfato di calcio ad alta densità, spessore conforme alle prescrizioni di progetto, armati e rivestiti inferiormente con foglio in alluminio o materiale protettivo equivalente, completi di bordatura perimetrale in PVC rigido. | Opere di pavimentazione | Pavimenti sopraelevati e flottanti
Pavimento sopraelevato in lastre maschiate in solfato di calcio, tipo Uniflair FHB, h. variabile 11,5-63,5 cm Fornitura e posa di pavimento sopraelevato tipo Uniflair Maschio Femmina FHB 28, costituito da un’anima minerale monostrato a base di solfato di calcio ad alta densità (≥1500kg/m3), di spessori nominali 28 mm, legato con fibre ad elevata resistenza meccanica e totalmente privo di particelle lignee. Entrambe le superfici sono primerizzate in modo da offrire adeguato aggrappaggio della finitura a pavimento che verrà applicata. Altezza totale variabile da 11,5 a 63.5 cm; Dimensioni dei pannelli Uniflair FHB 28: 1200 x 600 mm, spessore 28 mm; Classe di reazione al fuoco: A1 non infiammabile. Il pavimento sopraelevato dovrà garantire un ΔRw e ΔLn Certificati come richiesto da Progetto Acustico. Gli elementi tipo Uniflair Maschio Femmina FHB 28, muniti con bordi maschio/femmina da incollare, dovranno essere posati, curando la complanarità su supporti costituiti da: base in piattello in acciaio galvanizzato di forma quadrata 80x80 mm, con nervature di irrigidimento, con quattro fori Ø8.5 mm per l’eventuale fissaggio meccanico a terra. Guarnizione di testa in materiale termoplastico antistatico; Traversi tipo M profilo ad U in acciaio galvanizzato, con nervature di rinforzo e due denti d’aggancio alle estremità che consentono un rigido accoppiamento a scatto con la testa. | Opere di pavimentazione | Pavimenti sopraelevati e flottanti
Pavimento sopraelevato in lastre maschiate in solfato di calcio, tipo Uniflair FHB, h. variabile 11,5-63,5 cm Fornitura e posa di pavimento sopraelevato tipo Uniflair Maschio Femmina FHB 28, costituito da un’anima minerale monostrato a base di solfato di calcio ad alta densità (≥1500kg/m3), di spessori nominali 28 mm, legato con fibre ad elevata resistenza meccanica e totalmente privo di particelle lignee. Entrambe le superfici sono primerizzate in modo da offrire adeguato aggrappaggio della finitura a pavimento che verrà applicata. Altezza totale variabile da 11,5 a 63.5 cm; Dimensioni dei pannelli Uniflair FHB 28: 1200 x 600 mm, spessore 28 mm; Classe di reazione al fuoco: A1 non infiammabile. Il pavimento sopraelevato dovrà garantire un ΔRw e ΔLn Certificati come richiesto da Progetto Acustico. Gli elementi tipo Uniflair Maschio Femmina FHB 28, muniti con bordi maschio/femmina da incollare, dovranno essere posati, curando la complanarità su supporti costituiti da: base in piattello in acciaio galvanizzato di forma quadrata 80x80 mm, con nervature di irrigidimento, con quattro fori Ø8.5 mm per l’eventuale fissaggio meccanico a terra. Guarnizione di testa in materiale termoplastico antistatico; Traversi tipo M profilo ad U in acciaio galvanizzato, con nervature di rinforzo e due denti d’aggancio alle estremità che consentono un rigido accoppiamento a scatto con la testa. Compreso l'inserimento di fascia perimetrale costituita da apposito feltro in fibra minerale di spessore 10 mm. | Opere di pavimentazione | Pavimenti sopraelevati e flottanti
FL16/RF07/RF08/RS04/RS06 - Pavimentazione sopraelevata in doghe di legno termotrattato, per esterni, tipo Braun & Wuerfele BWS Fornitura e posa di pavimentazione sopraelevata in doghe di legno termotrattato, per esterni, tipo Braun & Wuerfele BWS, costituita da tavolato in legno essenza da definire a scelta della D.L. da campionare per approvazione. Le doghe presenteranno le seguenti caratteristiche: Dimensioni da definire a scelta della D.L; Spessore totale compreso piedini livellatori regolabili e sottostruttura: circa 150 mm; Scanalature sulle coste per il montaggio con sistema BWS; Rigato antisdrucciolo su di un lato, o su ambo i lati; Trattamento di finitura con olio pigmentato contro l’azione dei raggi UV, colore da definire a scelta della D.L. Posa galleggiante su sottostruttura portante. Posato su sottostruttura in pino nordico sezione 45 x 68 mm, lungh. 420 cm, impregnato in autoclave con sistema Wolwax, posto ad interasse di max. 45 cm. | Opere di pavimentazione | Pavimenti sopraelevati e flottanti
Apertura e successiva chiusura di pavimento sopraelevato per cablaggio Apertura e successiva chiusura di pavimento sopraelevato per cablaggio, rimozione e ricollocazione degli elementi modulari ove necessario, pulizia e quant'altro necessario per per dare il lavoro finito a regola d’arte. | Opere di pavimentazione | Pavimenti sopraelevati e flottanti
FL16/RF07/RF08/RS04/RS06 - Pavimentazione sopraelevata in doghe di legno termotrattato, per esterni, tipo Braun & Wuerfele BWS Fornitura e posa di pavimentazione sopraelevata in doghe di legno termotrattato, per esterni, tipo Braun & Wuerfele BWS, costituita da tavolato in legno essenza da definire a scelta della D.L. da campionare per approvazione. Le doghe presenteranno le seguenti caratteristiche: Dimensioni da definire a scelta della D.L; Spessore totale compreso piedini livellatori regolabili e sottostruttura: circa 150 mm; Scanalature sulle coste per il montaggio con sistema BWS; Rigato antisdrucciolo su di un lato, o su ambo i lati; Trattamento di finitura con olio pigmentato contro l’azione dei raggi UV, colore da definire a scelta della D.L. Posa galleggiante su sottostruttura portante. Posato su sottostruttura in pino nordico sezione 45 x 68 mm, lungh. 420 cm, impregnato in autoclave con sistema Wolwax, posto ad interasse di max. 45 cm. Sistema di fissaggio con viti e distanziatori tipo Terrafix. La sottostruttura cosi composta sarà fissata ai supporti regolabili in altezza tipo Planoform, posti ad interasse massimo di 60 cm. Incluso l’inserimento, sotto la base di appoggio, di elementi separatori realizzati in fazzoletti di membrana in bitume polimero o in granuli di gomma tipo Klebepad o altro materiale idoneo e compatibile con materiali a contatto. Sono compresi e compensati la campionatura del legno il taglio, lo sfrido delle doghe, il sistema di fissaggio, il trasporto, il calo in alto, la mano d’opera specializzata , le assistenze necessarie, le certificazioni acustiche richieste, la pulizia a lavori conclusi, il rispetto della marcatura CE e DOP per i prodotti di costruzione previsti dal Regolamento n. 305/2011 (UE) e quanto altro necessario per dare il lavoro finito a regola d'arte. | Opere di pavimentazione | Pavimenti sopraelevati e flottanti
RF04 - Pavimento sopraelevato ispezionabile in piastre in solfato di calcio, tipo Uniflair, h. variabile 13-25 cm Fornitura e posa, come indicato negli elaborati grafici di progetto, di pavimento modulare sopraelevato ispezionabile tipo, Uniflair con resistenza di classe 2, con sottostruttura regolabile per messa in bolla con altezza variabile da 13 a 25 cm, costituito da: - Sottostruttura in acciaio galvanizzato tipo MPM costituita da: Piattello base in acciaio galvanizzato di forma quadrata 80x80 mm, con nervature di irrigidimento, accoppiato al tubo in acciaio galvanizzato; Colonnina standard con tubolare in acciaio galvanizzato per altezze da 410 a 1000 mm; Testa per colonnine standard in piattello in acciaio galvanizzato, provvisto di nervature di irrigidimento che garantiscono anche idonei appoggi per le traverse; per i tiranti d’irrigidimenti necessari per l’altezza richiesta in progetto e per i pannelli in solfato di calcio; guarnizione di testa in materiale termoplastico antistatico; traversi tipo M con profilo ad U in acciaio galvanizzato, con nervature di rinforzo e due denti d’aggancio alle estremità. Completo di guarnizione traverso in materiale termoplastico antistatico e viti in acciaio galvanizzato autofilettante. Compreso inserimento di pad acustico S=3mm Certificato, posto senza nessun incollaggio, in corrispondenza dei supporti autolivellanti del pavimento sopraelevato, idoneo per l’isolamento acustico dai rumori di calpestio (impattivi); - Piastra strutturale tipo 30KA costituita da un supporto minerale monostrato a base di solfato di calcio di alta densità (nominale ≥1500kg/m3), di spessore nominale 30 mm, legato con fibre ad elevata resistenza meccanica e totalmente privo di particelle lignee, fonoisolante ed antistatico, dimensione 60x60 cm, rivestita inferiormente da un foglio in alluminio. Finitura superiore non oggetto del presente appalto. | Opere di pavimentazione | Pavimenti sopraelevati e flottanti
Nuovo pavimento sopraelevato con quadrotte in solfato di calcio Fornitura e posa su solaio esistente precedentemente pulito, di nuovo pavimento sopraelevato tipo Line Forniture o similare da sottoporre all’approvazione della D.L.: pannello in solfato di calcio senza rivestimenti e primerizzato, dimensioni 60x60cm e spessore 30mm, costituito da anima monostrato in solfato di calcio anidro, rinforzato con fibre, ad altissima densità > 1500kg/mc, classe 0, interamente riciclabile. Sottostruttura in acciaio galvanizzato formata da una base circolare fissata ad un tubo. Testa sagomata collegata ad una barra filettata e da dado di regolazione, progettata appositamente per permettere l’alloggiamento dei traversi di tipo leggero anche essi in acciaio posti sia lungo il perimetro del pannello, sia lungo una o entrambe le diagonali. Fornito anche la struttura per la realizzazione di gradini. Nel prezzo si intendono compresi e compensati la verifica dell’idoneità del piano di posa; gli accessori indicati a progetto, le necessarie forometrie (eseguite in fabbrica) per l’alloggiamento delle torrette se previste in progetto, le eventuali sagomature perimetrali per l’alloggio impianti o tubazioni di alimentazione; la fornitura e posa in opera di specifico disconnettore acustico per assorbire le sollecitazioni cinetico-acustiche indotte dal calpestio alla soletta di appoggio, le certificazioni necessarie in accordo con le normative vigenti nel rispetto delle Norme Antincendio, da sottoporre per approvazione della DL prima della posa del pavimento. Il tutto conforme a quanto indicato negli elaborati grafici di progetto, così come il rispetto della marcatura CE e la Dichiarazione di Produzione di Prodotto DOP per i prodotti di costruzione prevista dal Regolamento n. 305/2011 (UE) e quanto altro per dare il lavoro finito a regola d'arte. | Opere di pavimentazione | Pavimenti sopraelevati e flottanti
Fl104 - Ripristino pavimento sopraelevato ispezionabile con piastra in lamiera mandorlata Ripristino pavimento sopraelevato ispezionabile per passaggio cavi rack con piastra in lamiera mandorlata. | Opere di pavimentazione | Pavimenti sopraelevati e flottanti
RF03 - Pavimento sopraelevato in lastre maschiate in solfato di calcio, tipo Uniflair FHB, h. variabile 11,5-63,5 cm Fornitura e posa di pavimento sopraelevato tipo Uniflair Maschio Femmina FHB 28, costituito da un’anima minerale monostrato a base di solfato di calcio ad alta densità (≥1500kg/m3), di spessori nominali 28 mm, legato con fibre ad elevata resistenza meccanica e totalmente privo di particelle lignee. Entrambe le superfici sono primerizzate in modo da offrire adeguato aggrappaggio della finitura a pavimento che verrà applicata. Altezza totale variabile da 11,5 a 63.5 cm; Dimensioni dei pannelli Uniflair FHB 28: 1200 x 600 mm, spessore 28 mm; Classe di reazione al fuoco: A1 non infiammabile. Il pavimento sopraelevato dovrà garantire un ΔRw e ΔLn Certificati come richiesto da Progetto Acustico. Gli elementi tipo Uniflair Maschio Femmina FHB 28, muniti con bordi maschio/femmina da incollare, dovranno essere posati, curando la complanarità su supporti costituiti da: base in piattello in acciaio galvanizzato di forma quadrata 80x80 mm, con nervature di irrigidimento, con quattro fori Ø8.5 mm per l’eventuale fissaggio meccanico a terra. Guarnizione di testa in materiale termoplastico antistatico; Traversi tipo M profilo ad U in acciaio galvanizzato, con nervature di rinforzo e due denti d’aggancio alle estremità che consentono un rigido accoppiamento a scatto con la testa. | Opere di pavimentazione | Pavimenti sopraelevati e flottanti
FL16/RF07/RF08/RS04/RS06 - Pavimentazione sopraelevata in doghe di legno termotrattato, per esterni, tipo Braun & Wuerfele BWS Fornitura e posa di pavimentazione sopraelevata in doghe di legno termotrattato, per esterni, tipo Braun & Wuerfele BWS, costituita da tavolato in legno essenza da definire a scelta della D.L. da campionare per approvazione. Le doghe presenteranno le seguenti caratteristiche: Dimensioni da definire a scelta della D.L; Spessore totale compreso piedini livellatori regolabili e sottostruttura: circa 150 mm; Scanalature sulle coste per il montaggio con sistema BWS; Rigato antisdrucciolo su di un lato, o su ambo i lati; Trattamento di finitura con olio pigmentato contro l’azione dei raggi UV, colore da definire a scelta della D.L. Posa galleggiante su sottostruttura portante. | Opere di pavimentazione | Pavimenti sopraelevati e flottanti
Pavimento sopraelevato in lastre maschiate in solfato di calcio, tipo Uniflair FHB, h. variabile 11,5-63,5 cm Fornitura e posa di pavimento sopraelevato tipo Uniflair Maschio Femmina FHB 28, costituito da un’anima minerale monostrato a base di solfato di calcio ad alta densità (≥1500kg/m3), di spessori nominali 28 mm, legato con fibre ad elevata resistenza meccanica e totalmente privo di particelle lignee. Entrambe le superfici sono primerizzate in modo da offrire adeguato aggrappaggio della finitura a pavimento che verrà applicata. | Opere di pavimentazione | Pavimenti sopraelevati e flottanti
FL01 – Pavimento sopraelevato interno in pannelli in solfato di calcio con finitura in vinilico effetto cemento, tipo Liuni Expona Simplay Stone PUR Warm Grey Concrete 2568 Fornitura e posa in opera di pavimento sopraelevato interno costituito da pannelli modulari in solfato di calcio ad alta densità, spessore conforme alle prescrizioni di progetto, armati e rivestiti inferiormente con foglio in alluminio o materiale protettivo equivalente, completi di bordatura perimetrale in PVC rigido. | Opere di pavimentazione | Pavimenti sopraelevati e flottanti
RF04 - Pavimento sopraelevato ispezionabile in piastre in solfato di calcio, tipo Uniflair, h. variabile 13-25 cm Fornitura e posa, come indicato negli elaborati grafici di progetto, di pavimento modulare sopraelevato ispezionabile tipo, Uniflair con resistenza di classe 2, con sottostruttura regolabile per messa in bolla con altezza variabile da 13 a 25 cm, costituito da: - Sottostruttura in acciaio galvanizzato tipo MPM costituita da: Piattello base in acciaio galvanizzato di forma quadrata 80x80 mm, con nervature di irrigidimento, accoppiato al tubo in acciaio galvanizzato; Colonnina standard con tubolare in acciaio galvanizzato per altezze da 410 a 1000 mm; Testa per colonnine standard in piattello in acciaio galvanizzato, provvisto di nervature di irrigidimento che garantiscono anche idonei appoggi per le traverse; per i tiranti d’irrigidimenti necessari per l’altezza richiesta in progetto e per i pannelli in solfato di calcio; guarnizione di testa in materiale termoplastico antistatico; traversi tipo M con profilo ad U in acciaio galvanizzato, con nervature di rinforzo e due denti d’aggancio alle estremità. | Opere di pavimentazione | Pavimenti sopraelevati e flottanti
Ripristino pavimento sopraelevato ispezionabile con piastra in lamiera mandorlata Ripristino pavimento sopraelevato ispezionabile per passaggio cavi rack con piastra in lamiera mandorlata. Nel prezzo si intendono compresi e compensati la verifica dell’idoneità del piano di posa; i tagli, lo sfrido, l’adesivo, la pulizia e l’asporto del materiale di risulta a fine lavoro, la raccolta differenziata e il conferimento con trasporto in discarica autorizzata del materiale di risulta, l’indennità di discarica, il rispetto della marcatura CE e DOP per i prodotti di costruzione previsti dal Regolamento n. 305/2011 (UE) e quanto altro per dare il lavoro finito a regola d'arte. | Opere di pavimentazione | Pavimenti sopraelevati e flottanti
FL16/RF07/RF08/RS04/RS06 - Pavimentazione sopraelevata in doghe di legno termotrattato, per esterni, tipo Braun & Wuerfele BWS Fornitura e posa di pavimentazione sopraelevata in doghe di legno termotrattato, per esterni, tipo Braun & Wuerfele BWS, costituita da tavolato in legno essenza da definire a scelta della D.L. da campionare per approvazione. | Opere di pavimentazione | Pavimenti sopraelevati e flottanti
Pavimento sopraelevato costituito da pannelli modulari 600 x 600 mm e struttura di sopraelevazione costituita da colonnine in acciaio zincato e boccola alla base, sistema di regolazione e bloccaggio con stelo filettato (diametro 16 mm), dado con sei tacche di fissaggio e traverse di collegamento in acciaio zincato con profilo nervato a sezione aperta 28 x 18 x 1 mm | Opere di pavimentazione | Pavimenti sopraelevati e flottanti
RF03 - Pavimento sopraelevato in lastre maschiate in solfato di calcio, tipo Uniflair FHB, h. | Opere di pavimentazione | Pavimenti sopraelevati e flottanti
RF03 - Pavimento sopraelevato in lastre maschiate in solfato di calcio, tipo Uniflair FHB, h. variabile 11,5-63,5 cm Fornitura e posa di pavimento sopraelevato tipo Uniflair Maschio Femmina FHB 28, costituito da un’anima minerale monostrato a base di solfato di calcio ad alta densità (≥1500kg/m3), di spessori nominali 28 mm, legato con fibre ad elevata resistenza meccanica e totalmente privo di particelle lignee. Entrambe le superfici sono primerizzate in modo da offrire adeguato aggrappaggio della finitura a pavimento che verrà applicata. | Opere di pavimentazione | Pavimenti sopraelevati e flottanti
Pavimento sopraelevato in lastre maschiate in solfato di calcio, tipo Uniflair FHB, h. variabile 11,5-63,5 cm Fornitura e posa di pavimento sopraelevato tipo Uniflair Maschio Femmina FHB 28, costituito da un’anima minerale monostrato a base di solfato di calcio ad alta densità (≥1500kg/m3), di spessori nominali 28 mm, legato con fibre ad elevata resistenza meccanica e totalmente privo di particelle lignee. | Opere di pavimentazione | Pavimenti sopraelevati e flottanti
FL16/RF07/RF08/RS04/RS06 - Pavimentazione sopraelevata in doghe di legno termotrattato, per esterni, tipo Braun & Wuerfele BWS Fornitura e posa di pavimentazione sopraelevata in doghe di legno termotrattato, per esterni, tipo Braun & Wuerfele BWS, costituita da tavolato in legno essenza da definire a scelta della D.L. | Opere di pavimentazione | Pavimenti sopraelevati e flottanti
Fornitura e posa di sistema di pavimento sopraelevato per esterni, marca e modello da definire, formato da struttura con piedini in polipropilene o materiale plastico, con guarnizione acustica antivibrante in PE applicata sulla testa e disconnettore acustico, piedini regolabili in altezza idonei al sostegno di lastre in gres porcellanato, rettificato, pressato a secco. Altezza del sistema variabile variabile fino a 100 mm; inclusa finitura in gres per esterni, tipo "Marazzi Treverkdear Beige", formato da definire e sottoporre per approvazione della DL e DA. Nel prezzo sono compresi e compensati la campionatura per l'approvazione della D.L., il taglio e lo sfrido, la verifica dell'idoneità dei piano di posa, la formazione di giunti di frazionamento in corrispondenza di pavimentazioni di diversa tipologia, la posa del pavimento nella quota stabilita in progetto, la mano d'opera specializzata, la pulitura superficiale, il rispetto della marcatura CE e DOP per i prodotti di costruzione previsti dal Regolamento n. 305/2011 (UE) e quanto altro per dare il lavoro finito a regola d'arte. | Opere di pavimentazione | Pavimenti sopraelevati e flottanti
Pavimento sopraelevato ispezionabile in piastre in solfato di calcio, tipo Uniflair, h. variabile 13-25 cm Fornitura e posa, come indicato negli elaborati grafici di progetto, di pavimento modulare sopraelevato ispezionabile tipo, Uniflair con resistenza di classe 2, con sottostruttura regolabile per messa in bolla con altezza variabile da 13 a 25 cm, costituito da: - Sottostruttura in acciaio galvanizzato tipo MPM costituita da: Piattello base in acciaio galvanizzato di forma quadrata 80x80 mm, con nervature di irrigidimento, accoppiato al tubo in acciaio galvanizzato; Colonnina standard con tubolare in acciaio galvanizzato per altezze da 410 a 1000 mm; Testa per colonnine standard in piattello in acciaio galvanizzato, provvisto di nervature di irrigidimento che garantiscono anche idonei appoggi per le traverse; per i tiranti d’irrigidimenti necessari per l’altezza richiesta in progetto e per i pannelli in solfato di calcio; guarnizione di testa in materiale termoplastico antistatico; traversi tipo M con profilo ad U in acciaio galvanizzato, con nervature di rinforzo e due denti d’aggancio alle estremità. Completo di guarnizione traverso in materiale termoplastico antistatico e viti in acciaio galvanizzato autofilettante. Compreso inserimento di pad acustico S=3mm Certificato, posto senza nessun incollaggio, in corrispondenza dei supporti autolivellanti del pavimento sopraelevato, idoneo per l’isolamento acustico dai rumori di calpestio (impattivi); - Piastra strutturale tipo 30KA costituita da un supporto minerale monostrato a base di solfato di calcio di alta densità (nominale ≥1500kg/m3), di spessore nominale 30 mm, legato con fibre ad elevata resistenza meccanica e totalmente privo di particelle lignee, fonoisolante ed antistatico, dimensione 60x60 cm, rivestita inferiormente da un foglio in alluminio. | Opere di pavimentazione | Pavimenti sopraelevati e flottanti
RF04 - Pavimento sopraelevato ispezionabile in piastre in solfato di calcio, tipo Uniflair, h. variabile 13-25 cm Fornitura e posa, come indicato negli elaborati grafici di progetto, di pavimento modulare sopraelevato ispezionabile tipo, Uniflair con resistenza di classe 2, con sottostruttura regolabile per messa in bolla con altezza variabile da 13 a 25 cm, costituito da: - Sottostruttura in acciaio galvanizzato tipo MPM costituita da: Piattello base in acciaio galvanizzato di forma quadrata 80x80 mm, con nervature di irrigidimento, accoppiato al tubo in acciaio galvanizzato; Colonnina standard con tubolare in acciaio galvanizzato per altezze da 410 a 1000 mm; Testa per colonnine standard in piattello in acciaio galvanizzato, provvisto di nervature di irrigidimento che garantiscono anche idonei appoggi per le traverse; per i tiranti d’irrigidimenti necessari per l’altezza richiesta in progetto e per i pannelli in solfato di calcio; guarnizione di testa in materiale termoplastico antistatico; traversi tipo M con profilo ad U in acciaio galvanizzato, con nervature di rinforzo e due denti d’aggancio alle estremità. Completo di guarnizione traverso in materiale termoplastico antistatico e viti in acciaio galvanizzato autofilettante. Compreso inserimento di pad acustico S=3mm Certificato, posto senza nessun incollaggio, in corrispondenza dei supporti autolivellanti del pavimento sopraelevato, idoneo per l’isolamento acustico dai rumori di calpestio (impattivi); - Piastra strutturale tipo 30KA costituita da un supporto minerale monostrato a base di solfato di calcio di alta densità (nominale ≥1500kg/m3), di spessore nominale 30 mm, legato con fibre ad elevata resistenza meccanica e totalmente privo di particelle lignee, fonoisolante ed antistatico, dimensione 60x60 cm, rivestita inferiormente da un foglio in alluminio. Finitura superiore non oggetto del presente appalto. Classe di reazione al fuoco: A1. Il pavimento sopraelevato ispezionabile, dovrà garantire un ΔRw e ΔLn, Certificati come da richiesta di Progetto Acustico. Nel prezzo si intendono compresi e compensati la verifica dell’idoneità del piano di posa, il tracciamento per la posa del pavimento come richiesto in progetto, per gli accessori indicati a progetto, per le necessarie forometrie (eseguite in fabbrica) per l’alloggiamento delle torrette se previste in progetto; per la posa complanare del coperchio delle torrette , per le eventuali sagomature perimetrali per l’alloggio impianti o tubazioni di alimentazione fancoil; per la fornitura e posa in opera di specifico disconnettore acustico, per l’assorbimento delle sollecitazioni cinetico-acustiche indotte dal calpestio alla soletta di appoggio, come richiesto da progetto acustico , per le certificazioni necessarie in accordo con le normative vigenti nel rispetto delle Norme Antincendio, così come la certificazione acustica richiesta, da sottoporre per approvazione della DL prima della posa del pavimento. Il tutto conforme a quanto indicato negli elaborati grafici di progetto, così come il rispetto della marcatura CE e la Dichiarazione di Produzione di Prodotto DOP per i prodotti di costruzione prevista dal Regolamento n. | Opere di pavimentazione | Pavimenti sopraelevati e flottanti
Ripristino pavimento sopraelevato ispezionabile con piastra in lamiera mandorlata Ripristino pavimento sopraelevato ispezionabile per passaggio cavi rack con piastra in lamiera mandorlata. Nel prezzo si intendono compresi e compensati la verifica dell’idoneità del piano di posa; i tagli, lo sfrido, l’adesivo, la pulizia e l’asporto del materiale di risulta a fine lavoro, la raccolta differenziata e il conferimento con trasporto in discarica autorizzata del materiale di risulta, l’indennità di discarica, il rispetto della marcatura CE e DOP per i prodotti di costruzione previsti dal Regolamento n. 305/2011 (UE) e quanto altro per dare il lavoro finito a regola d'arte. | Opere di pavimentazione | Pavimenti sopraelevati e flottanti
FL16/RF07/RF08/RS04/RS06 - Pavimentazione sopraelevata in doghe di legno termotrattato, per esterni, tipo Braun & Wuerfele BWS Fornitura e posa di pavimentazione sopraelevata in doghe di legno termotrattato, per esterni, tipo Braun & Wuerfele BWS, costituita da tavolato in legno essenza da definire a scelta della D.L. | Opere di pavimentazione | Pavimenti sopraelevati e flottanti
Fl104 - Ripristino pavimento sopraelevato ispezionabile con piastra in lamiera mandorlata Ripristino pavimento sopraelevato ispezionabile per passaggio cavi rack con piastra in lamiera mandorlata. Nel prezzo si intendono compresi e compensati la verifica dell’idoneità del piano di posa; i tagli, lo sfrido, l’adesivo, la pulizia e l’asporto del materiale di risulta a fine lavoro, la raccolta differenziata e il conferimento con trasporto in discarica autorizzata del materiale di risulta, l’indennità di discarica, il rispetto della marcatura CE e DOP per i prodotti di costruzione previsti dal Regolamento n. 305/2011 (UE) e quanto altro per dare il lavoro finito a regola d'arte. | Opere di pavimentazione | Pavimenti sopraelevati e flottanti
Pavimento sopraelevato ispezionabile in piastre in solfato di calcio, tipo Uniflair, h. | Opere di pavimentazione | Pavimenti sopraelevati e flottanti
FL16/RF07/RF08/RS04/RS06 - Pavimentazione sopraelevata in doghe di legno termotrattato, per esterni, tipo Braun & Wuerfele BWS Fornitura e posa di pavimentazione sopraelevata in doghe di legno termotrattato, per esterni, tipo Braun & Wuerfele BWS, costituita da tavolato in legno essenza da definire a scelta della D.L. da campionare per approvazione. Le doghe presenteranno le seguenti caratteristiche: Dimensioni da definire a scelta della D.L; Spessore totale compreso piedini livellatori regolabili e sottostruttura: circa 150 mm; Scanalature sulle coste per il montaggio con sistema BWS; Rigato antisdrucciolo su di un lato, o su ambo i lati; Trattamento di finitura con olio pigmentato contro l’azione dei raggi UV, colore da definire a scelta della D.L. Posa galleggiante su sottostruttura portante. Posato su sottostruttura in pino nordico sezione 45 x 68 mm, lungh. 420 cm, impregnato in autoclave con sistema Wolwax, posto ad interasse di max. | Opere di pavimentazione | Pavimenti sopraelevati e flottanti
RF05 - Pavimento sopraelevato ispezionabile in piastre in solfato di calcio, tipo Uniflair, con finitura preaccoppiata, tipo Univinyl, h. variabile 20-65 cm Fornitura e posa, di pavimento modulare sopraelevato, altezza variabile da 20 a 65 cm tipo Uniflair, con resistenza di classe 6, costituito da: - Sottostruttura in acciaio galvanizzato, costituita da supporto formato da piatto di base 80x80 mm, in acciaio zincato, munito di nervature di irrigidimento, testa composta da piatto di testa a 4 razze, munito di nervatue di rinforzo per aumentare la resistenza al carico e offrire un piano utile per l’appoggio dei traversi passanti. Barra filettata: in acciaio zincato elettroliticamente, M16, di lunghezza variabile, fissata meccanicamente alla testa, completa di dado con tacche antisvitamento, per la regolazione in altezza del supporto. Guarnizioni testa in materiale termoplastico. Traversi ottenuti da profilo a sezione chiusa , in acciaio zincato a caldo. | Opere di pavimentazione | Pavimenti sopraelevati e flottanti
Pavimento sopraelevato in lastre maschiate in solfato di calcio, tipo Uniflair FHB, h. variabile 11,5-63,5 cm Fornitura e posa di pavimento sopraelevato tipo Uniflair Maschio Femmina FHB 28, costituito da un’anima minerale monostrato a base di solfato di calcio ad alta densità (≥1500kg/m3), di spessori nominali 28 mm, legato con fibre ad elevata resistenza meccanica e totalmente privo di particelle lignee. Entrambe le superfici sono primerizzate in modo da offrire adeguato aggrappaggio della finitura a pavimento che verrà applicata. | Opere di pavimentazione | Pavimenti sopraelevati e flottanti
FL16/RF07/RF08/RS04/RS06 - Pavimentazione sopraelevata in doghe di legno termotrattato, per esterni, tipo Braun & Wuerfele BWS Fornitura e posa di pavimentazione sopraelevata in doghe di legno termotrattato, per esterni, tipo Braun & Wuerfele BWS, costituita da tavolato in legno essenza da definire a scelta della D.L. da campionare per approvazione. Le doghe presenteranno le seguenti caratteristiche: Dimensioni da definire a scelta della D.L; Spessore totale compreso piedini livellatori regolabili e sottostruttura: circa 150 mm; Scanalature sulle coste per il montaggio con sistema BWS; Rigato antisdrucciolo su di un lato, o su ambo i lati; Trattamento di finitura con olio pigmentato contro l’azione dei raggi UV, colore da definire a scelta della D.L. Posa galleggiante su sottostruttura portante. Posato su sottostruttura in pino nordico sezione 45 x 68 mm, lungh. 420 cm, impregnato in autoclave con sistema Wolwax, posto ad interasse di max. 45 cm. Sistema di fissaggio con viti e distanziatori tipo Terrafix. La sottostruttura cosi composta sarà fissata ai supporti regolabili in altezza tipo Planoform, posti ad interasse massimo di 60 cm. Incluso l’inserimento, sotto la base di appoggio, di elementi separatori realizzati in fazzoletti di membrana in bitume polimero o in granuli di gomma tipo Klebepad o altro materiale idoneo e compatibile con materiali a contatto. | Opere di pavimentazione | Pavimenti sopraelevati e flottanti
RF05 - Pavimento sopraelevato ispezionabile in piastre in solfato di calcio, tipo Uniflair, con finitura preaccoppiata, tipo Univinyl, h. variabile 20-65 cm Fornitura e posa, di pavimento modulare sopraelevato, altezza variabile da 20 a 65 cm tipo Uniflair, con resistenza di classe 6, costituito da: - Sottostruttura in acciaio galvanizzato, costituita da supporto formato da piatto di base 80x80 mm, in acciaio zincato, munito di nervature di irrigidimento, testa composta da piatto di testa a 4 razze, munito di nervatue di rinforzo per aumentare la resistenza al carico e offrire un piano utile per l’appoggio dei traversi passanti. Barra filettata: in acciaio zincato elettroliticamente, M16, di lunghezza variabile, fissata meccanicamente alla testa, completa di dado con tacche antisvitamento, per la regolazione in altezza del supporto. Guarnizioni testa in materiale termoplastico. Traversi ottenuti da profilo a sezione chiusa , in acciaio zincato a caldo. Guarnizione adesiva per traversi in materiale cartonfeltro bituminato non conduttivo di colore nero, con funzione antirombo e tenuta aria. Compreso inserimento di pad acustico S=3mm Certificato, posto senza nessun incollaggio, in corrispondenza dei supporti autolivellanti del pavimento sopraelevato, idoneo per l’isolamento acustico dai rumori di calpestio (impattivi); - Piastra strutturale tipo 35KF preaccoppiata in fabbrica con finitura vinilica tipo Uniflair Univinyl 116, costituita da un supporto minerale monostrato a base di solfato di calcio di alta densità (nominale ≥1500kg/m3), di spessore nominale 34mm, legato con fibre ad elevata resistenza meccanica e totalmente privo di particelle lignee, incombustibile, classe di reazione al fuoco A1, fonoisolante ed antistatico, dimensione 60x60 cm. Bordato perimetralmente con materiale plastico nero di spessore nominale 0.45 mm, autoestinguente con rivestimento inferiore in lastra di lamiera in acciaio zincato a caldo, spessore nominale 0.5 mm. La piastra strutturale in solfato di calcio, verrà preaccoppiata in fabbrica con piastre di pavimento vinilico omogeneo, antistatico fisiologico, provvisto di marcatura CE, con trattamento superficiale poliuretanico (PUR) per una manutenzione iniziale più semplice, tipo Uniflair Univinyl 116 colore da definire a scelta della D.L. | Opere di pavimentazione | Pavimenti sopraelevati e flottanti
Gradino per compensazione cambio di quota Realizzazione di gradino per compensazione del salto di quota, tipologia similare al pavimento sopraelevato, finitura a cura della D.L., compreso ogni onere accessorio. | Opere di pavimentazione | Pavimenti sopraelevati e flottanti
Pavimento sopraelevato in lastre maschiate in solfato di calcio, tipo Uniflair FHB, h. variabile 11,5-63,5 cm Fornitura e posa di pavimento sopraelevato tipo Uniflair Maschio Femmina FHB 28, costituito da un’anima minerale monostrato a base di solfato di calcio ad alta densità (≥1500kg/m3), di spessori nominali 28 mm, legato con fibre ad elevata resistenza meccanica e totalmente privo di particelle lignee. Entrambe le superfici sono primerizzate in modo da offrire adeguato aggrappaggio della finitura a pavimento che verrà applicata. Altezza totale variabile da 11,5 a 63.5 cm; Dimensioni dei pannelli Uniflair FHB 28: 1200 x 600 mm, spessore 28 mm; Classe di reazione al fuoco: A1 non infiammabile. Il pavimento sopraelevato dovrà garantire un ΔRw e ΔLn Certificati come richiesto da Progetto Acustico. Gli elementi tipo Uniflair Maschio Femmina FHB 28, muniti con bordi maschio/femmina da incollare, dovranno essere posati, curando la complanarità su supporti costituiti da: base in piattello in acciaio galvanizzato di forma quadrata 80x80 mm, con nervature di irrigidimento, con quattro fori Ø8.5 mm per l’eventuale fissaggio meccanico a terra. Guarnizione di testa in materiale termoplastico antistatico; Traversi tipo M profilo ad U in acciaio galvanizzato, con nervature di rinforzo e due denti d’aggancio alle estremità che consentono un rigido accoppiamento a scatto con la testa. Compreso l'inserimento di fascia perimetrale costituita da apposito feltro in fibra minerale di spessore 10 mm. | Opere di pavimentazione | Pavimenti sopraelevati e flottanti
PG04 – Nuova struttura di pavimento sopraelevato Fornitura e posa, su solaio esistente previamente lisciato e in corrispondenza di pareti in blocchetti di cls precedentemente demolite come indicato negli elaborati grafici di progetto, di struttura portante di pavimento sopraelevato marca e modello da definire e sottoporre all’approvazione della D.L., in acciaio zincato e composta da testa in acciaio zincato e stampato a freddo con quattro razze per l’alloggiamento dei traversi tramite sistema a scatto, tubo in acciaio zincato abbinato a barra filettata tipo M16 e dado per la regolazione micrometrica, base in acciaio zincato e stampato a freddo con quattro nervature di irrigidimento e fori per il passaggio alla soletta di tipo meccanico o a colla, traverso in acciaio zincato stampato a freddo con sezione a “U” o tubolare con incastro snap-on, altezza come da elaborati grafici di progetto; comprese guarnizioni in materiale plastico con funzione antirombo e antiurto e guarnizione della testa di tipo conduttivo. Nel prezzo si intendono compresi e compensati la verifica dell’idoneità del piano di posa, gli accessori indicati a progetto, le necessarie forometrie (eseguite in fabbrica) per l’alloggiamento delle torrette se previste in progetto, le eventuali sagomature perimetrali per l’alloggio impianti, la pulizia e l’asporto del materiale di risulta a fine lavoro, la raccolta differenziata e il conferimento con trasporto in discarica autorizzata del materiale di risulta e l’indennità di discarica. Le porzioni di tagli perimetrali e le congruenze con soglie, dovranno essere curate e dotate di specifiche soluzioni per risultare stabili, estetiche e funzionalmente performanti. Il tutto conforme a quanto indicato negli elaborati grafici di progetto, il rispetto della marcatura CE e la Dichiarazione di Produzione di Prodotto DOP per i prodotti di costruzione prevista dal Regolamento n. 305/2011 (UE) e quanto altro necessario per dare il lavoro finito a regola d’arte. | Opere di pavimentazione | Pavimenti sopraelevati e flottanti
FL16/RF07/RF08/RS04/RS06 - Pavimentazione sopraelevata in doghe di legno termotrattato, per esterni, tipo Braun & Wuerfele BWS Fornitura e posa di pavimentazione sopraelevata in doghe di legno termotrattato, per esterni, tipo Braun & Wuerfele BWS, costituita da tavolato in legno essenza da definire a scelta della D.L. da campionare per approvazione. Le doghe presenteranno le seguenti caratteristiche: Dimensioni da definire a scelta della D.L; Spessore totale compreso piedini livellatori regolabili e sottostruttura: circa 150 mm; Scanalature sulle coste per il montaggio con sistema BWS; Rigato antisdrucciolo su di un lato, o su ambo i lati; Trattamento di finitura con olio pigmentato contro l’azione dei raggi UV, colore da definire a scelta della D.L. Posa galleggiante su sottostruttura portante. Posato su sottostruttura in pino nordico sezione 45 x 68 mm, lungh. 420 cm, impregnato in autoclave con sistema Wolwax, posto ad interasse di max. 45 cm. Sistema di fissaggio con viti e distanziatori tipo Terrafix. | Opere di pavimentazione | Pavimenti sopraelevati e flottanti
Pavimento sopraelevato in lastre maschiate in solfato di calcio, tipo Uniflair FHB, h. variabile 11,5-63,5 cm Fornitura e posa di pavimento sopraelevato tipo Uniflair Maschio Femmina FHB 28, costituito da un’anima minerale monostrato a base di solfato di calcio ad alta densità (≥1500kg/m3), di spessori nominali 28 mm, legato con fibre ad elevata resistenza meccanica e totalmente privo di particelle lignee. Entrambe le superfici sono primerizzate in modo da offrire adeguato aggrappaggio della finitura a pavimento che verrà applicata. Altezza totale variabile da 11,5 a 63.5 cm; Dimensioni dei pannelli Uniflair FHB 28: 1200 x 600 mm, spessore 28 mm; Classe di reazione al fuoco: A1 non infiammabile. Il pavimento sopraelevato dovrà garantire un ΔRw e ΔLn Certificati come richiesto da Progetto Acustico. Gli elementi tipo Uniflair Maschio Femmina FHB 28, muniti con bordi maschio/femmina da incollare, dovranno essere posati, curando la complanarità su supporti costituiti da: base in piattello in acciaio galvanizzato di forma quadrata 80x80 mm, con nervature di irrigidimento, con quattro fori Ø8.5 mm per l’eventuale fissaggio meccanico a terra. Guarnizione di testa in materiale termoplastico antistatico; Traversi tipo M profilo ad U in acciaio galvanizzato, con nervature di rinforzo e due denti d’aggancio alle estremità che consentono un rigido accoppiamento a scatto con la testa. Compreso l'inserimento di fascia perimetrale costituita da apposito feltro in fibra minerale di spessore 10 mm. Compresa fornitura e posa di piattello per la ripartizione dei carichi dei piedini realizzato mediante piastrelle in gres porcellanato di 2a scelta o piatto in metallo. Compreso inserimento di pad acustico S=3mm Certificato, posto senza nessun incollaggio, in corrispondenza dei supporti autolivellanti del pavimento sopraelevato, idoneo per l’isolamento acustico dai rumori di calpestio (impattivi). | Opere di pavimentazione | Pavimenti sopraelevati e flottanti
Fl104 - Ripristino pavimento sopraelevato ispezionabile con piastra in lamiera mandorlata Ripristino pavimento sopraelevato ispezionabile per passaggio cavi rack con piastra in lamiera mandorlata. Nel prezzo si intendono compresi e compensati la verifica dell’idoneità del piano di posa; i tagli, lo sfrido, l’adesivo, la pulizia e l’asporto del materiale di risulta a fine lavoro, la raccolta differenziata e il conferimento con trasporto in discarica autorizzata del materiale di risulta, l’indennità di discarica, il rispetto della marcatura CE e DOP per i prodotti di costruzione previsti dal Regolamento n. 305/2011 (UE) e quanto altro per dare il lavoro finito a regola d'arte. | Opere di pavimentazione | Pavimenti sopraelevati e flottanti
Fl104 - Ripristino pavimento sopraelevato ispezionabile con piastra in lamiera mandorlata Ripristino pavimento sopraelevato ispezionabile per passaggio cavi rack con piastra in lamiera mandorlata. Nel prezzo si intendono compresi e compensati la verifica dell’idoneità del piano di posa; i tagli, lo sfrido, l’adesivo, la pulizia e l’asporto del materiale di risulta a fine lavoro, la raccolta differenziata e il conferimento con trasporto in discarica autorizzata del materiale di risulta, l’indennità di discarica, il rispetto della marcatura CE e DOP per i prodotti di costruzione previsti dal Regolamento n. 305/2011 (UE) e quanto altro per dare il lavoro finito a regola d'arte. | Opere di pavimentazione | Pavimenti sopraelevati e flottanti
RF01 - Fornitura e posa di sistema di pavimento sopraelevato per esterni, marca e modello da definire, formato da struttura con piedini in polipropilene o materiale plastico, regolabili in altezza idonei al sostegno di finitura in pvc, tipo " Sarlon 4603T4319 sea shell urban", pressato a secco. Altezza del sistema variabile variabile fino a 100 mm; inclusa finitura in pvc tipo " Sarlon 4603T4319 sea shell urban", formato da definire e sottoporre per approvazione della DL e DA. | Opere di pavimentazione | Pavimenti sopraelevati e flottanti
Pavimento sopraelevato in lastre maschiate in solfato di calcio, tipo Uniflair FHB, h. variabile 11,5-63,5 cm Fornitura e posa di pavimento sopraelevato tipo Uniflair Maschio Femmina FHB 28, costituito da un’anima minerale monostrato a base di solfato di calcio ad alta densità (≥1500kg/m3), di spessori nominali 28 mm, legato con fibre ad elevata resistenza meccanica e totalmente privo di particelle lignee. Entrambe le superfici sono primerizzate in modo da offrire adeguato aggrappaggio della finitura a pavimento che verrà applicata. Altezza totale variabile da 11,5 a 63.5 cm; Dimensioni dei pannelli Uniflair FHB 28: 1200 x 600 mm, spessore 28 mm; Classe di reazione al fuoco: A1 non infiammabile. Il pavimento sopraelevato dovrà garantire un ΔRw e ΔLn Certificati come richiesto da Progetto Acustico. Gli elementi tipo Uniflair Maschio Femmina FHB 28, muniti con bordi maschio/femmina da incollare, dovranno essere posati, curando la complanarità su supporti costituiti da: base in piattello in acciaio galvanizzato di forma quadrata 80x80 mm, con nervature di irrigidimento, con quattro fori Ø8.5 mm per l’eventuale fissaggio meccanico a terra. Guarnizione di testa in materiale termoplastico antistatico; Traversi tipo M profilo ad U in acciaio galvanizzato, con nervature di rinforzo e due denti d’aggancio alle estremità che consentono un rigido accoppiamento a scatto con la testa. Compreso l'inserimento di fascia perimetrale costituita da apposito feltro in fibra minerale di spessore 10 mm. Compresa fornitura e posa di piattello per la ripartizione dei carichi dei piedini realizzato mediante piastrelle in gres porcellanato di 2a scelta o piatto in metallo. Compreso inserimento di pad acustico S=3mm Certificato, posto senza nessun incollaggio, in corrispondenza dei supporti autolivellanti del pavimento sopraelevato, idoneo per l’isolamento acustico dai rumori di calpestio (impattivi). | Opere di pavimentazione | Pavimenti sopraelevati e flottanti
Apertura e successiva chiusura di pavimento sopraelevato per cablaggio Apertura e successiva chiusura di pavimento sopraelevato per cablaggio, rimozione e ricollocazione degli elementi modulari ove necessario, pulizia e quant'altro necessario per per dare il lavoro finito a regola d’arte. | Opere di pavimentazione | Pavimenti sopraelevati e flottanti
Pavimento sopraelevato in lastre maschiate in solfato di calcio, tipo Uniflair FHB, h. variabile 11,5-63,5 cm Fornitura e posa di pavimento sopraelevato tipo Uniflair Maschio Femmina FHB 28, costituito da un’anima minerale monostrato a base di solfato di calcio ad alta densità (≥1500kg/m3), di spessori nominali 28 mm, legato con fibre ad elevata resistenza meccanica e totalmente privo di particelle lignee. Entrambe le superfici sono primerizzate in modo da offrire adeguato aggrappaggio della finitura a pavimento che verrà applicata. Altezza totale variabile da 11,5 a 63.5 cm; Dimensioni dei pannelli Uniflair FHB 28: 1200 x 600 mm, spessore 28 mm; Classe di reazione al fuoco: A1 non infiammabile. Il pavimento sopraelevato dovrà garantire un ΔRw e ΔLn Certificati come richiesto da Progetto Acustico. Gli elementi tipo Uniflair Maschio Femmina FHB 28, muniti con bordi maschio/femmina da incollare, dovranno essere posati, curando la complanarità su supporti costituiti da: base in piattello in acciaio galvanizzato di forma quadrata 80x80 mm, con nervature di irrigidimento, con quattro fori Ø8.5 mm per l’eventuale fissaggio meccanico a terra. | Opere di pavimentazione | Pavimenti sopraelevati e flottanti
Pavimento sopraelevato in lastre maschiate in solfato di calcio, tipo Uniflair FHB, h. variabile 11,5-63,5 cm Fornitura e posa di pavimento sopraelevato tipo Uniflair Maschio Femmina FHB 28, costituito da un’anima minerale monostrato a base di solfato di calcio ad alta densità (≥1500kg/m3), di spessori nominali 28 mm, legato con fibre ad elevata resistenza meccanica e totalmente privo di particelle lignee. Entrambe le superfici sono primerizzate in modo da offrire adeguato aggrappaggio della finitura a pavimento che verrà applicata. Altezza totale variabile da 11,5 a 63.5 cm; Dimensioni dei pannelli Uniflair FHB 28: 1200 x 600 mm, spessore 28 mm; Classe di reazione al fuoco: A1 non infiammabile. Il pavimento sopraelevato dovrà garantire un ΔRw e ΔLn Certificati come richiesto da Progetto Acustico. Gli elementi tipo Uniflair Maschio Femmina FHB 28, muniti con bordi maschio/femmina da incollare, dovranno essere posati, curando la complanarità su supporti costituiti da: base in piattello in acciaio galvanizzato di forma quadrata 80x80 mm, con nervature di irrigidimento, con quattro fori Ø8.5 mm per l’eventuale fissaggio meccanico a terra. Guarnizione di testa in materiale termoplastico antistatico; Traversi tipo M profilo ad U in acciaio galvanizzato, con nervature di rinforzo e due denti d’aggancio alle estremità che consentono un rigido accoppiamento a scatto con la testa. Compreso l'inserimento di fascia perimetrale costituita da apposito feltro in fibra minerale di spessore 10 mm. Compresa fornitura e posa di piattello per la ripartizione dei carichi dei piedini realizzato mediante piastrelle in gres porcellanato di 2a scelta o piatto in metallo. Compreso inserimento di pad acustico S=3mm Certificato, posto senza nessun incollaggio, in corrispondenza dei supporti autolivellanti del pavimento sopraelevato, idoneo per l’isolamento acustico dai rumori di calpestio (impattivi). Sono compresi e compensati, la verifica e preparazione del piano di posa, il tracciamento per la posa del pavimento come richiesto in progetto, il disconnettore acustico per solai, i supporti autolivellante per massetti a secco compresa di accessori, il taglio, lo sfrido del pannelli, gli accessori indicati a progetto, le necessarie forometrie (eseguite in fabbrica) per l’alloggiamento di torrette, eventuali sagomature perimetrali per impianti o tubazioni, se presenti in progetto, gli oneri per la Certificazione della prestazione acustica del pavimento in termini di ΔLw eseguita in laboratorio, il collaudo Acustico, per la posa del pavimento su solaio in cls, come richiesto da Progetto Acustico, le certificazioni richieste in accordo con le normative vigenti nel rispetto delle Norme Antincendio da sottoporre all’approvazione della D.L. prima della posa del pavimento sopraelevato; il rispetto della marcatura CE e DOP per i prodotti di costruzione previsti dal Regolamento n. 305/2011 (UE) e quanto altro necessario per dare il lavoro finito a regola d'arte. | Opere di pavimentazione | Pavimenti sopraelevati e flottanti
RF03 - Pavimento sopraelevato in lastre maschiate in solfato di calcio, tipo Uniflair FHB, h. variabile 11,5-63,5 cm Fornitura e posa di pavimento sopraelevato tipo Uniflair Maschio Femmina FHB 28, costituito da un’anima minerale monostrato a base di solfato di calcio ad alta densità (≥1500kg/m3), di spessori nominali 28 mm, legato con fibre ad elevata resistenza meccanica e totalmente privo di particelle lignee. Entrambe le superfici sono primerizzate in modo da offrire adeguato aggrappaggio della finitura a pavimento che verrà applicata. Altezza totale variabile da 11,5 a 63.5 cm; Dimensioni dei pannelli Uniflair FHB 28: 1200 x 600 mm, spessore 28 mm; Classe di reazione al fuoco: A1 non infiammabile. Il pavimento sopraelevato dovrà garantire un ΔRw e ΔLn Certificati come richiesto da Progetto Acustico. Gli elementi tipo Uniflair Maschio Femmina FHB 28, muniti con bordi maschio/femmina da incollare, dovranno essere posati, curando la complanarità su supporti costituiti da: base in piattello in acciaio galvanizzato di forma quadrata 80x80 mm, con nervature di irrigidimento, con quattro fori Ø8.5 mm per l’eventuale fissaggio meccanico a terra. Guarnizione di testa in materiale termoplastico antistatico; Traversi tipo M profilo ad U in acciaio galvanizzato, con nervature di rinforzo e due denti d’aggancio alle estremità che consentono un rigido accoppiamento a scatto con la testa. Compreso l'inserimento di fascia perimetrale costituita da apposito feltro in fibra minerale di spessore 10 mm. Compresa fornitura e posa di piattello per la ripartizione dei carichi dei piedini realizzato mediante piastrelle in gres porcellanato di 2a scelta o piatto in metallo. Compreso inserimento di pad acustico S=3mm Certificato, posto senza nessun incollaggio, in corrispondenza dei supporti autolivellanti del pavimento sopraelevato, idoneo per l’isolamento acustico dai rumori di calpestio (impattivi). Sono compresi e compensati, la verifica e preparazione del piano di posa, il tracciamento per la posa del pavimento come richiesto in progetto, il disconnettore acustico per solai, i supporti autolivellante per massetti a secco compresa di accessori, il taglio, lo sfrido del pannelli, gli accessori indicati a progetto, le necessarie forometrie (eseguite in fabbrica) per l’alloggiamento di torrette, eventuali sagomature perimetrali per impianti o tubazioni, se presenti in progetto, gli oneri per la Certificazione della prestazione acustica del pavimento in termini di ΔLw eseguita in laboratorio, il collaudo Acustico, per la posa del pavimento su solaio in cls, come richiesto da Progetto Acustico, le certificazioni richieste in accordo con le normative vigenti nel rispetto delle Norme Antincendio da sottoporre all’approvazione della D.L. prima della posa del pavimento sopraelevato; il rispetto della marcatura CE e DOP per i prodotti di costruzione previsti dal Regolamento n. 305/2011 (UE) e quanto altro necessario per dare il lavoro finito a regola d'arte. | Opere di pavimentazione | Pavimenti sopraelevati e flottanti
PS01 - Pavimento sopraelevato tipo Liuni JVP 4x4 P3TTL00 su struttura regolabile JSS (Opzionale) Fornitura e posa in opera, su solaio esistente previamente lisciato, come indicato negli elaborati grafici di progetto, di sistema di pavimento sopraelevato tipo Liuni JVP 4x4 P3TTL00, supporto da verificare in base alla tipologia di finitura selezionata, da sottoporre alla dl per approvazione. Nel prezzo si intendono compresi e compensati la campionatura, la verifica dell’idoneità del piano di posa; gli accessori indicati a progetto, le necessarie forometrie (eseguite in fabbrica) per l’alloggiamento delle torrette; se previste in progetto impianti, le eventuali sagomature perimetrali per l’alloggio impianti o tubazioni di alimentazione fancoil, la fornitura e posa di pad acustici, la pulizia, il trasporto del materiale, il tracciamento della posizione dei piedini e dei riscontri perimetrali ecc., il taglio e gli sfridi, la pulizia e l’asporto del materiale di risulta a fine lavoro, la raccolta differenziata e il conferimento con trasporto in discarica autorizzata del materiale di risulta e l’indennità di discarica, il rispetto della marcatura CE e la Dichiarazione di Produzione di Prodotto DOP per i prodotti di costruzione prevista dal Regolamento n. | Opere di pavimentazione | Pavimenti sopraelevati e flottanti
RF05 - Pavimento sopraelevato ispezionabile in piastre in solfato di calcio, tipo Uniflair, con finitura preaccoppiata, tipo Univinyl, h. variabile 20-65 cm Fornitura e posa, di pavimento modulare sopraelevato, altezza variabile da 20 a 65 cm tipo Uniflair, con resistenza di classe 6, costituito da: - Sottostruttura in acciaio galvanizzato, costituita da supporto formato da piatto di base 80x80 mm, in acciaio zincato, munito di nervature di irrigidimento, testa composta da piatto di testa a 4 razze, munito di nervatue di rinforzo per aumentare la resistenza al carico e offrire un piano utile per l’appoggio dei traversi passanti. | Opere di pavimentazione | Pavimenti sopraelevati e flottanti
RF03 - Pavimento sopraelevato in lastre maschiate in solfato di calcio, tipo Uniflair FHB, h. variabile 11,5-63,5 cm Fornitura e posa di pavimento sopraelevato tipo Uniflair Maschio Femmina FHB 28, costituito da un’anima minerale monostrato a base di solfato di calcio ad alta densità (≥1500kg/m3), di spessori nominali 28 mm, legato con fibre ad elevata resistenza meccanica e totalmente privo di particelle lignee. Entrambe le superfici sono primerizzate in modo da offrire adeguato aggrappaggio della finitura a pavimento che verrà applicata. Altezza totale variabile da 11,5 a 63.5 cm; Dimensioni dei pannelli Uniflair FHB 28: 1200 x 600 mm, spessore 28 mm; Classe di reazione al fuoco: A1 non infiammabile. Il pavimento sopraelevato dovrà garantire un ΔRw e ΔLn Certificati come richiesto da Progetto Acustico. | Opere di pavimentazione | Pavimenti sopraelevati e flottanti
RF04 - Pavimento sopraelevato ispezionabile in piastre in solfato di calcio, tipo Uniflair, h. variabile 13-25 cm Fornitura e posa, come indicato negli elaborati grafici di progetto, di pavimento modulare sopraelevato ispezionabile tipo, Uniflair con resistenza di classe 2, con sottostruttura regolabile per messa in bolla con altezza variabile da 13 a 25 cm, costituito da: - Sottostruttura in acciaio galvanizzato tipo MPM costituita da: Piattello base in acciaio galvanizzato di forma quadrata 80x80 mm, con nervature di irrigidimento, accoppiato al tubo in acciaio galvanizzato; Colonnina standard con tubolare in acciaio galvanizzato per altezze da 410 a 1000 mm; Testa per colonnine standard in piattello in acciaio galvanizzato, provvisto di nervature di irrigidimento che garantiscono anche idonei appoggi per le traverse; per i tiranti d’irrigidimenti necessari per l’altezza richiesta in progetto e per i pannelli in solfato di calcio; guarnizione di testa in materiale termoplastico antistatico; traversi tipo M con profilo ad U in acciaio galvanizzato, con nervature di rinforzo e due denti d’aggancio alle estremità. Completo di guarnizione traverso in materiale termoplastico antistatico e viti in acciaio galvanizzato autofilettante. Compreso inserimento di pad acustico S=3mm Certificato, posto senza nessun incollaggio, in corrispondenza dei supporti autolivellanti del pavimento sopraelevato, idoneo per l’isolamento acustico dai rumori di calpestio (impattivi); - Piastra strutturale tipo 30KA costituita da un supporto minerale monostrato a base di solfato di calcio di alta densità (nominale ≥1500kg/m3), di spessore nominale 30 mm, legato con fibre ad elevata resistenza meccanica e totalmente privo di particelle lignee, fonoisolante ed antistatico, dimensione 60x60 cm, rivestita inferiormente da un foglio in alluminio. Finitura superiore non oggetto del presente appalto. | Opere di pavimentazione | Pavimenti sopraelevati e flottanti
Pavimento sopraelevato ispezionabile in piastre in solfato di calcio, tipo Uniflair, con finitura preaccoppiata, tipo Univinyl, h. variabile 20-65 cm Fornitura e posa, di pavimento modulare sopraelevato, altezza variabile da 20 a 65 cm tipo Uniflair, con resistenza di classe 6, costituito da: - Sottostruttura in acciaio galvanizzato, costituita da supporto formato da piatto di base 80x80 mm, in acciaio zincato, munito di nervature di irrigidimento, testa composta da piatto di testa a 4 razze, munito di nervatue di rinforzo per aumentare la resistenza al carico e offrire un piano utile per l’appoggio dei traversi passanti. Barra filettata: in acciaio zincato elettroliticamente, M16, di lunghezza variabile, fissata meccanicamente alla testa, completa di dado con tacche antisvitamento, per la regolazione in altezza del supporto. Guarnizioni testa in materiale termoplastico. Traversi ottenuti da profilo a sezione chiusa , in acciaio zincato a caldo. Guarnizione adesiva per traversi in materiale cartonfeltro bituminato non conduttivo di colore nero, con funzione antirombo e tenuta aria. Compreso inserimento di pad acustico S=3mm Certificato, posto senza nessun incollaggio, in corrispondenza dei supporti autolivellanti del pavimento sopraelevato, idoneo per l’isolamento acustico dai rumori di calpestio (impattivi); - Piastra strutturale tipo 35KF preaccoppiata in fabbrica con finitura vinilica tipo Uniflair Univinyl 116, costituita da un supporto minerale monostrato a base di solfato di calcio di alta densità (nominale ≥1500kg/m3), di spessore nominale 34mm, legato con fibre ad elevata resistenza meccanica e totalmente privo di particelle lignee, incombustibile, classe di reazione al fuoco A1, fonoisolante ed antistatico, dimensione 60x60 cm. Bordato perimetralmente con materiale plastico nero di spessore nominale 0.45 mm, autoestinguente con rivestimento inferiore in lastra di lamiera in acciaio zincato a caldo, spessore nominale 0.5 mm. La piastra strutturale in solfato di calcio, verrà preaccoppiata in fabbrica con piastre di pavimento vinilico omogeneo, antistatico fisiologico, provvisto di marcatura CE, con trattamento superficiale poliuretanico (PUR) per una manutenzione iniziale più semplice, tipo Uniflair Univinyl 116 colore da definire a scelta della D.L. da campionare per approvazione. Il pavimento sopraelevato ispezionabile, dovrà garantire un ΔRw e un ΔLn Certificati come richiesto da Progetto Acustico. Nel prezzo si intendono compresi e compensati la campionatura della finitura per l’approvazione della D.L., la verifica dell’idoneità del piano di posa, il tracciamento per la posa del pavimento come richiesto in progetto, per gli accessori indicati a progetto, per il preaccopiamento in fabbrica della finitura richiesta, per le necessarie forometrie (eseguite in fabbrica) per l’alloggiamento delle torrette se previste in progetto; per la posa complanare del coperchio delle torrette, il rivestimento complanare del coperchio delle torrette, per le eventuali sagomature perimetrali per l’alloggio impianti o tubazioni di alimentazione fancoil; per la fornitura e posa in opera di specifico disconnettore acustico, per l’assorbimento delle sollecitazioni cinetico-acustiche indotte dal calpestio alla soletta di appoggio, come richiesto da progetto acustico , per le certificazioni necessarie in accordo con le normative vigenti nel rispetto delle Norme Antincendio, così come la certificazione acustica richiesta, da sottoporre per approvazione della DL prima della posa del pavimento. Il tutto conforme a quanto indicato negli elaborati grafici di progetto, così come il rispetto della marcatura CE e la Dichiarazione di Produzione di Prodotto DOP per i prodotti di costruzione prevista dal Regolamento n. 305/2011 (UE) e quanto altro necessario per dare il lavoro finito a regola d’arte. | Opere di pavimentazione | Pavimenti sopraelevati e flottanti
FL16/RF07/RF08/RS04/RS06 - Pavimentazione sopraelevata in doghe di legno termotrattato, per esterni, tipo Braun & Wuerfele BWS Fornitura e posa di pavimentazione sopraelevata in doghe di legno termotrattato, per esterni, tipo Braun & Wuerfele BWS, costituita da tavolato in legno essenza da definire a scelta della D.L. da campionare per approvazione. Le doghe presenteranno le seguenti caratteristiche: Dimensioni da definire a scelta della D.L; Spessore totale compreso piedini livellatori regolabili e sottostruttura: circa 150 mm; Scanalature sulle coste per il montaggio con sistema BWS; Rigato antisdrucciolo su di un lato, o su ambo i lati; Trattamento di finitura con olio pigmentato contro l’azione dei raggi UV, colore da definire a scelta della D.L. Posa galleggiante su sottostruttura portante. Posato su sottostruttura in pino nordico sezione 45 x 68 mm, lungh. 420 cm, impregnato in autoclave con sistema Wolwax, posto ad interasse di max. 45 cm. Sistema di fissaggio con viti e distanziatori tipo Terrafix. La sottostruttura cosi composta sarà fissata ai supporti regolabili in altezza tipo Planoform, posti ad interasse massimo di 60 cm. | Opere di pavimentazione | Pavimenti sopraelevati e flottanti
RF05 - Pavimento sopraelevato ispezionabile in piastre in solfato di calcio, tipo Uniflair, con finitura preaccoppiata, tipo Univinyl, h. variabile 20-65 cm Fornitura e posa, di pavimento modulare sopraelevato, altezza variabile da 20 a 65 cm tipo Uniflair, con resistenza di classe 6, costituito da: - Sottostruttura in acciaio galvanizzato, costituita da supporto formato da piatto di base 80x80 mm, in acciaio zincato, munito di nervature di irrigidimento, testa composta da piatto di testa a 4 razze, munito di nervatue di rinforzo per aumentare la resistenza al carico e offrire un piano utile per l’appoggio dei traversi passanti. Barra filettata: in acciaio zincato elettroliticamente, M16, di lunghezza variabile, fissata meccanicamente alla testa, completa di dado con tacche antisvitamento, per la regolazione in altezza del supporto. Guarnizioni testa in materiale termoplastico. Traversi ottenuti da profilo a sezione chiusa , in acciaio zincato a caldo. Guarnizione adesiva per traversi in materiale cartonfeltro bituminato non conduttivo di colore nero, con funzione antirombo e tenuta aria. | Opere di pavimentazione | Pavimenti sopraelevati e flottanti
Fornitura e posa in opera di pavimento modulare sopraelevato tipo GBS costituito da: pannelli 600x600 PSF34PP, anima dei pannellii in solfato di calcio Knauf, alta densità (1600 kg./mc), sp. Mm. 34, rivestimento superiore ed inferiore in primer, bordato con bordo in abs sp.0,6 mm. Struttura portante costituita da colonnine con base a tubo quadro 18,5x1,2 mm. in acciaio prezincato a caldo, testa con piattello 80x80mm a 4 razze per collegamento delle traverse longitudinali e tirante M16, testa dotata di guarnizione termoplastica non conduttiva. Colonnine per altezza piano finito mm 250. Nel prezzo si intendono compresi e compensati la verifica dell'idoneità del piano di posa; gli accessori indicati a progetto, le forometrie (eseguite in fabbrica) per l'alloggiamento delle torrette previste in progetto; le eventuali sagomature perimetrali per l'alloggio impianti o tubazioni di alimentazione fancoil. Le porzioni di tagli perimetrali e le congruenze con soglie, dovranno essere curate e dotate di specifiche soluzioni per risultare stabili, estetiche e funzionalmente performanti. Il tutto conforme a quanto indicato negli elaborati grafici di progetto, il rispetto della marcatura CE e la Dichiarazione di Produzione di Prodotto DOP per i prodotti di costruzione prevista dal Regolamento n. | Opere di pavimentazione | Pavimenti sopraelevati e flottanti
Pavimento sopraelevato ispezionabile in piastre in solfato di calcio, tipo Uniflair, h. variabile 13-25 cm Fornitura e posa, come indicato negli elaborati grafici di progetto, di pavimento modulare sopraelevato ispezionabile tipo, Uniflair con resistenza di classe 2, con sottostruttura regolabile per messa in bolla con altezza variabile da 13 a 25 cm, costituito da: - Sottostruttura in acciaio galvanizzato tipo MPM costituita da: Piattello base in acciaio galvanizzato di forma quadrata 80x80 mm, con nervature di irrigidimento, accoppiato al tubo in acciaio galvanizzato; Colonnina standard con tubolare in acciaio galvanizzato per altezze da 410 a 1000 mm; Testa per colonnine standard in piattello in acciaio galvanizzato, provvisto di nervature di irrigidimento che garantiscono anche idonei appoggi per le traverse; per i tiranti d’irrigidimenti necessari per l’altezza richiesta in progetto e per i pannelli in solfato di calcio; guarnizione di testa in materiale termoplastico antistatico; traversi tipo M con profilo ad U in acciaio galvanizzato, con nervature di rinforzo e due denti d’aggancio alle estremità. Completo di guarnizione traverso in materiale termoplastico antistatico e viti in acciaio galvanizzato autofilettante. Compreso inserimento di pad acustico S=3mm Certificato, posto senza nessun incollaggio, in corrispondenza dei supporti autolivellanti del pavimento sopraelevato, idoneo per l’isolamento acustico dai rumori di calpestio (impattivi); - Piastra strutturale tipo 30KA costituita da un supporto minerale monostrato a base di solfato di calcio di alta densità (nominale ≥1500kg/m3), di spessore nominale 30 mm, legato con fibre ad elevata resistenza meccanica e totalmente privo di particelle lignee, fonoisolante ed antistatico, dimensione 60x60 cm, rivestita inferiormente da un foglio in alluminio. Finitura superiore non oggetto del presente appalto. Classe di reazione al fuoco: A1. | Opere di pavimentazione | Pavimenti sopraelevati e flottanti
RF01 - Fornitura e posa di sistema di pavimento sopraelevato per esterni, marca e modello da definire, formato da struttura con piedini in polipropilene o materiale plastico, regolabili in altezza idonei al sostegno di lastre in gres porcellanato, rettificato, pressato a secco. Altezza del sistema variabile variabile fino a 80 mm; inclusa finitura in gres per esterni, tipo "Marazzi Treverkdear Beige", formato da definire e sottoporre per approvazione della DL e DA. | Opere di pavimentazione | Pavimenti sopraelevati e flottanti
RF04 - Pavimento sopraelevato ispezionabile in piastre in solfato di calcio, tipo Uniflair, h. variabile 13-25 cm Fornitura e posa, come indicato negli elaborati grafici di progetto, di pavimento modulare sopraelevato ispezionabile tipo, Uniflair con resistenza di classe 2, con sottostruttura regolabile per messa in bolla con altezza variabile da 13 a 25 cm, costituito da: - Sottostruttura in acciaio galvanizzato tipo MPM costituita da: Piattello base in acciaio galvanizzato di forma quadrata 80x80 mm, con nervature di irrigidimento, accoppiato al tubo in acciaio galvanizzato; Colonnina standard con tubolare in acciaio galvanizzato per altezze da 410 a 1000 mm; Testa per colonnine standard in piattello in acciaio galvanizzato, provvisto di nervature di irrigidimento che garantiscono anche idonei appoggi per le traverse; per i tiranti d’irrigidimenti necessari per l’altezza richiesta in progetto e per i pannelli in solfato di calcio; guarnizione di testa in materiale termoplastico antistatico; traversi tipo M con profilo ad U in acciaio galvanizzato, con nervature di rinforzo e due denti d’aggancio alle estremità. Completo di guarnizione traverso in materiale termoplastico antistatico e viti in acciaio galvanizzato autofilettante. Compreso inserimento di pad acustico S=3mm Certificato, posto senza nessun incollaggio, in corrispondenza dei supporti autolivellanti del pavimento sopraelevato, idoneo per l’isolamento acustico dai rumori di calpestio (impattivi); - Piastra strutturale tipo 30KA costituita da un supporto minerale monostrato a base di solfato di calcio di alta densità (nominale ≥1500kg/m3), di spessore nominale 30 mm, legato con fibre ad elevata resistenza meccanica e totalmente privo di particelle lignee, fonoisolante ed antistatico, dimensione 60x60 cm, rivestita inferiormente da un foglio in alluminio. Finitura superiore non oggetto del presente appalto. Classe di reazione al fuoco: A1. Il pavimento sopraelevato ispezionabile, dovrà garantire un ΔRw e ΔLn, Certificati come da richiesta di Progetto Acustico. | Opere di pavimentazione | Pavimenti sopraelevati e flottanti
RF03 - Pavimento sopraelevato in lastre maschiate in solfato di calcio, tipo Uniflair FHB, h. variabile 11,5-63,5 cm Fornitura e posa di pavimento sopraelevato tipo Uniflair Maschio Femmina FHB 28, costituito da un’anima minerale monostrato a base di solfato di calcio ad alta densità (≥1500kg/m3), di spessori nominali 28 mm, legato con fibre ad elevata resistenza meccanica e totalmente privo di particelle lignee. Entrambe le superfici sono primerizzate in modo da offrire adeguato aggrappaggio della finitura a pavimento che verrà applicata. | Opere di pavimentazione | Pavimenti sopraelevati e flottanti
Pavimento sopraelevato in lastre maschiate in solfato di calcio, tipo Uniflair FHB, h. variabile 11,5-63,5 cm Fornitura e posa di pavimento sopraelevato tipo Uniflair Maschio Femmina FHB 28, costituito da un’anima minerale monostrato a base di solfato di calcio ad alta densità (≥1500kg/m3), di spessori nominali 28 mm, legato con fibre ad elevata resistenza meccanica e totalmente privo di particelle lignee. Entrambe le superfici sono primerizzate in modo da offrire adeguato aggrappaggio della finitura a pavimento che verrà applicata. Altezza totale variabile da 11,5 a 63.5 cm; Dimensioni dei pannelli Uniflair FHB 28: 1200 x 600 mm, spessore 28 mm; Classe di reazione al fuoco: A1 non infiammabile. Il pavimento sopraelevato dovrà garantire un ΔRw e ΔLn Certificati come richiesto da Progetto Acustico. Gli elementi tipo Uniflair Maschio Femmina FHB 28, muniti con bordi maschio/femmina da incollare, dovranno essere posati, curando la complanarità su supporti costituiti da: base in piattello in acciaio galvanizzato di forma quadrata 80x80 mm, con nervature di irrigidimento, con quattro fori Ø8.5 mm per l’eventuale fissaggio meccanico a terra. Guarnizione di testa in materiale termoplastico antistatico; Traversi tipo M profilo ad U in acciaio galvanizzato, con nervature di rinforzo e due denti d’aggancio alle estremità che consentono un rigido accoppiamento a scatto con la testa. Compreso l'inserimento di fascia perimetrale costituita da apposito feltro in fibra minerale di spessore 10 mm. Compresa fornitura e posa di piattello per la ripartizione dei carichi dei piedini realizzato mediante piastrelle in gres porcellanato di 2a scelta o piatto in metallo. Compreso inserimento di pad acustico S=3mm Certificato, posto senza nessun incollaggio, in corrispondenza dei supporti autolivellanti del pavimento sopraelevato, idoneo per l’isolamento acustico dai rumori di calpestio (impattivi). Sono compresi e compensati, la verifica e preparazione del piano di posa, il tracciamento per la posa del pavimento come richiesto in progetto, il disconnettore acustico per solai, i supporti autolivellante per massetti a secco compresa di accessori, il taglio, lo sfrido del pannelli, gli accessori indicati a progetto, le necessarie forometrie (eseguite in fabbrica) per l’alloggiamento di torrette, eventuali sagomature perimetrali per impianti o tubazioni, se presenti in progetto, gli oneri per la Certificazione della prestazione acustica del pavimento in termini di ΔLw eseguita in laboratorio, il collaudo Acustico, per la posa del pavimento su solaio in cls, come richiesto da Progetto Acustico, le certificazioni richieste in accordo con le normative vigenti nel rispetto delle Norme Antincendio da sottoporre all’approvazione della D.L. prima della posa del pavimento sopraelevato; il rispetto della marcatura CE e DOP per i prodotti di costruzione previsti dal Regolamento n. 305/2011 (UE) e quanto altro necessario per dare il lavoro finito a regola d'arte. | Opere di pavimentazione | Pavimenti sopraelevati e flottanti
Pavimento sopraelevato costituito da pannelli modulari 600 x 600 mm e struttura di sopraelevazione composta da colonnine in acciaio zincato e boccola alla base, sistema di regolazione e bloccaggio con stelo filettato (Ø 16 mm), dado con sei tacche di fissaggio e traverse di collegamento in acciaio zincato con profilo nervato a sezione ad omega 27 x 38 x 0,9 mm, di altezza 80 ÷ 250 mm: | Opere di pavimentazione | Pavimenti sopraelevati e flottanti
Fornitura e posa in opera di pavimento modulare sopraelevato tipo GBS costituito da: pannelli 600x600 PSF34PP, anima dei pannellii in solfato di calcio Knauf, alta densità (1600 kg./mc), sp. Mm. 34, rivestimento superiore ed inferiore in primer, bordato con bordo in abs sp.0,6 mm. Struttura portante costituita da colonnine con base a tubo quadro 18,5x1,2 mm. in acciaio prezincato a caldo, testa con piattello 80x80mm a 4 razze per collegamento delle traverse longitudinali e tirante M16, testa dotata di guarnizione termoplastica non conduttiva. Colonnine per altezza piano finito mm 250. Nel prezzo si intendono compresi e compensati la verifica dell'idoneità del piano di posa; gli accessori indicati a progetto, le forometrie (eseguite in fabbrica) per l'alloggiamento delle torrette previste in progetto; le eventuali sagomature perimetrali per l'alloggio impianti o tubazioni di alimentazione fancoil. Le porzioni di tagli perimetrali e le congruenze con soglie, dovranno essere curate e dotate di specifiche soluzioni per risultare stabili, estetiche e funzionalmente performanti. | Opere di pavimentazione | Pavimenti sopraelevati e flottanti
Pavimento sopraelevato in lastre maschiate in solfato di calcio, tipo Uniflair FHB, h. variabile 11,5-63,5 cm Fornitura e posa di pavimento sopraelevato tipo Uniflair Maschio Femmina FHB 28, costituito da un’anima minerale monostrato a base di solfato di calcio ad alta densità (≥1500kg/m3), di spessori nominali 28 mm, legato con fibre ad elevata resistenza meccanica e totalmente privo di particelle lignee. Entrambe le superfici sono primerizzate in modo da offrire adeguato aggrappaggio della finitura a pavimento che verrà applicata. Altezza totale variabile da 11,5 a 63.5 cm; Dimensioni dei pannelli Uniflair FHB 28: 1200 x 600 mm, spessore 28 mm; Classe di reazione al fuoco: A1 non infiammabile. Il pavimento sopraelevato dovrà garantire un ΔRw e ΔLn Certificati come richiesto da Progetto Acustico. Gli elementi tipo Uniflair Maschio Femmina FHB 28, muniti con bordi maschio/femmina da incollare, dovranno essere posati, curando la complanarità su supporti costituiti da: base in piattello in acciaio galvanizzato di forma quadrata 80x80 mm, con nervature di irrigidimento, con quattro fori Ø8.5 mm per l’eventuale fissaggio meccanico a terra. Guarnizione di testa in materiale termoplastico antistatico; Traversi tipo M profilo ad U in acciaio galvanizzato, con nervature di rinforzo e due denti d’aggancio alle estremità che consentono un rigido accoppiamento a scatto con la testa. Compreso l'inserimento di fascia perimetrale costituita da apposito feltro in fibra minerale di spessore 10 mm. Compresa fornitura e posa di piattello per la ripartizione dei carichi dei piedini realizzato mediante piastrelle in gres porcellanato di 2a scelta o piatto in metallo. Compreso inserimento di pad acustico S=3mm Certificato, posto senza nessun incollaggio, in corrispondenza dei supporti autolivellanti del pavimento sopraelevato, idoneo per l’isolamento acustico dai rumori di calpestio (impattivi). | Opere di pavimentazione | Pavimenti sopraelevati e flottanti
Pavimento sopraelevato in lastre maschiate in solfato di calcio, tipo Uniflair FHB, h. variabile 11,5-63,5 cm Fornitura e posa di pavimento sopraelevato tipo Uniflair Maschio Femmina FHB 28, costituito da un’anima minerale monostrato a base di solfato di calcio ad alta densità (≥1500kg/m3), di spessori nominali 28 mm, legato con fibre ad elevata resistenza meccanica e totalmente privo di particelle lignee. | Opere di pavimentazione | Pavimenti sopraelevati e flottanti
FL16/RF07/RF08/RS04/RS06 - Pavimentazione sopraelevata in doghe di legno termotrattato, per esterni, tipo Braun & Wuerfele BWS Fornitura e posa di pavimentazione sopraelevata in doghe di legno termotrattato, per esterni, tipo Braun & Wuerfele BWS, costituita da tavolato in legno essenza da definire a scelta della D.L. da campionare per approvazione. Le doghe presenteranno le seguenti caratteristiche: Dimensioni da definire a scelta della D.L; Spessore totale compreso piedini livellatori regolabili e sottostruttura: circa 150 mm; Scanalature sulle coste per il montaggio con sistema BWS; Rigato antisdrucciolo su di un lato, o su ambo i lati; Trattamento di finitura con olio pigmentato contro l’azione dei raggi UV, colore da definire a scelta della D.L. Posa galleggiante su sottostruttura portante. | Opere di pavimentazione | Pavimenti sopraelevati e flottanti
RF09 - Pavimento sopraelevato ispezionabile in piastre in solfato di calcio, tipo Uniflair, (solo sottostruttura e posa di plotte esistenti) Fornitura e posa, come indicato negli elaborati grafici di progetto, di pavimento modulare sopraelevato ispezionabile tipo, Uniflair (solo sottostruttura), con sottostruttura regolabile per messa in bolla con altezza variabile da 13 a 25 cm, costituito da: - Sottostruttura in acciaio galvanizzato tipo MPM costituita da: Piattello base in acciaio galvanizzato di forma quadrata 80x80 mm, con nervature di irrigidimento, accoppiato al tubo in acciaio galvanizzato; Colonnina standard con tubolare in acciaio galvanizzato per altezze da 410 a 1000 mm; Testa per colonnine standard in piattello in acciaio galvanizzato, provvisto di nervature di irrigidimento che garantiscono anche idonei appoggi per le traverse; per i tiranti d’irrigidimenti necessari per l’altezza richiesta in progetto e per i pannelli in solfato di calcio; guarnizione di testa in materiale termoplastico antistatico; traversi tipo M con profilo ad U in acciaio galvanizzato, con nervature di rinforzo e due denti d’aggancio alle estremità. | Opere di pavimentazione | Pavimenti sopraelevati e flottanti
Ripristino pavimento sopraelevato ispezionabile con piastra in lamiera mandorlata Ripristino pavimento sopraelevato ispezionabile per passaggio cavi rack con piastra in lamiera mandorlata. Nel prezzo si intendono compresi e compensati la verifica dell’idoneità del piano di posa; i tagli, lo sfrido, l’adesivo, la pulizia e l’asporto del materiale di risulta a fine lavoro, la raccolta differenziata e il conferimento con trasporto in discarica autorizzata del materiale di risulta, l’indennità di discarica, il rispetto della marcatura CE e DOP per i prodotti di costruzione previsti dal Regolamento n. | Opere di pavimentazione | Pavimenti sopraelevati e flottanti
Fornitura e posa di sistema di pavimento sopraelevato marca e modello da definire, formato da struttura con piedini in polipropilene o materiale plastico, regolabili in altezza idonei al sostegno di doghe di legno termotrattato composito, WPC, tipo"Braun&Würfele, TimberTech", pressato a secco. Altezza del sistema variabile variabile fino a 100 mm; marca, modello e formato da definire e sottoporre per approvazione della DL e DA. Nel prezzo sono compresi e compensati la campionatura per l'approvazione della D.L., il taglio e lo sfrido, la verifica dell'idoneità dei piano di posa, la formazione di giunti di frazionamento in corrispondenza di pavimentazioni di diversa tipologia, la posa del pavimento nella quota stabilita in progetto, la mano d'opera specializzata, la pulitura superficiale, il rispetto della marcatura CE e DOP per i prodotti di costruzione previsti dal Regolamento n. 305/2011 (UE) e quanto altro per dare il lavoro finito a regola d'arte. | Opere di pavimentazione | Pavimenti sopraelevati e flottanti
Pavimento sopraelevato in lastre maschiate in solfato di calcio, tipo Uniflair FHB, h. | Opere di pavimentazione | Pavimenti sopraelevati e flottanti
RF02 - Pavimento sopraelevato in lastre maschiate in solfato di calcio, tipo Uniflair FHB, h. 20 cm Fornitura e posa di pavimento sopraelevato tipo Uniflair Maschio Femmina FHB 28, costituito da un’anima minerale monostrato a base di solfato di calcio ad alta densità (≥1500kg/m3), di spessori nominali 28 mm, legato con fibre ad elevata resistenza meccanica e totalmente privo di particelle lignee. Entrambe le superfici sono primerizzate in modo da offrire adeguato aggrappaggio della finitura a pavimento che verrà applicata. Altezza totale 20 cm; Dimensioni dei pannelli Uniflair FHB 28: 1200 x 600 mm, spessore 28 mm; Classe di reazione al fuoco: A1 non infiammabile. Il pavimento sopraelevato dovrà garantire un ΔRw e ΔLn Certificati come richiesto da Progetto Acustico. Gli elementi tipo Uniflair Maschio Femmina FHB 28, muniti con bordi maschio/femmina da incollare, dovranno essere posati, curando la complanarità su supporti costituiti da: base in piattello in acciaio galvanizzato di forma quadrata 80x80 mm, con nervature di irrigidimento, con quattro fori Ø8.5 mm per l’eventuale fissaggio meccanico a terra. Guarnizione di testa in materiale termoplastico antistatico; Traversi tipo M profilo ad U in acciaio galvanizzato, con nervature di rinforzo e due denti d’aggancio alle estremità che consentono un rigido accoppiamento a scatto con la testa. Compreso l'inserimento di fascia perimetrale costituita da apposito feltro in fibra minerale di spessore 10 mm. Compresa fornitura e posa di piattello per la ripartizione dei carichi dei piedini realizzato mediante piastrelle in gres porcellanato di 2a scelta o piatto in metallo. Compreso inserimento di pad acustico S=3mm Certificato, posto senza nessun incollaggio, in corrispondenza dei supporti autolivellanti del pavimento sopraelevato, idoneo per l’isolamento acustico dai rumori di calpestio (impattivi). | Opere di pavimentazione | Pavimenti sopraelevati e flottanti
Pavimento sopraelevato costituito da pannelli modulari 600 x 600 mm e struttura di sopraelevazione costituita da colonnine in acciaio zincato e boccola alla base, sistema di regolazione e bloccaggio con stelo filettato (diametro 16 mm), dado con sei tacche di fissaggio e traverse di collegamento in acciaio zincato con profilo nervato a sezione aperta 28 x 18 x 1 mm | Opere di pavimentazione | Pavimenti sopraelevati e flottanti
Pavimento sopraelevato ispezionabile in piastre in solfato di calcio, tipo Uniflair, (solo sottostruttura e posa di plotte esistenti) Fornitura e posa, come indicato negli elaborati grafici di progetto, di pavimento modulare sopraelevato ispezionabile tipo, Uniflair (solo sottostruttura), con sottostruttura regolabile per messa in bolla con altezza variabile da 13 a 25 cm, costituito da: - Sottostruttura in acciaio galvanizzato tipo MPM costituita da: Piattello base in acciaio galvanizzato di forma quadrata 80x80 mm, con nervature di irrigidimento, accoppiato al tubo in acciaio galvanizzato; Colonnina standard con tubolare in acciaio galvanizzato per altezze da 410 a 1000 mm; Testa per colonnine standard in piattello in acciaio galvanizzato, provvisto di nervature di irrigidimento che garantiscono anche idonei appoggi per le traverse; per i tiranti d’irrigidimenti necessari per l’altezza richiesta in progetto e per i pannelli in solfato di calcio; guarnizione di testa in materiale termoplastico antistatico; traversi tipo M con profilo ad U in acciaio galvanizzato, con nervature di rinforzo e due denti d’aggancio alle estremità. Completo di guarnizione traverso in materiale termoplastico antistatico e viti in acciaio galvanizzato autofilettante. Compreso inserimento di pad acustico S=3mm Certificato, posto senza nessun incollaggio, in corrispondenza dei supporti autolivellanti del pavimento sopraelevato, idoneo per l’isolamento acustico dai rumori di calpestio (impattivi); - Posa di piastre esistenti stoccate, compresa la movimentazione e la pulizia delle stesse. Il pavimento sopraelevato ispezionabile, dovrà garantire un ΔRw e ΔLn, Certificati come da richiesta di Progetto Acustico. Nel prezzo si intendono compresi e compensati la verifica dell’idoneità del piano di posa, il tracciamento per la posa del pavimento come richiesto in progetto, per gli accessori indicati a progetto, per le necessarie forometrie (eseguite in cantiere) per l’alloggiamento delle torrette se previste in progetto; per la posa complanare del coperchio delle torrette , per le eventuali sagomature perimetrali per l’alloggio impianti o tubazioni di alimentazione fancoil; per la fornitura e posa in opera di specifico disconnettore acustico, per l’assorbimento delle sollecitazioni cinetico-acustiche indotte dal calpestio alla soletta di appoggio, come richiesto da progetto acustico , per le certificazioni necessarie in accordo con le normative vigenti nel rispetto delle Norme Antincendio. Il tutto conforme a quanto indicato negli elaborati grafici di progetto, così come il rispetto della marcatura CE e la Dichiarazione di Produzione di Prodotto DOP per i prodotti di costruzione prevista dal Regolamento n. 305/2011 (UE) e quanto altro necessario per dare il lavoro finito a regola d’arte. | Opere di pavimentazione | Pavimenti sopraelevati e flottanti
Pavimento sopraelevato ispezionabile in piastre in solfato di calcio, tipo Uniflair, con finitura preaccoppiata, tipo Univinyl, h. variabile 20-65 cm Fornitura e posa, di pavimento modulare sopraelevato, altezza variabile da 20 a 65 cm tipo Uniflair, con resistenza di classe 6, costituito da: - Sottostruttura in acciaio galvanizzato, costituita da supporto formato da piatto di base 80x80 mm, in acciaio zincato, munito di nervature di irrigidimento, testa composta da piatto di testa a 4 razze, munito di nervatue di rinforzo per aumentare la resistenza al carico e offrire un piano utile per l’appoggio dei traversi passanti. Barra filettata: in acciaio zincato elettroliticamente, M16, di lunghezza variabile, fissata meccanicamente alla testa, completa di dado con tacche antisvitamento, per la regolazione in altezza del supporto. Guarnizioni testa in materiale termoplastico. Traversi ottenuti da profilo a sezione chiusa , in acciaio zincato a caldo. | Opere di pavimentazione | Pavimenti sopraelevati e flottanti
Ripristino pavimento sopraelevato ispezionabile con piastra in lamiera mandorlata Ripristino pavimento sopraelevato ispezionabile per passaggio cavi rack con piastra in lamiera mandorlata. | Opere di pavimentazione | Pavimenti sopraelevati e flottanti
Pavimento sopraelevato in lastre maschiate in solfato di calcio, tipo Uniflair FHB, h. variabile 11,5-63,5 cm Fornitura e posa di pavimento sopraelevato tipo Uniflair Maschio Femmina FHB 28, costituito da un’anima minerale monostrato a base di solfato di calcio ad alta densità (≥1500kg/m3), di spessori nominali 28 mm, legato con fibre ad elevata resistenza meccanica e totalmente privo di particelle lignee. Entrambe le superfici sono primerizzate in modo da offrire adeguato aggrappaggio della finitura a pavimento che verrà applicata. Altezza totale variabile da 11,5 a 63.5 cm; Dimensioni dei pannelli Uniflair FHB 28: 1200 x 600 mm, spessore 28 mm; Classe di reazione al fuoco: A1 non infiammabile. Il pavimento sopraelevato dovrà garantire un ΔRw e ΔLn Certificati come richiesto da Progetto Acustico. Gli elementi tipo Uniflair Maschio Femmina FHB 28, muniti con bordi maschio/femmina da incollare, dovranno essere posati, curando la complanarità su supporti costituiti da: base in piattello in acciaio galvanizzato di forma quadrata 80x80 mm, con nervature di irrigidimento, con quattro fori Ø8.5 mm per l’eventuale fissaggio meccanico a terra. Guarnizione di testa in materiale termoplastico antistatico; Traversi tipo M profilo ad U in acciaio galvanizzato, con nervature di rinforzo e due denti d’aggancio alle estremità che consentono un rigido accoppiamento a scatto con la testa. Compreso l'inserimento di fascia perimetrale costituita da apposito feltro in fibra minerale di spessore 10 mm. Compresa fornitura e posa di piattello per la ripartizione dei carichi dei piedini realizzato mediante piastrelle in gres porcellanato di 2a scelta o piatto in metallo. | Opere di pavimentazione | Pavimenti sopraelevati e flottanti
Ripristino pavimento sopraelevato ispezionabile con piastra in lamiera mandorlata Ripristino pavimento sopraelevato ispezionabile per passaggio cavi rack con piastra in lamiera mandorlata. Nel prezzo si intendono compresi e compensati la verifica dell’idoneità del piano di posa; i tagli, lo sfrido, l’adesivo, la pulizia e l’asporto del materiale di risulta a fine lavoro, la raccolta differenziata e il conferimento con trasporto in discarica autorizzata del materiale di risulta, l’indennità di discarica, il rispetto della marcatura CE e DOP per i prodotti di costruzione previsti dal Regolamento n. 305/2011 (UE) e quanto altro per dare il lavoro finito a regola d'arte. | Opere di pavimentazione | Pavimenti sopraelevati e flottanti
Pavimento sopraelevato costituito da pannelli modulari 600 x 600 mm e struttura di sopraelevazione costituita da colonnine in acciaio zincato e boccola alla base, sistema di regolazione e bloccaggio con stelo filettato (diametro 16 mm), dado con sei tacche di fissaggio e traverse di collegamento in acciaio zincato con profilo nervato a sezione aperta 28 x 18 x 1 mm | Opere di pavimentazione | Pavimenti sopraelevati e flottanti
Nuovo pavimento sopraelevato con quadrotte in solfato di calcio, H. 14 cm - Kone Fornitura e posa su solaio esistente di nuovo pavimento sopraelevato modello Ecocontract con H. 14 cm come indicata negli elaborati grafici di progetto, idonea alla destinazione d’uso dei locali dove posato, costituito da quadrotte in solfato di calcio classe 0 e struttura di supporto in acciaio con piedini regolabili in altezza. Posa in opera di pavimentazione sopraelevata comprensiva di passaggio disco per spianare e aspirazione antipolvere, tracciamento a 60 cm, primer antipolvere, posa strutture e lastre in solfato di calcio. Nel prezzo si intendono compresi e compensati, la campionatura, la verifica dell’idoneità del piano di posa; il trasporto del materiale, il tiro in alto, il tracciamento della posizione dei piedini e dei riscontri perimetrali ecc., le necessarie forometrie (eseguite in fabbrica) per l’alloggiamento delle torrette; se previste in progetto impianti, le eventuali sagomature perimetrali per l’alloggio impianti o tubazioni di alimentazione fancoil; la fornitura e posa in opera di specifico giunto antivibrante spessore circa 5 mm per assorbire le sollecitazioni cinetico-acustiche indotte dal calpestio alla soletta di appoggio, il taglio e gli sfridi, gli accessori indicati a progetto, la mano d’opera specializzata, le assistenze murarie, lo smaltimento di materiali di risulta, la pulizia finale, il rispetto della marcatura CE e la Dichiarazione di Produzione di Prodotto DOP per i prodotti di costruzione prevista dal Regolamento n. 305/2011 (UE) e quanto altro necessario per dare il lavoro finito a regola d’arte. | Opere di pavimentazione | Pavimenti sopraelevati e flottanti
Pavimento sopraelevato costituito da pannelli modulari 600 x 600 mm e struttura di sopraelevazione costituita da colonnine in acciaio zincato e boccola alla base, sistema di regolazione e bloccaggio con stelo filettato (diametro 16 mm), dado con sei tacche di fissaggio e traverse di collegamento in acciaio zincato con profilo nervato a sezione aperta 28 x 18 x 1 mm | Opere di pavimentazione | Pavimenti sopraelevati e flottanti
RF01 - Fornitura e posa di sistema di pavimento sopraelevato per esterni, marca e modello da definire, formato da struttura con piedini in polipropilene o materiale plastico, regolabili in altezza idonei al sostegno di finitura in pvc, tipo " Sarlon 4603T4319 sea shell urban", pressato a secco. | Opere di pavimentazione | Pavimenti sopraelevati e flottanti
Pavimento sopraelevato in lastre maschiate in solfato di calcio, tipo Uniflair FHB, h. variabile 11,5-63,5 cm Fornitura e posa di pavimento sopraelevato tipo Uniflair Maschio Femmina FHB 28, costituito da un’anima minerale monostrato a base di solfato di calcio ad alta densità (≥1500kg/m3), di spessori nominali 28 mm, legato con fibre ad elevata resistenza meccanica e totalmente privo di particelle lignee. | Opere di pavimentazione | Pavimenti sopraelevati e flottanti
Rampa mobile per accesso pedana area consumazione, dim. 200x120 cm, H. max 16 cm Fornitura e posa in opera di rampa mobile per superamento dislivello in corrispondenza della pedana nell’area consumazione, realizzata con piano in piano in legno rivestito posato su sottostruttura metallica, chiusura laterale con carter metallico a bordi smussati non taglienti, il tutto conforme a quanto indicato negli elaborati grafici di progetto. Dimensioni rampa: sviluppo 200cm, larghezza 120cm, dislivello 16cm. | Opere di pavimentazione | Pavimenti sopraelevati e flottanti
Pavimento sopraelevato in lastre maschiate in solfato di calcio, tipo Uniflair FHB, h. | Opere di pavimentazione | Pavimenti sopraelevati e flottanti
RF01 - Fornitura e posa di sistema di pavimento sopraelevato per esterni, marca e modello da definire, formato da struttura con piedini in polipropilene o materiale plastico, regolabili in altezza idonei al sostegno di finitura in pvc, tipo " Sarlon 4603T4319 sea shell urban", pressato a secco. Altezza del sistema variabile variabile fino a 100 mm; inclusa finitura in pvc tipo " Sarlon 4603T4319 sea shell urban", formato da definire e sottoporre per approvazione della DL e DA. Nel prezzo sono compresi e compensati la campionatura per l'approvazione della D.L., il taglio e lo sfrido, la verifica dell'idoneità dei piano di posa, la formazione di giunti di frazionamento in corrispondenza di pavimentazioni di diversa tipologia, la posa del pavimento nella quota stabilita in progetto, la mano d'opera specializzata, la pulitura superficiale, il rispetto della marcatura CE e DOP per i prodotti di costruzione previsti dal Regolamento n. 305/2011 (UE) e quanto altro per dare il lavoro finito a regola d'arte. | Opere di pavimentazione | Pavimenti sopraelevati e flottanti
PV03 - Pavimento sopraelevato Fornitura e posa, su solaio esistente previamente lisciato, come indicato negli elaborati grafici di progetto, di sistema di pavimento sopraelevato, marca e modello da definire e sottoporre all’approvazione della D.L., costituito da: Struttura portante “KGX2” in acciaio zincata, composta da testa in acciaio zincato e stampato a freddo, dimensioni 90x90x2,5 mmm con quattro razze per l’alloggiamento dei traversi tramite sistema a scatto; tubo in acciaio zincato Ø20x2 mm abbinato a barra filettata tipo M16 e dado per la regolazione micrometrica, base in acciaio zincato e stampato a freddo Ø95mm, sp. 1,5mm con quattro nervature di irrigidimento e fori per il passaggio alla soletta di tipo meccanico o a colla, traverso in acciaio zincato stampato a freddo con sezione a “U” o tubolare con incastro snap-on, altezza 38mm. Guarnizioni in materiale plastico con funzione antirombo e antiurto e guarnizione della testa di tipo conduttivo Pannello “XSF34” con anima in inerte di solfato di calcio costituito da gesso e fibre organiche, densità ±1600 kg/m3, bordo in materiale plastico autoestinguente di sp. 0,45mm, rivestimento inferiore del pannello in lamiera d’alluminio sp. 5/100 e rivestimento superiore in linoleum (si veda voce PV04 del presente capitolato), avente le seguenti caratteristiche tecniche e meccaniche: Dimensioni: 600x600 mm Spessore: 34mm (escluso spessore del rivestimento) Conducibilità termica (EN ISO 10456): λ=0,25 W/mk Isolamento acustico lateriale: RLPWP ≥50dB Resistenza al fuoco (EN 13501-1): Bfl-s1 con rivestimento Bfl / Bfl-s1 senza rivestimento Nel prezzo si intendono compresi e compensati la verifica dell’idoneità del piano di posa; gli accessori indicati a progetto, le necessarie forometrie (eseguite in fabbrica) per l’alloggiamento delle torrette se previste in progetto; le eventuali sagomature perimetrali per l’alloggio impianti o tubazioni di alimentazione impianti, la pulizia e l’asporto del materiale di risulta a fine lavoro, la raccolta differenziata e il conferimento con trasporto in discarica autorizzata del materiale di risulta e l’indennità di discarica. Le porzioni di tagli perimetrali e le congruenze con soglie, dovranno essere curate e dotate di specifiche soluzioni per risultare stabili, estetiche e funzionalmente performanti. Il tutto conforme a quanto indicato negli elaborati grafici di progetto, il rispetto della marcatura CE e la Dichiarazione di Produzione di Prodotto DOP per i prodotti di costruzione prevista dal Regolamento n. 305/2011 (UE) e quanto altro necessario per dare il lavoro finito a regola d’arte. | Opere di pavimentazione | Pavimenti sopraelevati e flottanti
RF09 - Pavimento sopraelevato ispezionabile in piastre in solfato di calcio, tipo Uniflair, (solo sottostruttura e posa di plotte esistenti) Fornitura e posa, come indicato negli elaborati grafici di progetto, di pavimento modulare sopraelevato ispezionabile tipo, Uniflair (solo sottostruttura), con sottostruttura regolabile per messa in bolla con altezza variabile da 13 a 25 cm, costituito da: - Sottostruttura in acciaio galvanizzato tipo MPM costituita da: Piattello base in acciaio galvanizzato di forma quadrata 80x80 mm, con nervature di irrigidimento, accoppiato al tubo in acciaio galvanizzato; Colonnina standard con tubolare in acciaio galvanizzato per altezze da 410 a 1000 mm; Testa per colonnine standard in piattello in acciaio galvanizzato, provvisto di nervature di irrigidimento che garantiscono anche idonei appoggi per le traverse; per i tiranti d’irrigidimenti necessari per l’altezza richiesta in progetto e per i pannelli in solfato di calcio; guarnizione di testa in materiale termoplastico antistatico; traversi tipo M con profilo ad U in acciaio galvanizzato, con nervature di rinforzo e due denti d’aggancio alle estremità. Completo di guarnizione traverso in materiale termoplastico antistatico e viti in acciaio galvanizzato autofilettante. | Opere di pavimentazione | Pavimenti sopraelevati e flottanti
RF03 - Pavimento sopraelevato in lastre maschiate in solfato di calcio, tipo Uniflair FHB, h. variabile 11,5-63,5 cm Fornitura e posa di pavimento sopraelevato tipo Uniflair Maschio Femmina FHB 28, costituito da un’anima minerale monostrato a base di solfato di calcio ad alta densità (≥1500kg/m3), di spessori nominali 28 mm, legato con fibre ad elevata resistenza meccanica e totalmente privo di particelle lignee. Entrambe le superfici sono primerizzate in modo da offrire adeguato aggrappaggio della finitura a pavimento che verrà applicata. Altezza totale variabile da 11,5 a 63.5 cm; Dimensioni dei pannelli Uniflair FHB 28: 1200 x 600 mm, spessore 28 mm; Classe di reazione al fuoco: A1 non infiammabile. Il pavimento sopraelevato dovrà garantire un ΔRw e ΔLn Certificati come richiesto da Progetto Acustico. Gli elementi tipo Uniflair Maschio Femmina FHB 28, muniti con bordi maschio/femmina da incollare, dovranno essere posati, curando la complanarità su supporti costituiti da: base in piattello in acciaio galvanizzato di forma quadrata 80x80 mm, con nervature di irrigidimento, con quattro fori Ø8.5 mm per l’eventuale fissaggio meccanico a terra. Guarnizione di testa in materiale termoplastico antistatico; Traversi tipo M profilo ad U in acciaio galvanizzato, con nervature di rinforzo e due denti d’aggancio alle estremità che consentono un rigido accoppiamento a scatto con la testa. Compreso l'inserimento di fascia perimetrale costituita da apposito feltro in fibra minerale di spessore 10 mm. Compresa fornitura e posa di piattello per la ripartizione dei carichi dei piedini realizzato mediante piastrelle in gres porcellanato di 2a scelta o piatto in metallo. | Opere di pavimentazione | Pavimenti sopraelevati e flottanti
FL16/RF07/RF08/RS04/RS06 - Pavimentazione sopraelevata in doghe di legno termotrattato, per esterni, tipo Braun & Wuerfele BWS Fornitura e posa di pavimentazione sopraelevata in doghe di legno termotrattato, per esterni, tipo Braun & Wuerfele BWS, costituita da tavolato in legno essenza da definire a scelta della D.L. da campionare per approvazione. Le doghe presenteranno le seguenti caratteristiche: Dimensioni da definire a scelta della D.L; Spessore totale compreso piedini livellatori regolabili e sottostruttura: circa 150 mm; Scanalature sulle coste per il montaggio con sistema BWS; Rigato antisdrucciolo su di un lato, o su ambo i lati; Trattamento di finitura con olio pigmentato contro l’azione dei raggi UV, colore da definire a scelta della D.L. Posa galleggiante su sottostruttura portante. Posato su sottostruttura in pino nordico sezione 45 x 68 mm, lungh. 420 cm, impregnato in autoclave con sistema Wolwax, posto ad interasse di max. 45 cm. Sistema di fissaggio con viti e distanziatori tipo Terrafix. La sottostruttura cosi composta sarà fissata ai supporti regolabili in altezza tipo Planoform, posti ad interasse massimo di 60 cm. | Opere di pavimentazione | Pavimenti sopraelevati e flottanti
RF04 - Pavimento sopraelevato ispezionabile in piastre in solfato di calcio, tipo Uniflair, h. variabile 13-25 cm Fornitura e posa, come indicato negli elaborati grafici di progetto, di pavimento modulare sopraelevato ispezionabile tipo, Uniflair con resistenza di classe 2, con sottostruttura regolabile per messa in bolla con altezza variabile da 13 a 25 cm, costituito da: - Sottostruttura in acciaio galvanizzato tipo MPM costituita da: Piattello base in acciaio galvanizzato di forma quadrata 80x80 mm, con nervature di irrigidimento, accoppiato al tubo in acciaio galvanizzato; Colonnina standard con tubolare in acciaio galvanizzato per altezze da 410 a 1000 mm; Testa per colonnine standard in piattello in acciaio galvanizzato, provvisto di nervature di irrigidimento che garantiscono anche idonei appoggi per le traverse; per i tiranti d’irrigidimenti necessari per l’altezza richiesta in progetto e per i pannelli in solfato di calcio; guarnizione di testa in materiale termoplastico antistatico; traversi tipo M con profilo ad U in acciaio galvanizzato, con nervature di rinforzo e due denti d’aggancio alle estremità. Completo di guarnizione traverso in materiale termoplastico antistatico e viti in acciaio galvanizzato autofilettante. Compreso inserimento di pad acustico S=3mm Certificato, posto senza nessun incollaggio, in corrispondenza dei supporti autolivellanti del pavimento sopraelevato, idoneo per l’isolamento acustico dai rumori di calpestio (impattivi); - Piastra strutturale tipo 30KA costituita da un supporto minerale monostrato a base di solfato di calcio di alta densità (nominale ≥1500kg/m3), di spessore nominale 30 mm, legato con fibre ad elevata resistenza meccanica e totalmente privo di particelle lignee, fonoisolante ed antistatico, dimensione 60x60 cm, rivestita inferiormente da un foglio in alluminio. Finitura superiore non oggetto del presente appalto. | Opere di pavimentazione | Pavimenti sopraelevati e flottanti
Pavimento sopraelevato in lastre maschiate in solfato di calcio, tipo Uniflair FHB, h. variabile 11,5-63,5 cm Fornitura e posa di pavimento sopraelevato tipo Uniflair Maschio Femmina FHB 28, costituito da un’anima minerale monostrato a base di solfato di calcio ad alta densità (≥1500kg/m3), di spessori nominali 28 mm, legato con fibre ad elevata resistenza meccanica e totalmente privo di particelle lignee. Entrambe le superfici sono primerizzate in modo da offrire adeguato aggrappaggio della finitura a pavimento che verrà applicata. Altezza totale variabile da 11,5 a 63.5 cm; Dimensioni dei pannelli Uniflair FHB 28: 1200 x 600 mm, spessore 28 mm; Classe di reazione al fuoco: A1 non infiammabile. Il pavimento sopraelevato dovrà garantire un ΔRw e ΔLn Certificati come richiesto da Progetto Acustico. Gli elementi tipo Uniflair Maschio Femmina FHB 28, muniti con bordi maschio/femmina da incollare, dovranno essere posati, curando la complanarità su supporti costituiti da: base in piattello in acciaio galvanizzato di forma quadrata 80x80 mm, con nervature di irrigidimento, con quattro fori Ø8.5 mm per l’eventuale fissaggio meccanico a terra. | Opere di pavimentazione | Pavimenti sopraelevati e flottanti
RF01 - Fornitura e posa di sistema di pavimento sopraelevato per esterni, marca e modello da definire, formato da struttura con piedini in polipropilene o materiale plastico, regolabili in altezza idonei al sostegno di lastre in gres porcellanato, rettificato, pressato a secco. Altezza del sistema variabile variabile fino a 80 mm; inclusa finitura in gres per esterni, tipo "Marazzi Treverkdear Beige", formato da definire e sottoporre per approvazione della DL e DA. Nel prezzo sono compresi e compensati la campionatura per l'approvazione della D.L., il taglio e lo sfrido, la verifica dell'idoneità dei piano di posa, la formazione di giunti di frazionamento in corrispondenza di pavimentazioni di diversa tipologia, la posa del pavimento nella quota stabilita in progetto, la mano d'opera specializzata, la pulitura superficiale, il rispetto della marcatura CE e DOP per i prodotti di costruzione previsti dal Regolamento n. 305/2011 (UE) e quanto altro per dare il lavoro finito a regola d'arte. | Opere di pavimentazione | Pavimenti sopraelevati e flottanti
RF02 - Pavimento sopraelevato in lastre maschiate in solfato di calcio, tipo Uniflair FHB, h. 20 cm Fornitura e posa di pavimento sopraelevato tipo Uniflair Maschio Femmina FHB 28, costituito da un’anima minerale monostrato a base di solfato di calcio ad alta densità (≥1500kg/m3), di spessori nominali 28 mm, legato con fibre ad elevata resistenza meccanica e totalmente privo di particelle lignee. Entrambe le superfici sono primerizzate in modo da offrire adeguato aggrappaggio della finitura a pavimento che verrà applicata. Altezza totale 20 cm; Dimensioni dei pannelli Uniflair FHB 28: 1200 x 600 mm, spessore 28 mm; Classe di reazione al fuoco: A1 non infiammabile. Il pavimento sopraelevato dovrà garantire un ΔRw e ΔLn Certificati come richiesto da Progetto Acustico. Gli elementi tipo Uniflair Maschio Femmina FHB 28, muniti con bordi maschio/femmina da incollare, dovranno essere posati, curando la complanarità su supporti costituiti da: base in piattello in acciaio galvanizzato di forma quadrata 80x80 mm, con nervature di irrigidimento, con quattro fori Ø8.5 mm per l’eventuale fissaggio meccanico a terra. Guarnizione di testa in materiale termoplastico antistatico; Traversi tipo M profilo ad U in acciaio galvanizzato, con nervature di rinforzo e due denti d’aggancio alle estremità che consentono un rigido accoppiamento a scatto con la testa. | Opere di pavimentazione | Pavimenti sopraelevati e flottanti
RF03 - Pavimento sopraelevato in lastre maschiate in solfato di calcio, tipo Uniflair FHB, h. variabile 11,5-63,5 cm Fornitura e posa di pavimento sopraelevato tipo Uniflair Maschio Femmina FHB 28, costituito da un’anima minerale monostrato a base di solfato di calcio ad alta densità (≥1500kg/m3), di spessori nominali 28 mm, legato con fibre ad elevata resistenza meccanica e totalmente privo di particelle lignee. Entrambe le superfici sono primerizzate in modo da offrire adeguato aggrappaggio della finitura a pavimento che verrà applicata. Altezza totale variabile da 11,5 a 63.5 cm; Dimensioni dei pannelli Uniflair FHB 28: 1200 x 600 mm, spessore 28 mm; Classe di reazione al fuoco: A1 non infiammabile. Il pavimento sopraelevato dovrà garantire un ΔRw e ΔLn Certificati come richiesto da Progetto Acustico. Gli elementi tipo Uniflair Maschio Femmina FHB 28, muniti con bordi maschio/femmina da incollare, dovranno essere posati, curando la complanarità su supporti costituiti da: base in piattello in acciaio galvanizzato di forma quadrata 80x80 mm, con nervature di irrigidimento, con quattro fori Ø8.5 mm per l’eventuale fissaggio meccanico a terra. Guarnizione di testa in materiale termoplastico antistatico; Traversi tipo M profilo ad U in acciaio galvanizzato, con nervature di rinforzo e due denti d’aggancio alle estremità che consentono un rigido accoppiamento a scatto con la testa. Compreso l'inserimento di fascia perimetrale costituita da apposito feltro in fibra minerale di spessore 10 mm. Compresa fornitura e posa di piattello per la ripartizione dei carichi dei piedini realizzato mediante piastrelle in gres porcellanato di 2a scelta o piatto in metallo. | Opere di pavimentazione | Pavimenti sopraelevati e flottanti
Fornitura e posa di sistema di pavimento sopraelevato per esterni, marca e modello da definire, formato da struttura con piedini in polipropilene o materiale plastico, regolabili in altezza idonei al sostegno di lastre in gres porcellanato, rettificato, pressato a secco. Altezza del sistema variabile variabile da mm. 20 a mm. 240mm; inclusa fornitura e posa in opera di finitura di pavimento in gres porcellanato per esterno, marca, modello e formato da definire, spessore 20 mm, da campionare e sottoporre ad approvazione della DL, R=11, posato su sistema di pavimento sopraelevato per esterno. Nel prezzo sono compresi e compensati la campionatura per l'approvazione della D.L., il taglio e lo sfrido, la verifica dell'idoneità dei piano di posa, la formazione di giunti di frazionamento in corrispondenza di pavimentazioni di diversa tipologia, la posa del pavimento nella quota stabilita in progetto, la mano d'opera specializzata, la pulitura superficiale, il rispetto della marcatura CE e DOP per i prodotti di costruzione previsti dal Regolamento n. | Opere di pavimentazione | Pavimenti sopraelevati e flottanti
Pavimento sopraelevato ispezionabile in piastre in solfato di calcio, tipo Uniflair, h. variabile 13-25 cm Fornitura e posa, come indicato negli elaborati grafici di progetto, di pavimento modulare sopraelevato ispezionabile tipo, Uniflair con resistenza di classe 2, con sottostruttura regolabile per messa in bolla con altezza variabile da 13 a 25 cm, costituito da: - Sottostruttura in acciaio galvanizzato tipo MPM costituita da: Piattello base in acciaio galvanizzato di forma quadrata 80x80 mm, con nervature di irrigidimento, accoppiato al tubo in acciaio galvanizzato; Colonnina standard con tubolare in acciaio galvanizzato per altezze da 410 a 1000 mm; Testa per colonnine standard in piattello in acciaio galvanizzato, provvisto di nervature di irrigidimento che garantiscono anche idonei appoggi per le traverse; per i tiranti d’irrigidimenti necessari per l’altezza richiesta in progetto e per i pannelli in solfato di calcio; guarnizione di testa in materiale termoplastico antistatico; traversi tipo M con profilo ad U in acciaio galvanizzato, con nervature di rinforzo e due denti d’aggancio alle estremità. Completo di guarnizione traverso in materiale termoplastico antistatico e viti in acciaio galvanizzato autofilettante. Compreso inserimento di pad acustico S=3mm Certificato, posto senza nessun incollaggio, in corrispondenza dei supporti autolivellanti del pavimento sopraelevato, idoneo per l’isolamento acustico dai rumori di calpestio (impattivi); - Piastra strutturale tipo 30KA costituita da un supporto minerale monostrato a base di solfato di calcio di alta densità (nominale ≥1500kg/m3), di spessore nominale 30 mm, legato con fibre ad elevata resistenza meccanica e totalmente privo di particelle lignee, fonoisolante ed antistatico, dimensione 60x60 cm, rivestita inferiormente da un foglio in alluminio. Finitura superiore non oggetto del presente appalto. Classe di reazione al fuoco: A1. Il pavimento sopraelevato ispezionabile, dovrà garantire un ΔRw e ΔLn, Certificati come da richiesta di Progetto Acustico. Nel prezzo si intendono compresi e compensati la verifica dell’idoneità del piano di posa, il tracciamento per la posa del pavimento come richiesto in progetto, per gli accessori indicati a progetto, per le necessarie forometrie (eseguite in fabbrica) per l’alloggiamento delle torrette se previste in progetto; per la posa complanare del coperchio delle torrette , per le eventuali sagomature perimetrali per l’alloggio impianti o tubazioni di alimentazione fancoil; per la fornitura e posa in opera di specifico disconnettore acustico, per l’assorbimento delle sollecitazioni cinetico-acustiche indotte dal calpestio alla soletta di appoggio, come richiesto da progetto acustico , per le certificazioni necessarie in accordo con le normative vigenti nel rispetto delle Norme Antincendio, così come la certificazione acustica richiesta, da sottoporre per approvazione della DL prima della posa del pavimento. Il tutto conforme a quanto indicato negli elaborati grafici di progetto, così come il rispetto della marcatura CE e la Dichiarazione di Produzione di Prodotto DOP per i prodotti di costruzione prevista dal Regolamento n. 305/2011 (UE) e quanto altro necessario per dare il lavoro finito a regola d’arte. | Opere di pavimentazione | Pavimenti sopraelevati e flottanti
RF09 - Pavimento sopraelevato ispezionabile in piastre in solfato di calcio, tipo Uniflair, (solo sottostruttura e posa di plotte esistenti) Fornitura e posa, come indicato negli elaborati grafici di progetto, di pavimento modulare sopraelevato ispezionabile tipo, Uniflair (solo sottostruttura), con sottostruttura regolabile per messa in bolla con altezza variabile da 13 a 25 cm, costituito da: - Sottostruttura in acciaio galvanizzato tipo MPM costituita da: Piattello base in acciaio galvanizzato di forma quadrata 80x80 mm, con nervature di irrigidimento, accoppiato al tubo in acciaio galvanizzato; Colonnina standard con tubolare in acciaio galvanizzato per altezze da 410 a 1000 mm; Testa per colonnine standard in piattello in acciaio galvanizzato, provvisto di nervature di irrigidimento che garantiscono anche idonei appoggi per le traverse; per i tiranti d’irrigidimenti necessari per l’altezza richiesta in progetto e per i pannelli in solfato di calcio; guarnizione di testa in materiale termoplastico antistatico; traversi tipo M con profilo ad U in acciaio galvanizzato, con nervature di rinforzo e due denti d’aggancio alle estremità. Completo di guarnizione traverso in materiale termoplastico antistatico e viti in acciaio galvanizzato autofilettante. | Opere di pavimentazione | Pavimenti sopraelevati e flottanti
RF05 - Pavimento sopraelevato ispezionabile in piastre in solfato di calcio, tipo Uniflair, con finitura preaccoppiata, tipo Univinyl, h. variabile 20-65 cm Fornitura e posa, di pavimento modulare sopraelevato, altezza variabile da 20 a 65 cm tipo Uniflair, con resistenza di classe 6, costituito da: - Sottostruttura in acciaio galvanizzato, costituita da supporto formato da piatto di base 80x80 mm, in acciaio zincato, munito di nervature di irrigidimento, testa composta da piatto di testa a 4 razze, munito di nervatue di rinforzo per aumentare la resistenza al carico e offrire un piano utile per l’appoggio dei traversi passanti. Barra filettata: in acciaio zincato elettroliticamente, M16, di lunghezza variabile, fissata meccanicamente alla testa, completa di dado con tacche antisvitamento, per la regolazione in altezza del supporto. Guarnizioni testa in materiale termoplastico. | Opere di pavimentazione | Pavimenti sopraelevati e flottanti
Pavimento sopraelevato ispezionabile in piastre in solfato di calcio, tipo Uniflair, con finitura preaccoppiata, tipo Univinyl, h. | Opere di pavimentazione | Pavimenti sopraelevati e flottanti
RF03 - Pavimento sopraelevato in lastre maschiate in solfato di calcio, tipo Uniflair FHB, h. variabile 11,5-63,5 cm Fornitura e posa di pavimento sopraelevato tipo Uniflair Maschio Femmina FHB 28, costituito da un’anima minerale monostrato a base di solfato di calcio ad alta densità (≥1500kg/m3), di spessori nominali 28 mm, legato con fibre ad elevata resistenza meccanica e totalmente privo di particelle lignee. Entrambe le superfici sono primerizzate in modo da offrire adeguato aggrappaggio della finitura a pavimento che verrà applicata. Altezza totale variabile da 11,5 a 63.5 cm; Dimensioni dei pannelli Uniflair FHB 28: 1200 x 600 mm, spessore 28 mm; Classe di reazione al fuoco: A1 non infiammabile. Il pavimento sopraelevato dovrà garantire un ΔRw e ΔLn Certificati come richiesto da Progetto Acustico. Gli elementi tipo Uniflair Maschio Femmina FHB 28, muniti con bordi maschio/femmina da incollare, dovranno essere posati, curando la complanarità su supporti costituiti da: base in piattello in acciaio galvanizzato di forma quadrata 80x80 mm, con nervature di irrigidimento, con quattro fori Ø8.5 mm per l’eventuale fissaggio meccanico a terra. Guarnizione di testa in materiale termoplastico antistatico; Traversi tipo M profilo ad U in acciaio galvanizzato, con nervature di rinforzo e due denti d’aggancio alle estremità che consentono un rigido accoppiamento a scatto con la testa. | Opere di pavimentazione | Pavimenti sopraelevati e flottanti
Nuovo pavimento sopraelevato in solfato di calcio Fornitura e posa su solaio esistente precedentemente pulito, di nuovo pavimento sopraelevato in pannello in solfato di calcio senza rivestimenti e primerizzato, dimensione 60x60cm e spessore 30mm, costituito da anima monostrato in solfato di calcio anidro, rinforzato con fibre, ad altissima densità >1500 kg/mc, interamente riciclabile. | Opere di pavimentazione | Pavimenti sopraelevati e flottanti
Pavimento sopraelevato ispezionabile in piastre in solfato di calcio, tipo Uniflair, con finitura preaccoppiata, tipo Univinyl, h. variabile 20-65 cm Fornitura e posa, di pavimento modulare sopraelevato, altezza variabile da 20 a 65 cm tipo Uniflair, con resistenza di classe 6, costituito da: - Sottostruttura in acciaio galvanizzato, costituita da supporto formato da piatto di base 80x80 mm, in acciaio zincato, munito di nervature di irrigidimento, testa composta da piatto di testa a 4 razze, munito di nervatue di rinforzo per aumentare la resistenza al carico e offrire un piano utile per l’appoggio dei traversi passanti. Barra filettata: in acciaio zincato elettroliticamente, M16, di lunghezza variabile, fissata meccanicamente alla testa, completa di dado con tacche antisvitamento, per la regolazione in altezza del supporto. Guarnizioni testa in materiale termoplastico. Traversi ottenuti da profilo a sezione chiusa , in acciaio zincato a caldo. Guarnizione adesiva per traversi in materiale cartonfeltro bituminato non conduttivo di colore nero, con funzione antirombo e tenuta aria. Compreso inserimento di pad acustico S=3mm Certificato, posto senza nessun incollaggio, in corrispondenza dei supporti autolivellanti del pavimento sopraelevato, idoneo per l’isolamento acustico dai rumori di calpestio (impattivi); - Piastra strutturale tipo 35KF preaccoppiata in fabbrica con finitura vinilica tipo Uniflair Univinyl 116, costituita da un supporto minerale monostrato a base di solfato di calcio di alta densità (nominale ≥1500kg/m3), di spessore nominale 34mm, legato con fibre ad elevata resistenza meccanica e totalmente privo di particelle lignee, incombustibile, classe di reazione al fuoco A1, fonoisolante ed antistatico, dimensione 60x60 cm. Bordato perimetralmente con materiale plastico nero di spessore nominale 0.45 mm, autoestinguente con rivestimento inferiore in lastra di lamiera in acciaio zincato a caldo, spessore nominale 0.5 mm. | Opere di pavimentazione | Pavimenti sopraelevati e flottanti
RF03 - Pavimento sopraelevato in lastre maschiate in solfato di calcio, tipo Uniflair FHB, h. variabile 11,5-63,5 cm Fornitura e posa di pavimento sopraelevato tipo Uniflair Maschio Femmina FHB 28, costituito da un’anima minerale monostrato a base di solfato di calcio ad alta densità (≥1500kg/m3), di spessori nominali 28 mm, legato con fibre ad elevata resistenza meccanica e totalmente privo di particelle lignee. Entrambe le superfici sono primerizzate in modo da offrire adeguato aggrappaggio della finitura a pavimento che verrà applicata. Altezza totale variabile da 11,5 a 63.5 cm; Dimensioni dei pannelli Uniflair FHB 28: 1200 x 600 mm, spessore 28 mm; Classe di reazione al fuoco: A1 non infiammabile. Il pavimento sopraelevato dovrà garantire un ΔRw e ΔLn Certificati come richiesto da Progetto Acustico. | Opere di pavimentazione | Pavimenti sopraelevati e flottanti
Pavimento sopraelevato in lastre maschiate in solfato di calcio, tipo Uniflair FHB, h. variabile 11,5-63,5 cm Fornitura e posa di pavimento sopraelevato tipo Uniflair Maschio Femmina FHB 28, costituito da un’anima minerale monostrato a base di solfato di calcio ad alta densità (≥1500kg/m3), di spessori nominali 28 mm, legato con fibre ad elevata resistenza meccanica e totalmente privo di particelle lignee. | Opere di pavimentazione | Pavimenti sopraelevati e flottanti
Ripristino pavimento sopraelevato ispezionabile con piastra in lamiera mandorlata Ripristino pavimento sopraelevato ispezionabile per passaggio cavi rack con piastra in lamiera mandorlata. | Opere di pavimentazione | Pavimenti sopraelevati e flottanti
FL16/RF07/RF08/RS04/RS06 - Pavimentazione sopraelevata in doghe di legno termotrattato, per esterni, tipo Braun & Wuerfele BWS Fornitura e posa di pavimentazione sopraelevata in doghe di legno termotrattato, per esterni, tipo Braun & Wuerfele BWS, costituita da tavolato in legno essenza da definire a scelta della D.L. | Opere di pavimentazione | Pavimenti sopraelevati e flottanti
RF01, RF04 - Fornitura e posa di sistema di pavimento sopraelevato tipo LIUNI, modello P3TTL000 formato da: - Pannello “JVP 4x4” Spessore mm. 23 Formato mm. 600 x 600 mm costruito inglobando in una capsula in lamiera d'acciaio zincato incombustibile di spessore 0,35/0,40 mm. un'anima in gessofibra di densità 1.200 kg/m3, Le lamiere inferiore e superiore vengono fissate tra loro con speciale giunto d'irrigidimento ottenuto per piegatura meccanica lungo i bordi perimetrali superiori andando a costituire un traversino inglobato di spessore 4 volte lo spessore della lamiera stessa. Il pannello dispone della certificazione EPD “dalla culla al cancello” garantendo punteggi per il Leed V4, Bream, Well, e rispondendo alle richieste del CAM (Criteri Ambientali Minimi) ed è idoneo alla posa di copertura auto posante tessile, resiliente o in parquet. I pannelli sono predisposti per l'avvitamento con viti trilobate autoformanti sulle teste dei supporti realizzando un “Sistema Pavimento Sopraelevato” che garantisce le seguenti prestazioni: Prestazioni meccaniche e fisiche Tolleranza dimensionale classe 1 Classe di portata: 2 (carico massimo eguale o superiore kN 6). Classe di flessione: A - Fattore di sicurezza: 3 Reazione al fuoco: A2fls1 - Resistenza al fuoco: REI 60r Prestazione acustica orizzontale Dn,f,w trasmissione aerea dB 38 Ln,f,w trasmissione da impatto dB 70 Prestazione acustica verticale trasmissione da calpestio senza pad acustico dB16 lw, trasmissione da calpestio con pad acustico dB 21 Sostenibilità ambientale EPD: IT17/0057 - SGS VOC: ISO 1600 AIR CONFORT; - Struttura di sostegno atta a garantire le prestazioni meccaniche e fisiche del "Sistema Pavimento Sopraelevato" sopra specificate, composta dai soli piedini, senza traversi, formati da base realizzata con idoneo piattello di ancoraggio alla soletta tramite collante monocomponente igroindurente e con barra filettata con dado di blocco per innesto libero nel tubo della testa, completa di guarnizione per avvitamento dei pannelli al piedino. | Opere di pavimentazione | Pavimenti sopraelevati e flottanti
Apertura e successiva chiusura di pavimento sopraelevato per cablaggio Apertura e successiva chiusura di pavimento sopraelevato per cablaggio, rimozione e ricollocazione degli elementi modulari ove necessario, pulizia e quant'altro necessario per per dare il lavoro finito a regola d’arte. | Opere di pavimentazione | Pavimenti sopraelevati e flottanti
RF05 - Pavimento sopraelevato ispezionabile in piastre in solfato di calcio, tipo Uniflair, con finitura preaccoppiata, tipo Univinyl, h. variabile 20-65 cm Fornitura e posa, di pavimento modulare sopraelevato, altezza variabile da 20 a 65 cm tipo Uniflair, con resistenza di classe 6, costituito da: - Sottostruttura in acciaio galvanizzato, costituita da supporto formato da piatto di base 80x80 mm, in acciaio zincato, munito di nervature di irrigidimento, testa composta da piatto di testa a 4 razze, munito di nervatue di rinforzo per aumentare la resistenza al carico e offrire un piano utile per l’appoggio dei traversi passanti. Barra filettata: in acciaio zincato elettroliticamente, M16, di lunghezza variabile, fissata meccanicamente alla testa, completa di dado con tacche antisvitamento, per la regolazione in altezza del supporto. Guarnizioni testa in materiale termoplastico. Traversi ottenuti da profilo a sezione chiusa , in acciaio zincato a caldo. Guarnizione adesiva per traversi in materiale cartonfeltro bituminato non conduttivo di colore nero, con funzione antirombo e tenuta aria. Compreso inserimento di pad acustico S=3mm Certificato, posto senza nessun incollaggio, in corrispondenza dei supporti autolivellanti del pavimento sopraelevato, idoneo per l’isolamento acustico dai rumori di calpestio (impattivi); - Piastra strutturale tipo 35KF preaccoppiata in fabbrica con finitura vinilica tipo Uniflair Univinyl 116, costituita da un supporto minerale monostrato a base di solfato di calcio di alta densità (nominale ≥1500kg/m3), di spessore nominale 34mm, legato con fibre ad elevata resistenza meccanica e totalmente privo di particelle lignee, incombustibile, classe di reazione al fuoco A1, fonoisolante ed antistatico, dimensione 60x60 cm. Bordato perimetralmente con materiale plastico nero di spessore nominale 0.45 mm, autoestinguente con rivestimento inferiore in lastra di lamiera in acciaio zincato a caldo, spessore nominale 0.5 mm. La piastra strutturale in solfato di calcio, verrà preaccoppiata in fabbrica con piastre di pavimento vinilico omogeneo, antistatico fisiologico, provvisto di marcatura CE, con trattamento superficiale poliuretanico (PUR) per una manutenzione iniziale più semplice, tipo Uniflair Univinyl 116 colore da definire a scelta della D.L. da campionare per approvazione. | Opere di pavimentazione | Pavimenti sopraelevati e flottanti
Pavimento sopraelevato tipo Liuni JVP 4x4 P3TTL00 su struttura regolabile JSS (Opzionale) Fornitura e posa in opera, su solaio esistente previamente lisciato, come indicato negli elaborati grafici di progetto, di sistema di pavimento sopraelevato tipo Liuni JVP 4x4 P3TTL00, supporto da verificare in base alla tipologia di finitura selezionata, da sottoporre alla dl per approvazione. Nel prezzo si intendono compresi e compensati la campionatura, la verifica dell’idoneità del piano di posa; gli accessori indicati a progetto, le necessarie forometrie (eseguite in fabbrica) per l’alloggiamento delle torrette; se previste in progetto impianti, le eventuali sagomature perimetrali per l’alloggio impianti o tubazioni di alimentazione fancoil, la fornitura e posa di pad acustici, la pulizia, il trasporto del materiale, il tracciamento della posizione dei piedini e dei riscontri perimetrali ecc., il taglio e gli sfridi, la pulizia e l’asporto del materiale di risulta a fine lavoro, la raccolta differenziata e il conferimento con trasporto in discarica autorizzata del materiale di risulta e l’indennità di discarica, il rispetto della marcatura CE e la Dichiarazione di Produzione di Prodotto DOP per i prodotti di costruzione prevista dal Regolamento n. 305/2011 (UE) e quanto altro necessario per dare il lavoro finito a regola d’arte. | Opere di pavimentazione | Pavimenti sopraelevati e flottanti
FL16/RF07/RF08/RS04/RS06 - Pavimentazione sopraelevata in doghe di legno termotrattato, per esterni, tipo Braun & Wuerfele BWS Fornitura e posa di pavimentazione sopraelevata in doghe di legno termotrattato, per esterni, tipo Braun & Wuerfele BWS, costituita da tavolato in legno essenza da definire a scelta della D.L. da campionare per approvazione. Le doghe presenteranno le seguenti caratteristiche: Dimensioni da definire a scelta della D.L; Spessore totale compreso piedini livellatori regolabili e sottostruttura: circa 150 mm; Scanalature sulle coste per il montaggio con sistema BWS; Rigato antisdrucciolo su di un lato, o su ambo i lati; Trattamento di finitura con olio pigmentato contro l’azione dei raggi UV, colore da definire a scelta della D.L. Posa galleggiante su sottostruttura portante. | Opere di pavimentazione | Pavimenti sopraelevati e flottanti
Pavimento sopraelevato in lastre maschiate in solfato di calcio, tipo Uniflair FHB, h. variabile 11,5-63,5 cm Fornitura e posa di pavimento sopraelevato tipo Uniflair Maschio Femmina FHB 28, costituito da un’anima minerale monostrato a base di solfato di calcio ad alta densità (≥1500kg/m3), di spessori nominali 28 mm, legato con fibre ad elevata resistenza meccanica e totalmente privo di particelle lignee. Entrambe le superfici sono primerizzate in modo da offrire adeguato aggrappaggio della finitura a pavimento che verrà applicata. Altezza totale variabile da 11,5 a 63.5 cm; Dimensioni dei pannelli Uniflair FHB 28: 1200 x 600 mm, spessore 28 mm; Classe di reazione al fuoco: A1 non infiammabile. | Opere di pavimentazione | Pavimenti sopraelevati e flottanti
Pavimento sopraelevato in lastre maschiate in solfato di calcio, tipo Uniflair FHB, h. variabile 11,5-63,5 cm Fornitura e posa di pavimento sopraelevato tipo Uniflair Maschio Femmina FHB 28, costituito da un’anima minerale monostrato a base di solfato di calcio ad alta densità (≥1500kg/m3), di spessori nominali 28 mm, legato con fibre ad elevata resistenza meccanica e totalmente privo di particelle lignee. Entrambe le superfici sono primerizzate in modo da offrire adeguato aggrappaggio della finitura a pavimento che verrà applicata. | Opere di pavimentazione | Pavimenti sopraelevati e flottanti
Pavimento sopraelevato in lastre maschiate in solfato di calcio, tipo Uniflair FHB, h. variabile 11,5-63,5 cm Fornitura e posa di pavimento sopraelevato tipo Uniflair Maschio Femmina FHB 28, costituito da un’anima minerale monostrato a base di solfato di calcio ad alta densità (≥1500kg/m3), di spessori nominali 28 mm, legato con fibre ad elevata resistenza meccanica e totalmente privo di particelle lignee. Entrambe le superfici sono primerizzate in modo da offrire adeguato aggrappaggio della finitura a pavimento che verrà applicata. Altezza totale variabile da 11,5 a 63.5 cm; Dimensioni dei pannelli Uniflair FHB 28: 1200 x 600 mm, spessore 28 mm; Classe di reazione al fuoco: A1 non infiammabile. Il pavimento sopraelevato dovrà garantire un ΔRw e ΔLn Certificati come richiesto da Progetto Acustico. | Opere di pavimentazione | Pavimenti sopraelevati e flottanti
RF09 - Pavimento sopraelevato ispezionabile in piastre in solfato di calcio, tipo Uniflair, (solo sottostruttura e posa di plotte esistenti) Fornitura e posa, come indicato negli elaborati grafici di progetto, di pavimento modulare sopraelevato ispezionabile tipo, Uniflair (solo sottostruttura), con sottostruttura regolabile per messa in bolla con altezza variabile da 13 a 25 cm, costituito da: - Sottostruttura in acciaio galvanizzato tipo MPM costituita da: Piattello base in acciaio galvanizzato di forma quadrata 80x80 mm, con nervature di irrigidimento, accoppiato al tubo in acciaio galvanizzato; Colonnina standard con tubolare in acciaio galvanizzato per altezze da 410 a 1000 mm; Testa per colonnine standard in piattello in acciaio galvanizzato, provvisto di nervature di irrigidimento che garantiscono anche idonei appoggi per le traverse; per i tiranti d’irrigidimenti necessari per l’altezza richiesta in progetto e per i pannelli in solfato di calcio; guarnizione di testa in materiale termoplastico antistatico; traversi tipo M con profilo ad U in acciaio galvanizzato, con nervature di rinforzo e due denti d’aggancio alle estremità. Completo di guarnizione traverso in materiale termoplastico antistatico e viti in acciaio galvanizzato autofilettante. Compreso inserimento di pad acustico S=3mm Certificato, posto senza nessun incollaggio, in corrispondenza dei supporti autolivellanti del pavimento sopraelevato, idoneo per l’isolamento acustico dai rumori di calpestio (impattivi); - Posa di piastre esistenti stoccate, compresa la movimentazione e la pulizia delle stesse. Il pavimento sopraelevato ispezionabile, dovrà garantire un ΔRw e ΔLn, Certificati come da richiesta di Progetto Acustico. Nel prezzo si intendono compresi e compensati la verifica dell’idoneità del piano di posa, il tracciamento per la posa del pavimento come richiesto in progetto, per gli accessori indicati a progetto, per le necessarie forometrie (eseguite in cantiere) per l’alloggiamento delle torrette se previste in progetto; per la posa complanare del coperchio delle torrette , per le eventuali sagomature perimetrali per l’alloggio impianti o tubazioni di alimentazione fancoil; per la fornitura e posa in opera di specifico disconnettore acustico, per l’assorbimento delle sollecitazioni cinetico-acustiche indotte dal calpestio alla soletta di appoggio, come richiesto da progetto acustico , per le certificazioni necessarie in accordo con le normative vigenti nel rispetto delle Norme Antincendio. Il tutto conforme a quanto indicato negli elaborati grafici di progetto, così come il rispetto della marcatura CE e la Dichiarazione di Produzione di Prodotto DOP per i prodotti di costruzione prevista dal Regolamento n. | Opere di pavimentazione | Pavimenti sopraelevati e flottanti
Pavimento sopraelevato ispezionabile in piastre in solfato di calcio, tipo Uniflair, h. variabile 13-25 cm Fornitura e posa, come indicato negli elaborati grafici di progetto, di pavimento modulare sopraelevato ispezionabile tipo, Uniflair con resistenza di classe 2, con sottostruttura regolabile per messa in bolla con altezza variabile da 13 a 25 cm, costituito da: - Sottostruttura in acciaio galvanizzato tipo MPM costituita da: Piattello base in acciaio galvanizzato di forma quadrata 80x80 mm, con nervature di irrigidimento, accoppiato al tubo in acciaio galvanizzato; Colonnina standard con tubolare in acciaio galvanizzato per altezze da 410 a 1000 mm; Testa per colonnine standard in piattello in acciaio galvanizzato, provvisto di nervature di irrigidimento che garantiscono anche idonei appoggi per le traverse; per i tiranti d’irrigidimenti necessari per l’altezza richiesta in progetto e per i pannelli in solfato di calcio; guarnizione di testa in materiale termoplastico antistatico; traversi tipo M con profilo ad U in acciaio galvanizzato, con nervature di rinforzo e due denti d’aggancio alle estremità. Completo di guarnizione traverso in materiale termoplastico antistatico e viti in acciaio galvanizzato autofilettante. Compreso inserimento di pad acustico S=3mm Certificato, posto senza nessun incollaggio, in corrispondenza dei supporti autolivellanti del pavimento sopraelevato, idoneo per l’isolamento acustico dai rumori di calpestio (impattivi); - Piastra strutturale tipo 30KA costituita da un supporto minerale monostrato a base di solfato di calcio di alta densità (nominale ≥1500kg/m3), di spessore nominale 30 mm, legato con fibre ad elevata resistenza meccanica e totalmente privo di particelle lignee, fonoisolante ed antistatico, dimensione 60x60 cm, rivestita inferiormente da un foglio in alluminio. Finitura superiore non oggetto del presente appalto. Classe di reazione al fuoco: A1. Il pavimento sopraelevato ispezionabile, dovrà garantire un ΔRw e ΔLn, Certificati come da richiesta di Progetto Acustico. Nel prezzo si intendono compresi e compensati la verifica dell’idoneità del piano di posa, il tracciamento per la posa del pavimento come richiesto in progetto, per gli accessori indicati a progetto, per le necessarie forometrie (eseguite in fabbrica) per l’alloggiamento delle torrette se previste in progetto; per la posa complanare del coperchio delle torrette , per le eventuali sagomature perimetrali per l’alloggio impianti o tubazioni di alimentazione fancoil; per la fornitura e posa in opera di specifico disconnettore acustico, per l’assorbimento delle sollecitazioni cinetico-acustiche indotte dal calpestio alla soletta di appoggio, come richiesto da progetto acustico , per le certificazioni necessarie in accordo con le normative vigenti nel rispetto delle Norme Antincendio, così come la certificazione acustica richiesta, da sottoporre per approvazione della DL prima della posa del pavimento. Il tutto conforme a quanto indicato negli elaborati grafici di progetto, così come il rispetto della marcatura CE e la Dichiarazione di Produzione di Prodotto DOP per i prodotti di costruzione prevista dal Regolamento n. 305/2011 (UE) e quanto altro necessario per dare il lavoro finito a regola d’arte. | Opere di pavimentazione | Pavimenti sopraelevati e flottanti
FL16/RF07/RF08/RS04/RS06 - Pavimentazione sopraelevata in doghe di legno termotrattato, per esterni, tipo Braun & Wuerfele BWS Fornitura e posa di pavimentazione sopraelevata in doghe di legno termotrattato, per esterni, tipo Braun & Wuerfele BWS, costituita da tavolato in legno essenza da definire a scelta della D.L. | Opere di pavimentazione | Pavimenti sopraelevati e flottanti
RF04 - Pavimento sopraelevato ispezionabile in piastre in solfato di calcio, tipo Uniflair, h. variabile 13-25 cm Fornitura e posa, come indicato negli elaborati grafici di progetto, di pavimento modulare sopraelevato ispezionabile tipo, Uniflair con resistenza di classe 2, con sottostruttura regolabile per messa in bolla con altezza variabile da 13 a 25 cm, costituito da: - Sottostruttura in acciaio galvanizzato tipo MPM costituita da: Piattello base in acciaio galvanizzato di forma quadrata 80x80 mm, con nervature di irrigidimento, accoppiato al tubo in acciaio galvanizzato; Colonnina standard con tubolare in acciaio galvanizzato per altezze da 410 a 1000 mm; Testa per colonnine standard in piattello in acciaio galvanizzato, provvisto di nervature di irrigidimento che garantiscono anche idonei appoggi per le traverse; per i tiranti d’irrigidimenti necessari per l’altezza richiesta in progetto e per i pannelli in solfato di calcio; guarnizione di testa in materiale termoplastico antistatico; traversi tipo M con profilo ad U in acciaio galvanizzato, con nervature di rinforzo e due denti d’aggancio alle estremità. Completo di guarnizione traverso in materiale termoplastico antistatico e viti in acciaio galvanizzato autofilettante. Compreso inserimento di pad acustico S=3mm Certificato, posto senza nessun incollaggio, in corrispondenza dei supporti autolivellanti del pavimento sopraelevato, idoneo per l’isolamento acustico dai rumori di calpestio (impattivi); - Piastra strutturale tipo 30KA costituita da un supporto minerale monostrato a base di solfato di calcio di alta densità (nominale ≥1500kg/m3), di spessore nominale 30 mm, legato con fibre ad elevata resistenza meccanica e totalmente privo di particelle lignee, fonoisolante ed antistatico, dimensione 60x60 cm, rivestita inferiormente da un foglio in alluminio. Finitura superiore non oggetto del presente appalto. Classe di reazione al fuoco: A1. Il pavimento sopraelevato ispezionabile, dovrà garantire un ΔRw e ΔLn, Certificati come da richiesta di Progetto Acustico. Nel prezzo si intendono compresi e compensati la verifica dell’idoneità del piano di posa, il tracciamento per la posa del pavimento come richiesto in progetto, per gli accessori indicati a progetto, per le necessarie forometrie (eseguite in fabbrica) per l’alloggiamento delle torrette se previste in progetto; per la posa complanare del coperchio delle torrette , per le eventuali sagomature perimetrali per l’alloggio impianti o tubazioni di alimentazione fancoil; per la fornitura e posa in opera di specifico disconnettore acustico, per l’assorbimento delle sollecitazioni cinetico-acustiche indotte dal calpestio alla soletta di appoggio, come richiesto da progetto acustico , per le certificazioni necessarie in accordo con le normative vigenti nel rispetto delle Norme Antincendio, così come la certificazione acustica richiesta, da sottoporre per approvazione della DL prima della posa del pavimento. Il tutto conforme a quanto indicato negli elaborati grafici di progetto, così come il rispetto della marcatura CE e la Dichiarazione di Produzione di Prodotto DOP per i prodotti di costruzione prevista dal Regolamento n. | Opere di pavimentazione | Pavimenti sopraelevati e flottanti
FL16/RF07/RF08/RS04/RS06 - Pavimentazione sopraelevata in doghe di legno termotrattato, per esterni, tipo Braun & Wuerfele BWS Fornitura e posa di pavimentazione sopraelevata in doghe di legno termotrattato, per esterni, tipo Braun & Wuerfele BWS, costituita da tavolato in legno essenza da definire a scelta della D.L. da campionare per approvazione. Le doghe presenteranno le seguenti caratteristiche: Dimensioni da definire a scelta della D.L; Spessore totale compreso piedini livellatori regolabili e sottostruttura: circa 150 mm; Scanalature sulle coste per il montaggio con sistema BWS; Rigato antisdrucciolo su di un lato, o su ambo i lati; Trattamento di finitura con olio pigmentato contro l’azione dei raggi UV, colore da definire a scelta della D.L. Posa galleggiante su sottostruttura portante. Posato su sottostruttura in pino nordico sezione 45 x 68 mm, lungh. 420 cm, impregnato in autoclave con sistema Wolwax, posto ad interasse di max. 45 cm. Sistema di fissaggio con viti e distanziatori tipo Terrafix. La sottostruttura cosi composta sarà fissata ai supporti regolabili in altezza tipo Planoform, posti ad interasse massimo di 60 cm. | Opere di pavimentazione | Pavimenti sopraelevati e flottanti
RF01, RF04 - Fornitura e posa di sistema di pavimento sopraelevato tipo LIUNI, modello P3TTL000 formato da: - Pannello “JVP 4x4” Spessore mm. 23 Formato mm. 600 x 600 mm costruito inglobando in una capsula in lamiera d'acciaio zincato incombustibile di spessore 0,35/0,40 mm. un'anima in gessofibra di densità 1.200 kg/m3, Le lamiere inferiore e superiore vengono fissate tra loro con speciale giunto d'irrigidimento ottenuto per piegatura meccanica lungo i bordi perimetrali superiori andando a costituire un traversino inglobato di spessore 4 volte lo spessore della lamiera stessa. Il pannello dispone della certificazione EPD “dalla culla al cancello” garantendo punteggi per il Leed V4, Bream, Well, e rispondendo alle richieste del CAM (Criteri Ambientali Minimi) ed è idoneo alla posa di copertura auto posante tessile, resiliente o in parquet. I pannelli sono predisposti per l'avvitamento con viti trilobate autoformanti sulle teste dei supporti realizzando un “Sistema Pavimento Sopraelevato” che garantisce le seguenti prestazioni: Prestazioni meccaniche e fisiche Tolleranza dimensionale classe 1 Classe di portata: 2 (carico massimo eguale o superiore kN 6). Classe di flessione: A - Fattore di sicurezza: 3 Reazione al fuoco: A2fls1 - Resistenza al fuoco: REI 60r Prestazione acustica orizzontale Dn,f,w trasmissione aerea dB 38 Ln,f,w trasmissione da impatto dB 70 Prestazione acustica verticale trasmissione da calpestio senza pad acustico dB16 lw, trasmissione da calpestio con pad acustico dB 21 Sostenibilità ambientale EPD: IT17/0057 - SGS VOC: ISO 1600 AIR CONFORT; - Struttura di sostegno atta a garantire le prestazioni meccaniche e fisiche del "Sistema Pavimento Sopraelevato" sopra specificate, composta dai soli piedini, senza traversi, formati da base realizzata con idoneo piattello di ancoraggio alla soletta tramite collante monocomponente igroindurente e con barra filettata con dado di blocco per innesto libero nel tubo della testa, completa di guarnizione per avvitamento dei pannelli al piedino. La combinazione tra base e testa consente di avere altezze del piedino variabili da mm. 102 a mm. 300; - PAD acustici da interporre fra la base della struttura del pavimento sopraelevato e la soletta. | Opere di pavimentazione | Pavimenti sopraelevati e flottanti
RF03 - Pavimento sopraelevato in lastre maschiate in solfato di calcio, tipo Uniflair FHB, h. variabile 11,5-63,5 cm Fornitura e posa di pavimento sopraelevato tipo Uniflair Maschio Femmina FHB 28, costituito da un’anima minerale monostrato a base di solfato di calcio ad alta densità (≥1500kg/m3), di spessori nominali 28 mm, legato con fibre ad elevata resistenza meccanica e totalmente privo di particelle lignee. | Opere di pavimentazione | Pavimenti sopraelevati e flottanti
Pavimento sopraelevato in lastre maschiate in solfato di calcio, tipo Uniflair FHB, h. variabile 11,5-63,5 cm Fornitura e posa di pavimento sopraelevato tipo Uniflair Maschio Femmina FHB 28, costituito da un’anima minerale monostrato a base di solfato di calcio ad alta densità (≥1500kg/m3), di spessori nominali 28 mm, legato con fibre ad elevata resistenza meccanica e totalmente privo di particelle lignee. Entrambe le superfici sono primerizzate in modo da offrire adeguato aggrappaggio della finitura a pavimento che verrà applicata. | Opere di pavimentazione | Pavimenti sopraelevati e flottanti
Fornitura e posa in opera di pavimento modulare sopraelevato tipo GBS costituito da: pannelli 600x600 PSF34PP, anima dei pannellii in solfato di calcio Knauf, alta densità (1600 kg./mc), sp. Mm. 34, rivestimento superiore ed inferiore in primer, bordato con bordo in abs sp.0,6 mm. Struttura portante costituita da colonnine con base a tubo quadro 18,5x1,2 mm. in acciaio prezincato a caldo, testa con piattello 80x80mm a 4 razze per collegamento delle traverse longitudinali e tirante M16, testa dotata di guarnizione termoplastica non conduttiva. Colonnine per altezza piano finito mm 250. Nel prezzo si intendono compresi e compensati la verifica dell'idoneità del piano di posa; gli accessori indicati a progetto, le forometrie (eseguite in fabbrica) per l'alloggiamento delle torrette previste in progetto; le eventuali sagomature perimetrali per l'alloggio impianti o tubazioni di alimentazione fancoil. | Opere di pavimentazione | Pavimenti sopraelevati e flottanti
Pavimento sopraelevato ispezionabile in piastre in solfato di calcio, tipo Uniflair, (solo sottostruttura e posa di plotte esistenti) Fornitura e posa, come indicato negli elaborati grafici di progetto, di pavimento modulare sopraelevato ispezionabile tipo, Uniflair (solo sottostruttura), con sottostruttura regolabile per messa in bolla con altezza variabile da 13 a 25 cm, costituito da: - Sottostruttura in acciaio galvanizzato tipo MPM costituita da: Piattello base in acciaio galvanizzato di forma quadrata 80x80 mm, con nervature di irrigidimento, accoppiato al tubo in acciaio galvanizzato; Colonnina standard con tubolare in acciaio galvanizzato per altezze da 410 a 1000 mm; Testa per colonnine standard in piattello in acciaio galvanizzato, provvisto di nervature di irrigidimento che garantiscono anche idonei appoggi per le traverse; per i tiranti d’irrigidimenti necessari per l’altezza richiesta in progetto e per i pannelli in solfato di calcio; guarnizione di testa in materiale termoplastico antistatico; traversi tipo M con profilo ad U in acciaio galvanizzato, con nervature di rinforzo e due denti d’aggancio alle estremità. Completo di guarnizione traverso in materiale termoplastico antistatico e viti in acciaio galvanizzato autofilettante. Compreso inserimento di pad acustico S=3mm Certificato, posto senza nessun incollaggio, in corrispondenza dei supporti autolivellanti del pavimento sopraelevato, idoneo per l’isolamento acustico dai rumori di calpestio (impattivi); - Posa di piastre esistenti stoccate, compresa la movimentazione e la pulizia delle stesse. Il pavimento sopraelevato ispezionabile, dovrà garantire un ΔRw e ΔLn, Certificati come da richiesta di Progetto Acustico. Nel prezzo si intendono compresi e compensati la verifica dell’idoneità del piano di posa, il tracciamento per la posa del pavimento come richiesto in progetto, per gli accessori indicati a progetto, per le necessarie forometrie (eseguite in cantiere) per l’alloggiamento delle torrette se previste in progetto; per la posa complanare del coperchio delle torrette , per le eventuali sagomature perimetrali per l’alloggio impianti o tubazioni di alimentazione fancoil; per la fornitura e posa in opera di specifico disconnettore acustico, per l’assorbimento delle sollecitazioni cinetico-acustiche indotte dal calpestio alla soletta di appoggio, come richiesto da progetto acustico , per le certificazioni necessarie in accordo con le normative vigenti nel rispetto delle Norme Antincendio. | Opere di pavimentazione | Pavimenti sopraelevati e flottanti
Pavimento sopraelevato Fornitura e posa, su solaio esistente previamente lisciato, come indicato negli elaborati grafici di progetto, di sistema di pavimento sopraelevato, marca e modello da definire e sottoporre all’approvazione della D.L., costituito da: Struttura portante “KGX2” in acciaio zincata, composta da testa in acciaio zincato e stampato a freddo, dimensioni 90x90x2,5 mmm con quattro razze per l’alloggiamento dei traversi tramite sistema a scatto; tubo in acciaio zincato Ø20x2 mm abbinato a barra filettata tipo M16 e dado per la regolazione micrometrica, base in acciaio zincato e stampato a freddo Ø95mm, sp. 1,5mm con quattro nervature di irrigidimento e fori per il passaggio alla soletta di tipo meccanico o a colla, traverso in acciaio zincato stampato a freddo con sezione a “U” o tubolare con incastro snap-on, altezza 38mm. | Opere di pavimentazione | Pavimenti sopraelevati e flottanti
Nuovo pavimento sopraelevato con quadrotte in solfato di calcio, H. 14 cm - Kone Fornitura e posa su solaio esistente di nuovo pavimento sopraelevato modello Ecocontract con H. 14 cm come indicata negli elaborati grafici di progetto, idonea alla destinazione d’uso dei locali dove posato, costituito da quadrotte in solfato di calcio classe 0 e struttura di supporto in acciaio con piedini regolabili in altezza. Posa in opera di pavimentazione sopraelevata comprensiva di passaggio disco per spianare e aspirazione antipolvere, tracciamento a 60 cm, primer antipolvere, posa strutture e lastre in solfato di calcio. Nel prezzo si intendono compresi e compensati, la campionatura, la verifica dell’idoneità del piano di posa; il trasporto del materiale, il tiro in alto, il tracciamento della posizione dei piedini e dei riscontri perimetrali ecc., le necessarie forometrie (eseguite in fabbrica) per l’alloggiamento delle torrette; se previste in progetto impianti, le eventuali sagomature perimetrali per l’alloggio impianti o tubazioni di alimentazione fancoil; la fornitura e posa in opera di specifico giunto antivibrante spessore circa 5 mm per assorbire le sollecitazioni cinetico-acustiche indotte dal calpestio alla soletta di appoggio, il taglio e gli sfridi, gli accessori indicati a progetto, la mano d’opera specializzata, le assistenze murarie, lo smaltimento di materiali di risulta, la pulizia finale, il rispetto della marcatura CE e la Dichiarazione di Produzione di Prodotto DOP per i prodotti di costruzione prevista dal Regolamento n. 305/2011 (UE) e quanto altro necessario per dare il lavoro finito a regola d’arte. | Opere di pavimentazione | Pavimenti sopraelevati e flottanti
RF03 - Pavimento sopraelevato in lastre maschiate in solfato di calcio, tipo Uniflair FHB, h. variabile 11,5-63,5 cm Fornitura e posa di pavimento sopraelevato tipo Uniflair Maschio Femmina FHB 28, costituito da un’anima minerale monostrato a base di solfato di calcio ad alta densità (≥1500kg/m3), di spessori nominali 28 mm, legato con fibre ad elevata resistenza meccanica e totalmente privo di particelle lignee. Entrambe le superfici sono primerizzate in modo da offrire adeguato aggrappaggio della finitura a pavimento che verrà applicata. Altezza totale variabile da 11,5 a 63.5 cm; Dimensioni dei pannelli Uniflair FHB 28: 1200 x 600 mm, spessore 28 mm; Classe di reazione al fuoco: A1 non infiammabile. | Opere di pavimentazione | Pavimenti sopraelevati e flottanti
Pavimento sopraelevato ispezionabile in piastre in solfato di calcio, tipo Uniflair, (solo sottostruttura e posa di plotte esistenti) Fornitura e posa, come indicato negli elaborati grafici di progetto, di pavimento modulare sopraelevato ispezionabile tipo, Uniflair (solo sottostruttura), con sottostruttura regolabile per messa in bolla con altezza variabile da 13 a 25 cm, costituito da: - Sottostruttura in acciaio galvanizzato tipo MPM costituita da: Piattello base in acciaio galvanizzato di forma quadrata 80x80 mm, con nervature di irrigidimento, accoppiato al tubo in acciaio galvanizzato; Colonnina standard con tubolare in acciaio galvanizzato per altezze da 410 a 1000 mm; Testa per colonnine standard in piattello in acciaio galvanizzato, provvisto di nervature di irrigidimento che garantiscono anche idonei appoggi per le traverse; per i tiranti d’irrigidimenti necessari per l’altezza richiesta in progetto e per i pannelli in solfato di calcio; guarnizione di testa in materiale termoplastico antistatico; traversi tipo M con profilo ad U in acciaio galvanizzato, con nervature di rinforzo e due denti d’aggancio alle estremità. Completo di guarnizione traverso in materiale termoplastico antistatico e viti in acciaio galvanizzato autofilettante. Compreso inserimento di pad acustico S=3mm Certificato, posto senza nessun incollaggio, in corrispondenza dei supporti autolivellanti del pavimento sopraelevato, idoneo per l’isolamento acustico dai rumori di calpestio (impattivi); - Posa di piastre esistenti stoccate, compresa la movimentazione e la pulizia delle stesse. Il pavimento sopraelevato ispezionabile, dovrà garantire un ΔRw e ΔLn, Certificati come da richiesta di Progetto Acustico. | Opere di pavimentazione | Pavimenti sopraelevati e flottanti
Solo posa di pavimento sopraelevato precedentemente rimosso Solo posa di pavimento sopraelevato precedentemente rimosso, secondo indicazioni degli elaborati di progetto e della D.L.. Sono compresi e compensati la campionatura delle piastrelle per l’approvazione della D.L., la verifica dell’idoneità del piano di posa, il taglio, lo sfrido, gli accessori indicati a progetto, le necessarie forometrie (eseguite in fabbrica) per l’alloggiamento delle torrette se previste in progetto; le eventuali sagomature perimetrali per l’alloggio impianti o tubazioni di alimentazione fancoil, la pulitura superficiale, il rispetto della marcatura CE e DOP per i prodotti di costruzione previsti dal Regolamento n. 305/2011 (UE) e quanto altro per dare il lavoro finito a regola d'arte. | Opere di pavimentazione | Pavimenti sopraelevati e flottanti
Fornitura e posa di sistema di pavimento sopraelevato per esterni, marca e modello da definire, formato da struttura con piedini in polipropilene o materiale plastico, regolabili in altezza idonei al sostegno di lastre in gres porcellanato, rettificato, pressato a secco. Altezza del sistema variabile variabile da mm. 20 a mm. | Opere di pavimentazione | Pavimenti sopraelevati e flottanti
Fl104 - Ripristino pavimento sopraelevato ispezionabile con piastra in lamiera mandorlata Ripristino pavimento sopraelevato ispezionabile per passaggio cavi rack con piastra in lamiera mandorlata. Nel prezzo si intendono compresi e compensati la verifica dell’idoneità del piano di posa; i tagli, lo sfrido, l’adesivo, la pulizia e l’asporto del materiale di risulta a fine lavoro, la raccolta differenziata e il conferimento con trasporto in discarica autorizzata del materiale di risulta, l’indennità di discarica, il rispetto della marcatura CE e DOP per i prodotti di costruzione previsti dal Regolamento n. 305/2011 (UE) e quanto altro per dare il lavoro finito a regola d'arte. | Opere di pavimentazione | Pavimenti sopraelevati e flottanti
Nuovo pavimento sopraelevato con quadrotte in solfato di calcio Fornitura e posa su solaio esistente precedentemente pulito, di nuovo pavimento sopraelevato tipo Line Forniture o similare da sottoporre all’approvazione della D.L.: pannello in solfato di calcio senza rivestimenti e primerizzato, dimensioni 60x60cm e spessore 30mm, costituito da anima monostrato in solfato di calcio anidro, rinforzato con fibre, ad altissima densità > 1500kg/mc, classe 0, interamente riciclabile. Sottostruttura in acciaio galvanizzato formata da una base circolare fissata ad un tubo. Testa sagomata collegata ad una barra filettata e da dado di regolazione, progettata appositamente per permettere l’alloggiamento dei traversi di tipo leggero anche essi in acciaio posti sia lungo il perimetro del pannello, sia lungo una o entrambe le diagonali. Fornito anche la struttura per la realizzazione di gradini. Nel prezzo si intendono compresi e compensati la verifica dell’idoneità del piano di posa; gli accessori indicati a progetto, le necessarie forometrie (eseguite in fabbrica) per l’alloggiamento delle torrette se previste in progetto, le eventuali sagomature perimetrali per l’alloggio impianti o tubazioni di alimentazione; la fornitura e posa in opera di specifico disconnettore acustico per assorbire le sollecitazioni cinetico-acustiche indotte dal calpestio alla soletta di appoggio, le certificazioni necessarie in accordo con le normative vigenti nel rispetto delle Norme Antincendio, da sottoporre per approvazione della DL prima della posa del pavimento. Il tutto conforme a quanto indicato negli elaborati grafici di progetto, così come il rispetto della marcatura CE e la Dichiarazione di Produzione di Prodotto DOP per i prodotti di costruzione prevista dal Regolamento n. | Opere di pavimentazione | Pavimenti sopraelevati e flottanti
Pavimento sopraelevato ispezionabile in piastre in solfato di calcio, tipo Uniflair, con finitura preaccoppiata, tipo Univinyl, h. variabile 20-65 cm Fornitura e posa, di pavimento modulare sopraelevato, altezza variabile da 20 a 65 cm tipo Uniflair, con resistenza di classe 6, costituito da: - Sottostruttura in acciaio galvanizzato, costituita da supporto formato da piatto di base 80x80 mm, in acciaio zincato, munito di nervature di irrigidimento, testa composta da piatto di testa a 4 razze, munito di nervatue di rinforzo per aumentare la resistenza al carico e offrire un piano utile per l’appoggio dei traversi passanti. Barra filettata: in acciaio zincato elettroliticamente, M16, di lunghezza variabile, fissata meccanicamente alla testa, completa di dado con tacche antisvitamento, per la regolazione in altezza del supporto. Guarnizioni testa in materiale termoplastico. Traversi ottenuti da profilo a sezione chiusa , in acciaio zincato a caldo. | Opere di pavimentazione | Pavimenti sopraelevati e flottanti
Pavimento sopraelevato ispezionabile in piastre in solfato di calcio, tipo Uniflair, h. | Opere di pavimentazione | Pavimenti sopraelevati e flottanti
RF04 - Pavimento sopraelevato ispezionabile in piastre in solfato di calcio, tipo Uniflair, h. variabile 13-25 cm Fornitura e posa, come indicato negli elaborati grafici di progetto, di pavimento modulare sopraelevato ispezionabile tipo, Uniflair con resistenza di classe 2, con sottostruttura regolabile per messa in bolla con altezza variabile da 13 a 25 cm, costituito da: - Sottostruttura in acciaio galvanizzato tipo MPM costituita da: Piattello base in acciaio galvanizzato di forma quadrata 80x80 mm, con nervature di irrigidimento, accoppiato al tubo in acciaio galvanizzato; Colonnina standard con tubolare in acciaio galvanizzato per altezze da 410 a 1000 mm; Testa per colonnine standard in piattello in acciaio galvanizzato, provvisto di nervature di irrigidimento che garantiscono anche idonei appoggi per le traverse; per i tiranti d’irrigidimenti necessari per l’altezza richiesta in progetto e per i pannelli in solfato di calcio; guarnizione di testa in materiale termoplastico antistatico; traversi tipo M con profilo ad U in acciaio galvanizzato, con nervature di rinforzo e due denti d’aggancio alle estremità. Completo di guarnizione traverso in materiale termoplastico antistatico e viti in acciaio galvanizzato autofilettante. Compreso inserimento di pad acustico S=3mm Certificato, posto senza nessun incollaggio, in corrispondenza dei supporti autolivellanti del pavimento sopraelevato, idoneo per l’isolamento acustico dai rumori di calpestio (impattivi); - Piastra strutturale tipo 30KA costituita da un supporto minerale monostrato a base di solfato di calcio di alta densità (nominale ≥1500kg/m3), di spessore nominale 30 mm, legato con fibre ad elevata resistenza meccanica e totalmente privo di particelle lignee, fonoisolante ed antistatico, dimensione 60x60 cm, rivestita inferiormente da un foglio in alluminio. | Opere di pavimentazione | Pavimenti sopraelevati e flottanti
FL16/RF07/RF08/RS04/RS06 - Pavimentazione sopraelevata in doghe di legno termotrattato, per esterni, tipo Braun & Wuerfele BWS Fornitura e posa di pavimentazione sopraelevata in doghe di legno termotrattato, per esterni, tipo Braun & Wuerfele BWS, costituita da tavolato in legno essenza da definire a scelta della D.L. da campionare per approvazione. Le doghe presenteranno le seguenti caratteristiche: Dimensioni da definire a scelta della D.L; Spessore totale compreso piedini livellatori regolabili e sottostruttura: circa 150 mm; Scanalature sulle coste per il montaggio con sistema BWS; Rigato antisdrucciolo su di un lato, o su ambo i lati; Trattamento di finitura con olio pigmentato contro l’azione dei raggi UV, colore da definire a scelta della D.L. Posa galleggiante su sottostruttura portante. Posato su sottostruttura in pino nordico sezione 45 x 68 mm, lungh. | Opere di pavimentazione | Pavimenti sopraelevati e flottanti
FL16/RF07/RF08/RS04/RS06 - Pavimentazione sopraelevata in doghe di legno termotrattato, per esterni, tipo Braun & Wuerfele BWS Fornitura e posa di pavimentazione sopraelevata in doghe di legno termotrattato, per esterni, tipo Braun & Wuerfele BWS, costituita da tavolato in legno essenza da definire a scelta della D.L. da campionare per approvazione. Le doghe presenteranno le seguenti caratteristiche: Dimensioni da definire a scelta della D.L; Spessore totale compreso piedini livellatori regolabili e sottostruttura: circa 150 mm; Scanalature sulle coste per il montaggio con sistema BWS; Rigato antisdrucciolo su di un lato, o su ambo i lati; Trattamento di finitura con olio pigmentato contro l’azione dei raggi UV, colore da definire a scelta della D.L. Posa galleggiante su sottostruttura portante. Posato su sottostruttura in pino nordico sezione 45 x 68 mm, lungh. 420 cm, impregnato in autoclave con sistema Wolwax, posto ad interasse di max. | Opere di pavimentazione | Pavimenti sopraelevati e flottanti
Apertura e successiva chiusura di pavimento sopraelevato per cablaggio Apertura e successiva chiusura di pavimento sopraelevato per cablaggio, rimozione e ricollocazione degli elementi modulari ove necessario, pulizia e quant'altro necessario per per dare il lavoro finito a regola d’arte. | Opere di pavimentazione | Pavimenti sopraelevati e flottanti
Pavimento sopraelevato ispezionabile in piastre in solfato di calcio, tipo Uniflair, h. | Opere di pavimentazione | Pavimenti sopraelevati e flottanti
Fl104 - Ripristino pavimento sopraelevato ispezionabile con piastra in lamiera mandorlata Ripristino pavimento sopraelevato ispezionabile per passaggio cavi rack con piastra in lamiera mandorlata. Nel prezzo si intendono compresi e compensati la verifica dell’idoneità del piano di posa; i tagli, lo sfrido, l’adesivo, la pulizia e l’asporto del materiale di risulta a fine lavoro, la raccolta differenziata e il conferimento con trasporto in discarica autorizzata del materiale di risulta, l’indennità di discarica, il rispetto della marcatura CE e DOP per i prodotti di costruzione previsti dal Regolamento n. | Opere di pavimentazione | Pavimenti sopraelevati e flottanti
Fornitura e posa di sistema di pavimento sopraelevato per esterni, marca e modello da definire, formato da struttura con piedini in polipropilene o materiale plastico, regolabili in altezza idonei al sostegno di finitura in pvc, tipo " Sarlon 4603T4319 sea shell urban", pressato a secco. Altezza del sistema variabile variabile fino a 100 mm; inclusa finitura in pvc tipo " Sarlon 4603T4319 sea shell urban", formato da definire e sottoporre per approvazione della DL e DA. | Opere di pavimentazione | Pavimenti sopraelevati e flottanti
Pavimento sopraelevato ispezionabile in piastre in solfato di calcio, tipo Uniflair, h. variabile 13-25 cm Fornitura e posa, come indicato negli elaborati grafici di progetto, di pavimento modulare sopraelevato ispezionabile tipo, Uniflair con resistenza di classe 2, con sottostruttura regolabile per messa in bolla con altezza variabile da 13 a 25 cm, costituito da: - Sottostruttura in acciaio galvanizzato tipo MPM costituita da: Piattello base in acciaio galvanizzato di forma quadrata 80x80 mm, con nervature di irrigidimento, accoppiato al tubo in acciaio galvanizzato; Colonnina standard con tubolare in acciaio galvanizzato per altezze da 410 a 1000 mm; Testa per colonnine standard in piattello in acciaio galvanizzato, provvisto di nervature di irrigidimento che garantiscono anche idonei appoggi per le traverse; per i tiranti d’irrigidimenti necessari per l’altezza richiesta in progetto e per i pannelli in solfato di calcio; guarnizione di testa in materiale termoplastico antistatico; traversi tipo M con profilo ad U in acciaio galvanizzato, con nervature di rinforzo e due denti d’aggancio alle estremità. Completo di guarnizione traverso in materiale termoplastico antistatico e viti in acciaio galvanizzato autofilettante. Compreso inserimento di pad acustico S=3mm Certificato, posto senza nessun incollaggio, in corrispondenza dei supporti autolivellanti del pavimento sopraelevato, idoneo per l’isolamento acustico dai rumori di calpestio (impattivi); - Piastra strutturale tipo 30KA costituita da un supporto minerale monostrato a base di solfato di calcio di alta densità (nominale ≥1500kg/m3), di spessore nominale 30 mm, legato con fibre ad elevata resistenza meccanica e totalmente privo di particelle lignee, fonoisolante ed antistatico, dimensione 60x60 cm, rivestita inferiormente da un foglio in alluminio. Finitura superiore non oggetto del presente appalto. | Opere di pavimentazione | Pavimenti sopraelevati e flottanti
Pavimento sopraelevato ispezionabile in piastre in solfato di calcio, tipo Uniflair, (solo sottostruttura e posa di plotte esistenti) Fornitura e posa, come indicato negli elaborati grafici di progetto, di pavimento modulare sopraelevato ispezionabile tipo, Uniflair (solo sottostruttura), con sottostruttura regolabile per messa in bolla con altezza variabile da 13 a 25 cm, costituito da: - Sottostruttura in acciaio galvanizzato tipo MPM costituita da: Piattello base in acciaio galvanizzato di forma quadrata 80x80 mm, con nervature di irrigidimento, accoppiato al tubo in acciaio galvanizzato; Colonnina standard con tubolare in acciaio galvanizzato per altezze da 410 a 1000 mm; Testa per colonnine standard in piattello in acciaio galvanizzato, provvisto di nervature di irrigidimento che garantiscono anche idonei appoggi per le traverse; per i tiranti d’irrigidimenti necessari per l’altezza richiesta in progetto e per i pannelli in solfato di calcio; guarnizione di testa in materiale termoplastico antistatico; traversi tipo M con profilo ad U in acciaio galvanizzato, con nervature di rinforzo e due denti d’aggancio alle estremità. Completo di guarnizione traverso in materiale termoplastico antistatico e viti in acciaio galvanizzato autofilettante. Compreso inserimento di pad acustico S=3mm Certificato, posto senza nessun incollaggio, in corrispondenza dei supporti autolivellanti del pavimento sopraelevato, idoneo per l’isolamento acustico dai rumori di calpestio (impattivi); - Posa di piastre esistenti stoccate, compresa la movimentazione e la pulizia delle stesse. | Opere di pavimentazione | Pavimenti sopraelevati e flottanti
Pavimento sopraelevato ispezionabile in piastre in solfato di calcio, tipo Uniflair, h. variabile 13-25 cm Fornitura e posa, come indicato negli elaborati grafici di progetto, di pavimento modulare sopraelevato ispezionabile tipo, Uniflair con resistenza di classe 2, con sottostruttura regolabile per messa in bolla con altezza variabile da 13 a 25 cm, costituito da: - Sottostruttura in acciaio galvanizzato tipo MPM costituita da: Piattello base in acciaio galvanizzato di forma quadrata 80x80 mm, con nervature di irrigidimento, accoppiato al tubo in acciaio galvanizzato; Colonnina standard con tubolare in acciaio galvanizzato per altezze da 410 a 1000 mm; Testa per colonnine standard in piattello in acciaio galvanizzato, provvisto di nervature di irrigidimento che garantiscono anche idonei appoggi per le traverse; per i tiranti d’irrigidimenti necessari per l’altezza richiesta in progetto e per i pannelli in solfato di calcio; guarnizione di testa in materiale termoplastico antistatico; traversi tipo M con profilo ad U in acciaio galvanizzato, con nervature di rinforzo e due denti d’aggancio alle estremità. Completo di guarnizione traverso in materiale termoplastico antistatico e viti in acciaio galvanizzato autofilettante. Compreso inserimento di pad acustico S=3mm Certificato, posto senza nessun incollaggio, in corrispondenza dei supporti autolivellanti del pavimento sopraelevato, idoneo per l’isolamento acustico dai rumori di calpestio (impattivi); - Piastra strutturale tipo 30KA costituita da un supporto minerale monostrato a base di solfato di calcio di alta densità (nominale ≥1500kg/m3), di spessore nominale 30 mm, legato con fibre ad elevata resistenza meccanica e totalmente privo di particelle lignee, fonoisolante ed antistatico, dimensione 60x60 cm, rivestita inferiormente da un foglio in alluminio. Finitura superiore non oggetto del presente appalto. Classe di reazione al fuoco: A1. Il pavimento sopraelevato ispezionabile, dovrà garantire un ΔRw e ΔLn, Certificati come da richiesta di Progetto Acustico. Nel prezzo si intendono compresi e compensati la verifica dell’idoneità del piano di posa, il tracciamento per la posa del pavimento come richiesto in progetto, per gli accessori indicati a progetto, per le necessarie forometrie (eseguite in fabbrica) per l’alloggiamento delle torrette se previste in progetto; per la posa complanare del coperchio delle torrette , per le eventuali sagomature perimetrali per l’alloggio impianti o tubazioni di alimentazione fancoil; per la fornitura e posa in opera di specifico disconnettore acustico, per l’assorbimento delle sollecitazioni cinetico-acustiche indotte dal calpestio alla soletta di appoggio, come richiesto da progetto acustico , per le certificazioni necessarie in accordo con le normative vigenti nel rispetto delle Norme Antincendio, così come la certificazione acustica richiesta, da sottoporre per approvazione della DL prima della posa del pavimento. Il tutto conforme a quanto indicato negli elaborati grafici di progetto, così come il rispetto della marcatura CE e la Dichiarazione di Produzione di Prodotto DOP per i prodotti di costruzione prevista dal Regolamento n. 305/2011 (UE) e quanto altro necessario per dare il lavoro finito a regola d’arte. | Opere di pavimentazione | Pavimenti sopraelevati e flottanti
RF04 - Pavimento sopraelevato ispezionabile in piastre in solfato di calcio, tipo Uniflair, h. variabile 13-25 cm Fornitura e posa, come indicato negli elaborati grafici di progetto, di pavimento modulare sopraelevato ispezionabile tipo, Uniflair con resistenza di classe 2, con sottostruttura regolabile per messa in bolla con altezza variabile da 13 a 25 cm, costituito da: - Sottostruttura in acciaio galvanizzato tipo MPM costituita da: Piattello base in acciaio galvanizzato di forma quadrata 80x80 mm, con nervature di irrigidimento, accoppiato al tubo in acciaio galvanizzato; Colonnina standard con tubolare in acciaio galvanizzato per altezze da 410 a 1000 mm; Testa per colonnine standard in piattello in acciaio galvanizzato, provvisto di nervature di irrigidimento che garantiscono anche idonei appoggi per le traverse; per i tiranti d’irrigidimenti necessari per l’altezza richiesta in progetto e per i pannelli in solfato di calcio; guarnizione di testa in materiale termoplastico antistatico; traversi tipo M con profilo ad U in acciaio galvanizzato, con nervature di rinforzo e due denti d’aggancio alle estremità. Completo di guarnizione traverso in materiale termoplastico antistatico e viti in acciaio galvanizzato autofilettante. Compreso inserimento di pad acustico S=3mm Certificato, posto senza nessun incollaggio, in corrispondenza dei supporti autolivellanti del pavimento sopraelevato, idoneo per l’isolamento acustico dai rumori di calpestio (impattivi); - Piastra strutturale tipo 30KA costituita da un supporto minerale monostrato a base di solfato di calcio di alta densità (nominale ≥1500kg/m3), di spessore nominale 30 mm, legato con fibre ad elevata resistenza meccanica e totalmente privo di particelle lignee, fonoisolante ed antistatico, dimensione 60x60 cm, rivestita inferiormente da un foglio in alluminio. Finitura superiore non oggetto del presente appalto. Classe di reazione al fuoco: A1. Il pavimento sopraelevato ispezionabile, dovrà garantire un ΔRw e ΔLn, Certificati come da richiesta di Progetto Acustico. | Opere di pavimentazione | Pavimenti sopraelevati e flottanti
Fornitura e posa in opera di pavimento modulare sopraelevato tipo GBS costituito da: pannelli 600x600 PSF34PP, anima dei pannellii in solfato di calcio Knauf, alta densità (1600 kg./mc), sp. | Opere di pavimentazione | Pavimenti sopraelevati e flottanti
Fl104 - Ripristino pavimento sopraelevato ispezionabile con piastra in lamiera mandorlata Ripristino pavimento sopraelevato ispezionabile per passaggio cavi rack con piastra in lamiera mandorlata. Nel prezzo si intendono compresi e compensati la verifica dell’idoneità del piano di posa; i tagli, lo sfrido, l’adesivo, la pulizia e l’asporto del materiale di risulta a fine lavoro, la raccolta differenziata e il conferimento con trasporto in discarica autorizzata del materiale di risulta, l’indennità di discarica, il rispetto della marcatura CE e DOP per i prodotti di costruzione previsti dal Regolamento n. 305/2011 (UE) e quanto altro per dare il lavoro finito a regola d'arte. | Opere di pavimentazione | Pavimenti sopraelevati e flottanti
Nuovo pavimento sopraelevato con quadrotte in solfato di calcio Fornitura e posa su solaio esistente precedentemente pulito, di nuovo pavimento sopraelevato tipo Line Forniture o similare da sottoporre all’approvazione della D.L.: pannello in solfato di calcio senza rivestimenti e primerizzato, dimensioni 60x60cm e spessore 30mm, costituito da anima monostrato in solfato di calcio anidro, rinforzato con fibre, ad altissima densità > 1500kg/mc, classe 0, interamente riciclabile. | Opere di pavimentazione | Pavimenti sopraelevati e flottanti
RF03 - Pavimento sopraelevato in lastre maschiate in solfato di calcio, tipo Uniflair FHB, h. variabile 11,5-63,5 cm Fornitura e posa di pavimento sopraelevato tipo Uniflair Maschio Femmina FHB 28, costituito da un’anima minerale monostrato a base di solfato di calcio ad alta densità (≥1500kg/m3), di spessori nominali 28 mm, legato con fibre ad elevata resistenza meccanica e totalmente privo di particelle lignee. Entrambe le superfici sono primerizzate in modo da offrire adeguato aggrappaggio della finitura a pavimento che verrà applicata. Altezza totale variabile da 11,5 a 63.5 cm; Dimensioni dei pannelli Uniflair FHB 28: 1200 x 600 mm, spessore 28 mm; Classe di reazione al fuoco: A1 non infiammabile. Il pavimento sopraelevato dovrà garantire un ΔRw e ΔLn Certificati come richiesto da Progetto Acustico. Gli elementi tipo Uniflair Maschio Femmina FHB 28, muniti con bordi maschio/femmina da incollare, dovranno essere posati, curando la complanarità su supporti costituiti da: base in piattello in acciaio galvanizzato di forma quadrata 80x80 mm, con nervature di irrigidimento, con quattro fori Ø8.5 mm per l’eventuale fissaggio meccanico a terra. Guarnizione di testa in materiale termoplastico antistatico; Traversi tipo M profilo ad U in acciaio galvanizzato, con nervature di rinforzo e due denti d’aggancio alle estremità che consentono un rigido accoppiamento a scatto con la testa. Compreso l'inserimento di fascia perimetrale costituita da apposito feltro in fibra minerale di spessore 10 mm. Compresa fornitura e posa di piattello per la ripartizione dei carichi dei piedini realizzato mediante piastrelle in gres porcellanato di 2a scelta o piatto in metallo. Compreso inserimento di pad acustico S=3mm Certificato, posto senza nessun incollaggio, in corrispondenza dei supporti autolivellanti del pavimento sopraelevato, idoneo per l’isolamento acustico dai rumori di calpestio (impattivi). | Opere di pavimentazione | Pavimenti sopraelevati e flottanti
RF05 - Pavimento sopraelevato ispezionabile in piastre in solfato di calcio, tipo Uniflair, con finitura preaccoppiata, tipo Univinyl, h. variabile 20-65 cm Fornitura e posa, di pavimento modulare sopraelevato, altezza variabile da 20 a 65 cm tipo Uniflair, con resistenza di classe 6, costituito da: - Sottostruttura in acciaio galvanizzato, costituita da supporto formato da piatto di base 80x80 mm, in acciaio zincato, munito di nervature di irrigidimento, testa composta da piatto di testa a 4 razze, munito di nervatue di rinforzo per aumentare la resistenza al carico e offrire un piano utile per l’appoggio dei traversi passanti. | Opere di pavimentazione | Pavimenti sopraelevati e flottanti
Fl104 - Ripristino pavimento sopraelevato ispezionabile con piastra in lamiera mandorlata Ripristino pavimento sopraelevato ispezionabile per passaggio cavi rack con piastra in lamiera mandorlata. Nel prezzo si intendono compresi e compensati la verifica dell’idoneità del piano di posa; i tagli, lo sfrido, l’adesivo, la pulizia e l’asporto del materiale di risulta a fine lavoro, la raccolta differenziata e il conferimento con trasporto in discarica autorizzata del materiale di risulta, l’indennità di discarica, il rispetto della marcatura CE e DOP per i prodotti di costruzione previsti dal Regolamento n. | Opere di pavimentazione | Pavimenti sopraelevati e flottanti
PV03 - Pavimento sopraelevato Fornitura e posa, su solaio esistente previamente lisciato, come indicato negli elaborati grafici di progetto, di sistema di pavimento sopraelevato, marca e modello da definire e sottoporre all’approvazione della D.L., costituito da: Struttura portante “KGX2” in acciaio zincata, composta da testa in acciaio zincato e stampato a freddo, dimensioni 90x90x2,5 mmm con quattro razze per l’alloggiamento dei traversi tramite sistema a scatto; tubo in acciaio zincato Ø20x2 mm abbinato a barra filettata tipo M16 e dado per la regolazione micrometrica, base in acciaio zincato e stampato a freddo Ø95mm, sp. 1,5mm con quattro nervature di irrigidimento e fori per il passaggio alla soletta di tipo meccanico o a colla, traverso in acciaio zincato stampato a freddo con sezione a “U” o tubolare con incastro snap-on, altezza 38mm. Guarnizioni in materiale plastico con funzione antirombo e antiurto e guarnizione della testa di tipo conduttivo Pannello “XSF34” con anima in inerte di solfato di calcio costituito da gesso e fibre organiche, densità ±1600 kg/m3, bordo in materiale plastico autoestinguente di sp. 0,45mm, rivestimento inferiore del pannello in lamiera d’alluminio sp. 5/100 e rivestimento superiore in linoleum (si veda voce PV04 del presente capitolato), avente le seguenti caratteristiche tecniche e meccaniche: Dimensioni: 600x600 mm Spessore: 34mm (escluso spessore del rivestimento) Conducibilità termica (EN ISO 10456): λ=0,25 W/mk Isolamento acustico lateriale: RLPWP ≥50dB Resistenza al fuoco (EN 13501-1): Bfl-s1 con rivestimento Bfl / Bfl-s1 senza rivestimento Nel prezzo si intendono compresi e compensati la verifica dell’idoneità del piano di posa; gli accessori indicati a progetto, le necessarie forometrie (eseguite in fabbrica) per l’alloggiamento delle torrette se previste in progetto; le eventuali sagomature perimetrali per l’alloggio impianti o tubazioni di alimentazione impianti, la pulizia e l’asporto del materiale di risulta a fine lavoro, la raccolta differenziata e il conferimento con trasporto in discarica autorizzata del materiale di risulta e l’indennità di discarica. Le porzioni di tagli perimetrali e le congruenze con soglie, dovranno essere curate e dotate di specifiche soluzioni per risultare stabili, estetiche e funzionalmente performanti. Il tutto conforme a quanto indicato negli elaborati grafici di progetto, il rispetto della marcatura CE e la Dichiarazione di Produzione di Prodotto DOP per i prodotti di costruzione prevista dal Regolamento n. 305/2011 (UE) e quanto altro necessario per dare il lavoro finito a regola d’arte. | Opere di pavimentazione | Pavimenti sopraelevati e flottanti
RF03 - Pavimento sopraelevato in lastre maschiate in solfato di calcio, tipo Uniflair FHB, h. variabile 11,5-63,5 cm Fornitura e posa di pavimento sopraelevato tipo Uniflair Maschio Femmina FHB 28, costituito da un’anima minerale monostrato a base di solfato di calcio ad alta densità (≥1500kg/m3), di spessori nominali 28 mm, legato con fibre ad elevata resistenza meccanica e totalmente privo di particelle lignee. Entrambe le superfici sono primerizzate in modo da offrire adeguato aggrappaggio della finitura a pavimento che verrà applicata. Altezza totale variabile da 11,5 a 63.5 cm; Dimensioni dei pannelli Uniflair FHB 28: 1200 x 600 mm, spessore 28 mm; Classe di reazione al fuoco: A1 non infiammabile. Il pavimento sopraelevato dovrà garantire un ΔRw e ΔLn Certificati come richiesto da Progetto Acustico. Gli elementi tipo Uniflair Maschio Femmina FHB 28, muniti con bordi maschio/femmina da incollare, dovranno essere posati, curando la complanarità su supporti costituiti da: base in piattello in acciaio galvanizzato di forma quadrata 80x80 mm, con nervature di irrigidimento, con quattro fori Ø8.5 mm per l’eventuale fissaggio meccanico a terra. Guarnizione di testa in materiale termoplastico antistatico; Traversi tipo M profilo ad U in acciaio galvanizzato, con nervature di rinforzo e due denti d’aggancio alle estremità che consentono un rigido accoppiamento a scatto con la testa. Compreso l'inserimento di fascia perimetrale costituita da apposito feltro in fibra minerale di spessore 10 mm. | Opere di pavimentazione | Pavimenti sopraelevati e flottanti
RF03 - Pavimento sopraelevato in lastre maschiate in solfato di calcio, tipo Uniflair FHB, h. variabile 11,5-63,5 cm Fornitura e posa di pavimento sopraelevato tipo Uniflair Maschio Femmina FHB 28, costituito da un’anima minerale monostrato a base di solfato di calcio ad alta densità (≥1500kg/m3), di spessori nominali 28 mm, legato con fibre ad elevata resistenza meccanica e totalmente privo di particelle lignee. Entrambe le superfici sono primerizzate in modo da offrire adeguato aggrappaggio della finitura a pavimento che verrà applicata. Altezza totale variabile da 11,5 a 63.5 cm; Dimensioni dei pannelli Uniflair FHB 28: 1200 x 600 mm, spessore 28 mm; Classe di reazione al fuoco: A1 non infiammabile. Il pavimento sopraelevato dovrà garantire un ΔRw e ΔLn Certificati come richiesto da Progetto Acustico. Gli elementi tipo Uniflair Maschio Femmina FHB 28, muniti con bordi maschio/femmina da incollare, dovranno essere posati, curando la complanarità su supporti costituiti da: base in piattello in acciaio galvanizzato di forma quadrata 80x80 mm, con nervature di irrigidimento, con quattro fori Ø8.5 mm per l’eventuale fissaggio meccanico a terra. Guarnizione di testa in materiale termoplastico antistatico; Traversi tipo M profilo ad U in acciaio galvanizzato, con nervature di rinforzo e due denti d’aggancio alle estremità che consentono un rigido accoppiamento a scatto con la testa. | Opere di pavimentazione | Pavimenti sopraelevati e flottanti
Pavimento sopraelevato in lastre maschiate in solfato di calcio, tipo Uniflair FHB, h. 20 cm Fornitura e posa di pavimento sopraelevato tipo Uniflair Maschio Femmina FHB 28, costituito da un’anima minerale monostrato a base di solfato di calcio ad alta densità (≥1500kg/m3), di spessori nominali 28 mm, legato con fibre ad elevata resistenza meccanica e totalmente privo di particelle lignee. Entrambe le superfici sono primerizzate in modo da offrire adeguato aggrappaggio della finitura a pavimento che verrà applicata. | Opere di pavimentazione | Pavimenti sopraelevati e flottanti
Pavimento sopraelevato in lastre maschiate in solfato di calcio, tipo Uniflair FHB, h. variabile 11,5-63,5 cm Fornitura e posa di pavimento sopraelevato tipo Uniflair Maschio Femmina FHB 28, costituito da un’anima minerale monostrato a base di solfato di calcio ad alta densità (≥1500kg/m3), di spessori nominali 28 mm, legato con fibre ad elevata resistenza meccanica e totalmente privo di particelle lignee. Entrambe le superfici sono primerizzate in modo da offrire adeguato aggrappaggio della finitura a pavimento che verrà applicata. Altezza totale variabile da 11,5 a 63.5 cm; Dimensioni dei pannelli Uniflair FHB 28: 1200 x 600 mm, spessore 28 mm; Classe di reazione al fuoco: A1 non infiammabile. Il pavimento sopraelevato dovrà garantire un ΔRw e ΔLn Certificati come richiesto da Progetto Acustico. Gli elementi tipo Uniflair Maschio Femmina FHB 28, muniti con bordi maschio/femmina da incollare, dovranno essere posati, curando la complanarità su supporti costituiti da: base in piattello in acciaio galvanizzato di forma quadrata 80x80 mm, con nervature di irrigidimento, con quattro fori Ø8.5 mm per l’eventuale fissaggio meccanico a terra. Guarnizione di testa in materiale termoplastico antistatico; Traversi tipo M profilo ad U in acciaio galvanizzato, con nervature di rinforzo e due denti d’aggancio alle estremità che consentono un rigido accoppiamento a scatto con la testa. Compreso l'inserimento di fascia perimetrale costituita da apposito feltro in fibra minerale di spessore 10 mm. | Opere di pavimentazione | Pavimenti sopraelevati e flottanti
RF02 - Pavimento sopraelevato in lastre maschiate in solfato di calcio, tipo Uniflair FHB, h. 20 cm Fornitura e posa di pavimento sopraelevato tipo Uniflair Maschio Femmina FHB 28, costituito da un’anima minerale monostrato a base di solfato di calcio ad alta densità (≥1500kg/m3), di spessori nominali 28 mm, legato con fibre ad elevata resistenza meccanica e totalmente privo di particelle lignee. Entrambe le superfici sono primerizzate in modo da offrire adeguato aggrappaggio della finitura a pavimento che verrà applicata. Altezza totale 20 cm; Dimensioni dei pannelli Uniflair FHB 28: 1200 x 600 mm, spessore 28 mm; Classe di reazione al fuoco: A1 non infiammabile. Il pavimento sopraelevato dovrà garantire un ΔRw e ΔLn Certificati come richiesto da Progetto Acustico. | Opere di pavimentazione | Pavimenti sopraelevati e flottanti
FL16/RF07/RF08/RS04/RS06 - Pavimentazione sopraelevata in doghe di legno termotrattato, per esterni, tipo Braun & Wuerfele BWS Fornitura e posa di pavimentazione sopraelevata in doghe di legno termotrattato, per esterni, tipo Braun & Wuerfele BWS, costituita da tavolato in legno essenza da definire a scelta della D.L. da campionare per approvazione. Le doghe presenteranno le seguenti caratteristiche: Dimensioni da definire a scelta della D.L; Spessore totale compreso piedini livellatori regolabili e sottostruttura: circa 150 mm; Scanalature sulle coste per il montaggio con sistema BWS; Rigato antisdrucciolo su di un lato, o su ambo i lati; Trattamento di finitura con olio pigmentato contro l’azione dei raggi UV, colore da definire a scelta della D.L. Posa galleggiante su sottostruttura portante. Posato su sottostruttura in pino nordico sezione 45 x 68 mm, lungh. 420 cm, impregnato in autoclave con sistema Wolwax, posto ad interasse di max. 45 cm. Sistema di fissaggio con viti e distanziatori tipo Terrafix. La sottostruttura cosi composta sarà fissata ai supporti regolabili in altezza tipo Planoform, posti ad interasse massimo di 60 cm. | Opere di pavimentazione | Pavimenti sopraelevati e flottanti
Nuovo pavimento sopraelevato con quadrotte in solfato di calcio Fornitura e posa su solaio esistente precedentemente pulito, di nuovo pavimento sopraelevato tipo Line Forniture o similare da sottoporre all’approvazione della D.L.: pannello in solfato di calcio senza rivestimenti e primerizzato, dimensioni 60x60cm e spessore 30mm, costituito da anima monostrato in solfato di calcio anidro, rinforzato con fibre, ad altissima densità > 1500kg/mc, classe 0, interamente riciclabile. Sottostruttura in acciaio galvanizzato formata da una base circolare fissata ad un tubo. Testa sagomata collegata ad una barra filettata e da dado di regolazione, progettata appositamente per permettere l’alloggiamento dei traversi di tipo leggero anche essi in acciaio posti sia lungo il perimetro del pannello, sia lungo una o entrambe le diagonali. Fornito anche la struttura per la realizzazione di gradini. Nel prezzo si intendono compresi e compensati la verifica dell’idoneità del piano di posa; gli accessori indicati a progetto, le necessarie forometrie (eseguite in fabbrica) per l’alloggiamento delle torrette se previste in progetto, le eventuali sagomature perimetrali per l’alloggio impianti o tubazioni di alimentazione; la fornitura e posa in opera di specifico disconnettore acustico per assorbire le sollecitazioni cinetico-acustiche indotte dal calpestio alla soletta di appoggio, le certificazioni necessarie in accordo con le normative vigenti nel rispetto delle Norme Antincendio, da sottoporre per approvazione della DL prima della posa del pavimento. | Opere di pavimentazione | Pavimenti sopraelevati e flottanti
RF03 - Pavimento sopraelevato in lastre maschiate in solfato di calcio, tipo Uniflair FHB, h. variabile 11,5-63,5 cm Fornitura e posa di pavimento sopraelevato tipo Uniflair Maschio Femmina FHB 28, costituito da un’anima minerale monostrato a base di solfato di calcio ad alta densità (≥1500kg/m3), di spessori nominali 28 mm, legato con fibre ad elevata resistenza meccanica e totalmente privo di particelle lignee. Entrambe le superfici sono primerizzate in modo da offrire adeguato aggrappaggio della finitura a pavimento che verrà applicata. Altezza totale variabile da 11,5 a 63.5 cm; Dimensioni dei pannelli Uniflair FHB 28: 1200 x 600 mm, spessore 28 mm; Classe di reazione al fuoco: A1 non infiammabile. Il pavimento sopraelevato dovrà garantire un ΔRw e ΔLn Certificati come richiesto da Progetto Acustico. Gli elementi tipo Uniflair Maschio Femmina FHB 28, muniti con bordi maschio/femmina da incollare, dovranno essere posati, curando la complanarità su supporti costituiti da: base in piattello in acciaio galvanizzato di forma quadrata 80x80 mm, con nervature di irrigidimento, con quattro fori Ø8.5 mm per l’eventuale fissaggio meccanico a terra. | Opere di pavimentazione | Pavimenti sopraelevati e flottanti
FL16/RF07/RF08/RS04/RS06 - Pavimentazione sopraelevata in doghe di legno termotrattato, per esterni, tipo Braun & Wuerfele BWS Fornitura e posa di pavimentazione sopraelevata in doghe di legno termotrattato, per esterni, tipo Braun & Wuerfele BWS, costituita da tavolato in legno essenza da definire a scelta della D.L. | Opere di pavimentazione | Pavimenti sopraelevati e flottanti
Fl104 - Ripristino pavimento sopraelevato ispezionabile con piastra in lamiera mandorlata Ripristino pavimento sopraelevato ispezionabile per passaggio cavi rack con piastra in lamiera mandorlata. Nel prezzo si intendono compresi e compensati la verifica dell’idoneità del piano di posa; i tagli, lo sfrido, l’adesivo, la pulizia e l’asporto del materiale di risulta a fine lavoro, la raccolta differenziata e il conferimento con trasporto in discarica autorizzata del materiale di risulta, l’indennità di discarica, il rispetto della marcatura CE e DOP per i prodotti di costruzione previsti dal Regolamento n. | Opere di pavimentazione | Pavimenti sopraelevati e flottanti
Fornitura e posa di sistema di pavimento sopraelevato per esterni, marca e modello da definire, formato da struttura con piedini in polipropilene o materiale plastico, regolabili in altezza idonei al sostegno di lastre in gres porcellanato, rettificato, pressato a secco. Altezza del sistema variabile variabile fino a 80 mm; inclusa finitura in gres per esterni, tipo "Marazzi Treverkdear Beige", formato da definire e sottoporre per approvazione della DL e DA. Nel prezzo sono compresi e compensati la campionatura per l'approvazione della D.L., il taglio e lo sfrido, la verifica dell'idoneità dei piano di posa, la formazione di giunti di frazionamento in corrispondenza di pavimentazioni di diversa tipologia, la posa del pavimento nella quota stabilita in progetto, la mano d'opera specializzata, la pulitura superficiale, il rispetto della marcatura CE e DOP per i prodotti di costruzione previsti dal Regolamento n. | Opere di pavimentazione | Pavimenti sopraelevati e flottanti
Fornitura e posa di sistema di pavimento sopraelevato marca e modello da definire, formato da struttura con piedini in polipropilene o materiale plastico, regolabili in altezza idonei al sostegno di doghe di legno termotrattato composito, WPC, tipo"Braun&Würfele, TimberTech", pressato a secco. Altezza del sistema variabile variabile fino a 100 mm; marca, modello e formato da definire e sottoporre per approvazione della DL e DA. | Opere di pavimentazione | Pavimenti sopraelevati e flottanti
FL01 – Pavimento sopraelevato interno in pannelli in solfato di calcio con finitura in vinilico effetto cemento, tipo Liuni Expona Simplay Stone PUR Warm Grey Concrete 2568 Fornitura e posa in opera di pavimento sopraelevato interno costituito da pannelli modulari in solfato di calcio ad alta densità, spessore conforme alle prescrizioni di progetto, armati e rivestiti inferiormente con foglio in alluminio o materiale protettivo equivalente, completi di bordatura perimetrale in PVC rigido. I pannelli saranno finiti superiormente con pavimento vinilico eterogeneo effetto cemento, tipo Liuni Expona Simplay Stone PUR Warm Grey Concrete 2568 o equivalente approvato dalla Direzione Lavori / Direzione Artistica, nel formato 60×60 cm, con superficie di usura trasparente in PVC ad elevata resistenza, trattamento superficiale PUR (polyurethane reinforcement) per la protezione contro abrasioni e graffi, reazione al fuoco in classe Bfl-s1 secondo EN 13501-1 e proprietà antiscivolo R10 secondo DIN 51130. Il sistema sarà completato da struttura di sostegno in acciaio zincato composta da colonne regolabili in altezza mediante vite, fissate meccanicamente al solaio di sottofondo e collegate con traversi orizzontali di irrigidimento in acciaio zincato, al fine di garantire la stabilità complessiva, la perfetta complanarità e la capacità di portata prevista da normativa e progetto. La posa dovrà consentire l’ispezionabilità totale del plenum sottostante, destinato al passaggio di impianti tecnologici. La voce si intende comprensiva della fornitura e posa dei pannelli, delle finiture viniliche, della struttura di sostegno metallica con piedini regolabili, di eventuali elementi speciali (rampe, botole di ispezione, griglie, bocchette, giunti tecnici), della campionatura del colore e finitura per approvazione della D.L./D.A., della manodopera specializzata, delle attrezzature necessarie, delle protezioni delle aree circostanti, della pulizia finale e di ogni altro onere e magistero per dare il lavoro compiuto a perfetta regola d’arte. | Opere di pavimentazione | Pavimenti sopraelevati e flottanti
RF03 - Pavimento sopraelevato in lastre maschiate in solfato di calcio, tipo Uniflair FHB, h. variabile 11,5-63,5 cm Fornitura e posa di pavimento sopraelevato tipo Uniflair Maschio Femmina FHB 28, costituito da un’anima minerale monostrato a base di solfato di calcio ad alta densità (≥1500kg/m3), di spessori nominali 28 mm, legato con fibre ad elevata resistenza meccanica e totalmente privo di particelle lignee. Entrambe le superfici sono primerizzate in modo da offrire adeguato aggrappaggio della finitura a pavimento che verrà applicata. | Opere di pavimentazione | Pavimenti sopraelevati e flottanti
Pavimento sopraelevato Fornitura e posa, su solaio esistente previamente lisciato, come indicato negli elaborati grafici di progetto, di sistema di pavimento sopraelevato, marca e modello da definire e sottoporre all’approvazione della D.L., costituito da: Struttura portante “KGX2” in acciaio zincata, composta da testa in acciaio zincato e stampato a freddo, dimensioni 90x90x2,5 mmm con quattro razze per l’alloggiamento dei traversi tramite sistema a scatto; tubo in acciaio zincato Ø20x2 mm abbinato a barra filettata tipo M16 e dado per la regolazione micrometrica, base in acciaio zincato e stampato a freddo Ø95mm, sp. | Opere di pavimentazione | Pavimenti sopraelevati e flottanti
Pavimento sopraelevato ispezionabile in piastre in solfato di calcio, tipo Uniflair, h. variabile 13-25 cm Fornitura e posa, come indicato negli elaborati grafici di progetto, di pavimento modulare sopraelevato ispezionabile tipo, Uniflair con resistenza di classe 2, con sottostruttura regolabile per messa in bolla con altezza variabile da 13 a 25 cm, costituito da: - Sottostruttura in acciaio galvanizzato tipo MPM costituita da: Piattello base in acciaio galvanizzato di forma quadrata 80x80 mm, con nervature di irrigidimento, accoppiato al tubo in acciaio galvanizzato; Colonnina standard con tubolare in acciaio galvanizzato per altezze da 410 a 1000 mm; Testa per colonnine standard in piattello in acciaio galvanizzato, provvisto di nervature di irrigidimento che garantiscono anche idonei appoggi per le traverse; per i tiranti d’irrigidimenti necessari per l’altezza richiesta in progetto e per i pannelli in solfato di calcio; guarnizione di testa in materiale termoplastico antistatico; traversi tipo M con profilo ad U in acciaio galvanizzato, con nervature di rinforzo e due denti d’aggancio alle estremità. Completo di guarnizione traverso in materiale termoplastico antistatico e viti in acciaio galvanizzato autofilettante. Compreso inserimento di pad acustico S=3mm Certificato, posto senza nessun incollaggio, in corrispondenza dei supporti autolivellanti del pavimento sopraelevato, idoneo per l’isolamento acustico dai rumori di calpestio (impattivi); - Piastra strutturale tipo 30KA costituita da un supporto minerale monostrato a base di solfato di calcio di alta densità (nominale ≥1500kg/m3), di spessore nominale 30 mm, legato con fibre ad elevata resistenza meccanica e totalmente privo di particelle lignee, fonoisolante ed antistatico, dimensione 60x60 cm, rivestita inferiormente da un foglio in alluminio. Finitura superiore non oggetto del presente appalto. Classe di reazione al fuoco: A1. Il pavimento sopraelevato ispezionabile, dovrà garantire un ΔRw e ΔLn, Certificati come da richiesta di Progetto Acustico. Nel prezzo si intendono compresi e compensati la verifica dell’idoneità del piano di posa, il tracciamento per la posa del pavimento come richiesto in progetto, per gli accessori indicati a progetto, per le necessarie forometrie (eseguite in fabbrica) per l’alloggiamento delle torrette se previste in progetto; per la posa complanare del coperchio delle torrette , per le eventuali sagomature perimetrali per l’alloggio impianti o tubazioni di alimentazione fancoil; per la fornitura e posa in opera di specifico disconnettore acustico, per l’assorbimento delle sollecitazioni cinetico-acustiche indotte dal calpestio alla soletta di appoggio, come richiesto da progetto acustico , per le certificazioni necessarie in accordo con le normative vigenti nel rispetto delle Norme Antincendio, così come la certificazione acustica richiesta, da sottoporre per approvazione della DL prima della posa del pavimento. | Opere di pavimentazione | Pavimenti sopraelevati e flottanti
Pavimento sopraelevato in lastre maschiate in solfato di calcio, tipo Uniflair FHB, h. variabile 11,5-63,5 cm Fornitura e posa di pavimento sopraelevato tipo Uniflair Maschio Femmina FHB 28, costituito da un’anima minerale monostrato a base di solfato di calcio ad alta densità (≥1500kg/m3), di spessori nominali 28 mm, legato con fibre ad elevata resistenza meccanica e totalmente privo di particelle lignee. Entrambe le superfici sono primerizzate in modo da offrire adeguato aggrappaggio della finitura a pavimento che verrà applicata. Altezza totale variabile da 11,5 a 63.5 cm; Dimensioni dei pannelli Uniflair FHB 28: 1200 x 600 mm, spessore 28 mm; Classe di reazione al fuoco: A1 non infiammabile. Il pavimento sopraelevato dovrà garantire un ΔRw e ΔLn Certificati come richiesto da Progetto Acustico. Gli elementi tipo Uniflair Maschio Femmina FHB 28, muniti con bordi maschio/femmina da incollare, dovranno essere posati, curando la complanarità su supporti costituiti da: base in piattello in acciaio galvanizzato di forma quadrata 80x80 mm, con nervature di irrigidimento, con quattro fori Ø8.5 mm per l’eventuale fissaggio meccanico a terra. Guarnizione di testa in materiale termoplastico antistatico; Traversi tipo M profilo ad U in acciaio galvanizzato, con nervature di rinforzo e due denti d’aggancio alle estremità che consentono un rigido accoppiamento a scatto con la testa. | Opere di pavimentazione | Pavimenti sopraelevati e flottanti
RF03 - Pavimento sopraelevato in lastre maschiate in solfato di calcio, tipo Uniflair FHB, h. | Opere di pavimentazione | Pavimenti sopraelevati e flottanti
Pavimento sopraelevato ispezionabile in piastre in solfato di calcio, tipo Uniflair, h. variabile 13-25 cm Fornitura e posa, come indicato negli elaborati grafici di progetto, di pavimento modulare sopraelevato ispezionabile tipo, Uniflair con resistenza di classe 2, con sottostruttura regolabile per messa in bolla con altezza variabile da 13 a 25 cm, costituito da: - Sottostruttura in acciaio galvanizzato tipo MPM costituita da: Piattello base in acciaio galvanizzato di forma quadrata 80x80 mm, con nervature di irrigidimento, accoppiato al tubo in acciaio galvanizzato; Colonnina standard con tubolare in acciaio galvanizzato per altezze da 410 a 1000 mm; Testa per colonnine standard in piattello in acciaio galvanizzato, provvisto di nervature di irrigidimento che garantiscono anche idonei appoggi per le traverse; per i tiranti d’irrigidimenti necessari per l’altezza richiesta in progetto e per i pannelli in solfato di calcio; guarnizione di testa in materiale termoplastico antistatico; traversi tipo M con profilo ad U in acciaio galvanizzato, con nervature di rinforzo e due denti d’aggancio alle estremità. Completo di guarnizione traverso in materiale termoplastico antistatico e viti in acciaio galvanizzato autofilettante. Compreso inserimento di pad acustico S=3mm Certificato, posto senza nessun incollaggio, in corrispondenza dei supporti autolivellanti del pavimento sopraelevato, idoneo per l’isolamento acustico dai rumori di calpestio (impattivi); - Piastra strutturale tipo 30KA costituita da un supporto minerale monostrato a base di solfato di calcio di alta densità (nominale ≥1500kg/m3), di spessore nominale 30 mm, legato con fibre ad elevata resistenza meccanica e totalmente privo di particelle lignee, fonoisolante ed antistatico, dimensione 60x60 cm, rivestita inferiormente da un foglio in alluminio. Finitura superiore non oggetto del presente appalto. Classe di reazione al fuoco: A1. Il pavimento sopraelevato ispezionabile, dovrà garantire un ΔRw e ΔLn, Certificati come da richiesta di Progetto Acustico. Nel prezzo si intendono compresi e compensati la verifica dell’idoneità del piano di posa, il tracciamento per la posa del pavimento come richiesto in progetto, per gli accessori indicati a progetto, per le necessarie forometrie (eseguite in fabbrica) per l’alloggiamento delle torrette se previste in progetto; per la posa complanare del coperchio delle torrette , per le eventuali sagomature perimetrali per l’alloggio impianti o tubazioni di alimentazione fancoil; per la fornitura e posa in opera di specifico disconnettore acustico, per l’assorbimento delle sollecitazioni cinetico-acustiche indotte dal calpestio alla soletta di appoggio, come richiesto da progetto acustico , per le certificazioni necessarie in accordo con le normative vigenti nel rispetto delle Norme Antincendio, così come la certificazione acustica richiesta, da sottoporre per approvazione della DL prima della posa del pavimento. Il tutto conforme a quanto indicato negli elaborati grafici di progetto, così come il rispetto della marcatura CE e la Dichiarazione di Produzione di Prodotto DOP per i prodotti di costruzione prevista dal Regolamento n. | Opere di pavimentazione | Pavimenti sopraelevati e flottanti
Ripristino pavimento sopraelevato ispezionabile con piastra in lamiera mandorlata Ripristino pavimento sopraelevato ispezionabile per passaggio cavi rack con piastra in lamiera mandorlata. Nel prezzo si intendono compresi e compensati la verifica dell’idoneità del piano di posa; i tagli, lo sfrido, l’adesivo, la pulizia e l’asporto del materiale di risulta a fine lavoro, la raccolta differenziata e il conferimento con trasporto in discarica autorizzata del materiale di risulta, l’indennità di discarica, il rispetto della marcatura CE e DOP per i prodotti di costruzione previsti dal Regolamento n. | Opere di pavimentazione | Pavimenti sopraelevati e flottanti
Pavimento sopraelevato in lastre maschiate in solfato di calcio, tipo Uniflair FHB, h. 20 cm Fornitura e posa di pavimento sopraelevato tipo Uniflair Maschio Femmina FHB 28, costituito da un’anima minerale monostrato a base di solfato di calcio ad alta densità (≥1500kg/m3), di spessori nominali 28 mm, legato con fibre ad elevata resistenza meccanica e totalmente privo di particelle lignee. Entrambe le superfici sono primerizzate in modo da offrire adeguato aggrappaggio della finitura a pavimento che verrà applicata. Altezza totale 20 cm; Dimensioni dei pannelli Uniflair FHB 28: 1200 x 600 mm, spessore 28 mm; Classe di reazione al fuoco: A1 non infiammabile. Il pavimento sopraelevato dovrà garantire un ΔRw e ΔLn Certificati come richiesto da Progetto Acustico. Gli elementi tipo Uniflair Maschio Femmina FHB 28, muniti con bordi maschio/femmina da incollare, dovranno essere posati, curando la complanarità su supporti costituiti da: base in piattello in acciaio galvanizzato di forma quadrata 80x80 mm, con nervature di irrigidimento, con quattro fori Ø8.5 mm per l’eventuale fissaggio meccanico a terra. Guarnizione di testa in materiale termoplastico antistatico; Traversi tipo M profilo ad U in acciaio galvanizzato, con nervature di rinforzo e due denti d’aggancio alle estremità che consentono un rigido accoppiamento a scatto con la testa. Compreso l'inserimento di fascia perimetrale costituita da apposito feltro in fibra minerale di spessore 10 mm. Compresa fornitura e posa di piattello per la ripartizione dei carichi dei piedini realizzato mediante piastrelle in gres porcellanato di 2a scelta o piatto in metallo. Compreso inserimento di pad acustico S=3mm Certificato, posto senza nessun incollaggio, in corrispondenza dei supporti autolivellanti del pavimento sopraelevato, idoneo per l’isolamento acustico dai rumori di calpestio (impattivi). | Opere di pavimentazione | Pavimenti sopraelevati e flottanti
Pavimento sopraelevato ispezionabile in piastre in solfato di calcio, tipo Uniflair, h. variabile 13-25 cm Fornitura e posa, come indicato negli elaborati grafici di progetto, di pavimento modulare sopraelevato ispezionabile tipo, Uniflair con resistenza di classe 2, con sottostruttura regolabile per messa in bolla con altezza variabile da 13 a 25 cm, costituito da: - Sottostruttura in acciaio galvanizzato tipo MPM costituita da: Piattello base in acciaio galvanizzato di forma quadrata 80x80 mm, con nervature di irrigidimento, accoppiato al tubo in acciaio galvanizzato; Colonnina standard con tubolare in acciaio galvanizzato per altezze da 410 a 1000 mm; Testa per colonnine standard in piattello in acciaio galvanizzato, provvisto di nervature di irrigidimento che garantiscono anche idonei appoggi per le traverse; per i tiranti d’irrigidimenti necessari per l’altezza richiesta in progetto e per i pannelli in solfato di calcio; guarnizione di testa in materiale termoplastico antistatico; traversi tipo M con profilo ad U in acciaio galvanizzato, con nervature di rinforzo e due denti d’aggancio alle estremità. Completo di guarnizione traverso in materiale termoplastico antistatico e viti in acciaio galvanizzato autofilettante. Compreso inserimento di pad acustico S=3mm Certificato, posto senza nessun incollaggio, in corrispondenza dei supporti autolivellanti del pavimento sopraelevato, idoneo per l’isolamento acustico dai rumori di calpestio (impattivi); - Piastra strutturale tipo 30KA costituita da un supporto minerale monostrato a base di solfato di calcio di alta densità (nominale ≥1500kg/m3), di spessore nominale 30 mm, legato con fibre ad elevata resistenza meccanica e totalmente privo di particelle lignee, fonoisolante ed antistatico, dimensione 60x60 cm, rivestita inferiormente da un foglio in alluminio. Finitura superiore non oggetto del presente appalto. Classe di reazione al fuoco: A1. Il pavimento sopraelevato ispezionabile, dovrà garantire un ΔRw e ΔLn, Certificati come da richiesta di Progetto Acustico. | Opere di pavimentazione | Pavimenti sopraelevati e flottanti
RF04 - Pavimento sopraelevato ispezionabile in piastre in solfato di calcio, tipo Uniflair, h. variabile 13-25 cm Fornitura e posa, come indicato negli elaborati grafici di progetto, di pavimento modulare sopraelevato ispezionabile tipo, Uniflair con resistenza di classe 2, con sottostruttura regolabile per messa in bolla con altezza variabile da 13 a 25 cm, costituito da: - Sottostruttura in acciaio galvanizzato tipo MPM costituita da: Piattello base in acciaio galvanizzato di forma quadrata 80x80 mm, con nervature di irrigidimento, accoppiato al tubo in acciaio galvanizzato; Colonnina standard con tubolare in acciaio galvanizzato per altezze da 410 a 1000 mm; Testa per colonnine standard in piattello in acciaio galvanizzato, provvisto di nervature di irrigidimento che garantiscono anche idonei appoggi per le traverse; per i tiranti d’irrigidimenti necessari per l’altezza richiesta in progetto e per i pannelli in solfato di calcio; guarnizione di testa in materiale termoplastico antistatico; traversi tipo M con profilo ad U in acciaio galvanizzato, con nervature di rinforzo e due denti d’aggancio alle estremità. Completo di guarnizione traverso in materiale termoplastico antistatico e viti in acciaio galvanizzato autofilettante. Compreso inserimento di pad acustico S=3mm Certificato, posto senza nessun incollaggio, in corrispondenza dei supporti autolivellanti del pavimento sopraelevato, idoneo per l’isolamento acustico dai rumori di calpestio (impattivi); - Piastra strutturale tipo 30KA costituita da un supporto minerale monostrato a base di solfato di calcio di alta densità (nominale ≥1500kg/m3), di spessore nominale 30 mm, legato con fibre ad elevata resistenza meccanica e totalmente privo di particelle lignee, fonoisolante ed antistatico, dimensione 60x60 cm, rivestita inferiormente da un foglio in alluminio. Finitura superiore non oggetto del presente appalto. Classe di reazione al fuoco: A1. Il pavimento sopraelevato ispezionabile, dovrà garantire un ΔRw e ΔLn, Certificati come da richiesta di Progetto Acustico. Nel prezzo si intendono compresi e compensati la verifica dell’idoneità del piano di posa, il tracciamento per la posa del pavimento come richiesto in progetto, per gli accessori indicati a progetto, per le necessarie forometrie (eseguite in fabbrica) per l’alloggiamento delle torrette se previste in progetto; per la posa complanare del coperchio delle torrette , per le eventuali sagomature perimetrali per l’alloggio impianti o tubazioni di alimentazione fancoil; per la fornitura e posa in opera di specifico disconnettore acustico, per l’assorbimento delle sollecitazioni cinetico-acustiche indotte dal calpestio alla soletta di appoggio, come richiesto da progetto acustico , per le certificazioni necessarie in accordo con le normative vigenti nel rispetto delle Norme Antincendio, così come la certificazione acustica richiesta, da sottoporre per approvazione della DL prima della posa del pavimento. Il tutto conforme a quanto indicato negli elaborati grafici di progetto, così come il rispetto della marcatura CE e la Dichiarazione di Produzione di Prodotto DOP per i prodotti di costruzione prevista dal Regolamento n. 305/2011 (UE) e quanto altro necessario per dare il lavoro finito a regola d’arte. | Opere di pavimentazione | Pavimenti sopraelevati e flottanti
RF05 - Pavimento sopraelevato ispezionabile in piastre in solfato di calcio, tipo Uniflair, con finitura preaccoppiata, tipo Univinyl, h. variabile 20-65 cm Fornitura e posa, di pavimento modulare sopraelevato, altezza variabile da 20 a 65 cm tipo Uniflair, con resistenza di classe 6, costituito da: - Sottostruttura in acciaio galvanizzato, costituita da supporto formato da piatto di base 80x80 mm, in acciaio zincato, munito di nervature di irrigidimento, testa composta da piatto di testa a 4 razze, munito di nervatue di rinforzo per aumentare la resistenza al carico e offrire un piano utile per l’appoggio dei traversi passanti. Barra filettata: in acciaio zincato elettroliticamente, M16, di lunghezza variabile, fissata meccanicamente alla testa, completa di dado con tacche antisvitamento, per la regolazione in altezza del supporto. Guarnizioni testa in materiale termoplastico. Traversi ottenuti da profilo a sezione chiusa , in acciaio zincato a caldo. | Opere di pavimentazione | Pavimenti sopraelevati e flottanti
Fl104 - Ripristino pavimento sopraelevato ispezionabile con piastra in lamiera mandorlata Ripristino pavimento sopraelevato ispezionabile per passaggio cavi rack con piastra in lamiera mandorlata. Nel prezzo si intendono compresi e compensati la verifica dell’idoneità del piano di posa; i tagli, lo sfrido, l’adesivo, la pulizia e l’asporto del materiale di risulta a fine lavoro, la raccolta differenziata e il conferimento con trasporto in discarica autorizzata del materiale di risulta, l’indennità di discarica, il rispetto della marcatura CE e DOP per i prodotti di costruzione previsti dal Regolamento n. 305/2011 (UE) e quanto altro per dare il lavoro finito a regola d'arte. | Opere di pavimentazione | Pavimenti sopraelevati e flottanti
Fornitura e posa di sistema di pavimento sopraelevato per esterni, marca e modello da definire, formato da struttura con piedini in polipropilene o materiale plastico, regolabili in altezza idonei al sostegno di lastre in gres porcellanato, rettificato, pressato a secco. | Opere di pavimentazione | Pavimenti sopraelevati e flottanti
PG01 - Movimentazione di plotte di pavimento sopraelevato con revisione della struttura – OPZIONALE Movimentazione, nelle aree indicate negli elaborati grafici di progetto, delle plotte del pavimento sopraelevato esistente, consistente nello smontaggio e successivo riposizionamento della plotta in posizione differente, inclusa eventuale sostituzione dell’elemento danneggiato con fornitura e posa di nuova plotta con caratteristiche similari all’esistente. | Opere di pavimentazione | Pavimenti sopraelevati e flottanti
FL16/RF07/RF08/RS04/RS06 - Pavimentazione sopraelevata in doghe di legno termotrattato, per esterni, tipo Braun & Wuerfele BWS Fornitura e posa di pavimentazione sopraelevata in doghe di legno termotrattato, per esterni, tipo Braun & Wuerfele BWS, costituita da tavolato in legno essenza da definire a scelta della D.L. da campionare per approvazione. Le doghe presenteranno le seguenti caratteristiche: Dimensioni da definire a scelta della D.L; Spessore totale compreso piedini livellatori regolabili e sottostruttura: circa 150 mm; Scanalature sulle coste per il montaggio con sistema BWS; Rigato antisdrucciolo su di un lato, o su ambo i lati; Trattamento di finitura con olio pigmentato contro l’azione dei raggi UV, colore da definire a scelta della D.L. Posa galleggiante su sottostruttura portante. Posato su sottostruttura in pino nordico sezione 45 x 68 mm, lungh. 420 cm, impregnato in autoclave con sistema Wolwax, posto ad interasse di max. 45 cm. Sistema di fissaggio con viti e distanziatori tipo Terrafix. | Opere di pavimentazione | Pavimenti sopraelevati e flottanti
RF03 - Pavimento sopraelevato in lastre maschiate in solfato di calcio, tipo Uniflair FHB, h. variabile 11,5-63,5 cm Fornitura e posa di pavimento sopraelevato tipo Uniflair Maschio Femmina FHB 28, costituito da un’anima minerale monostrato a base di solfato di calcio ad alta densità (≥1500kg/m3), di spessori nominali 28 mm, legato con fibre ad elevata resistenza meccanica e totalmente privo di particelle lignee. Entrambe le superfici sono primerizzate in modo da offrire adeguato aggrappaggio della finitura a pavimento che verrà applicata. Altezza totale variabile da 11,5 a 63.5 cm; Dimensioni dei pannelli Uniflair FHB 28: 1200 x 600 mm, spessore 28 mm; Classe di reazione al fuoco: A1 non infiammabile. Il pavimento sopraelevato dovrà garantire un ΔRw e ΔLn Certificati come richiesto da Progetto Acustico. | Opere di pavimentazione | Pavimenti sopraelevati e flottanti
Pavimento sopraelevato costituito da pannelli modulari 600 x 600 mm e struttura di sopraelevazione costituita da colonnine in acciaio zincato e boccola alla base, sistema di regolazione e bloccaggio con stelo filettato (diametro 16 mm), dado con sei tacche di fissaggio e traverse di collegamento in acciaio zincato con profilo nervato a sezione aperta 28 x 18 x 1 mm | Opere di pavimentazione | Pavimenti sopraelevati e flottanti
FL16/RF07/RF08/RS04/RS06 - Pavimentazione sopraelevata in doghe di legno termotrattato, per esterni, tipo Braun & Wuerfele BWS Fornitura e posa di pavimentazione sopraelevata in doghe di legno termotrattato, per esterni, tipo Braun & Wuerfele BWS, costituita da tavolato in legno essenza da definire a scelta della D.L. da campionare per approvazione. | Opere di pavimentazione | Pavimenti sopraelevati e flottanti
Pavimento sopraelevato in lastre maschiate in solfato di calcio, tipo Uniflair FHB, h. variabile 11,5-63,5 cm Fornitura e posa di pavimento sopraelevato tipo Uniflair Maschio Femmina FHB 28, costituito da un’anima minerale monostrato a base di solfato di calcio ad alta densità (≥1500kg/m3), di spessori nominali 28 mm, legato con fibre ad elevata resistenza meccanica e totalmente privo di particelle lignee. Entrambe le superfici sono primerizzate in modo da offrire adeguato aggrappaggio della finitura a pavimento che verrà applicata. Altezza totale variabile da 11,5 a 63.5 cm; Dimensioni dei pannelli Uniflair FHB 28: 1200 x 600 mm, spessore 28 mm; Classe di reazione al fuoco: A1 non infiammabile. Il pavimento sopraelevato dovrà garantire un ΔRw e ΔLn Certificati come richiesto da Progetto Acustico. Gli elementi tipo Uniflair Maschio Femmina FHB 28, muniti con bordi maschio/femmina da incollare, dovranno essere posati, curando la complanarità su supporti costituiti da: base in piattello in acciaio galvanizzato di forma quadrata 80x80 mm, con nervature di irrigidimento, con quattro fori Ø8.5 mm per l’eventuale fissaggio meccanico a terra. Guarnizione di testa in materiale termoplastico antistatico; Traversi tipo M profilo ad U in acciaio galvanizzato, con nervature di rinforzo e due denti d’aggancio alle estremità che consentono un rigido accoppiamento a scatto con la testa. Compreso l'inserimento di fascia perimetrale costituita da apposito feltro in fibra minerale di spessore 10 mm. Compresa fornitura e posa di piattello per la ripartizione dei carichi dei piedini realizzato mediante piastrelle in gres porcellanato di 2a scelta o piatto in metallo. Compreso inserimento di pad acustico S=3mm Certificato, posto senza nessun incollaggio, in corrispondenza dei supporti autolivellanti del pavimento sopraelevato, idoneo per l’isolamento acustico dai rumori di calpestio (impattivi). Sono compresi e compensati, la verifica e preparazione del piano di posa, il tracciamento per la posa del pavimento come richiesto in progetto, il disconnettore acustico per solai, i supporti autolivellante per massetti a secco compresa di accessori, il taglio, lo sfrido del pannelli, gli accessori indicati a progetto, le necessarie forometrie (eseguite in fabbrica) per l’alloggiamento di torrette, eventuali sagomature perimetrali per impianti o tubazioni, se presenti in progetto, gli oneri per la Certificazione della prestazione acustica del pavimento in termini di ΔLw eseguita in laboratorio, il collaudo Acustico, per la posa del pavimento su solaio in cls, come richiesto da Progetto Acustico, le certificazioni richieste in accordo con le normative vigenti nel rispetto delle Norme Antincendio da sottoporre all’approvazione della D.L. prima della posa del pavimento sopraelevato; il rispetto della marcatura CE e DOP per i prodotti di costruzione previsti dal Regolamento n. 305/2011 (UE) e quanto altro necessario per dare il lavoro finito a regola d'arte. | Opere di pavimentazione | Pavimenti sopraelevati e flottanti
Pavimento sopraelevato ispezionabile in piastre in solfato di calcio, tipo Uniflair, (solo sottostruttura e posa di plotte esistenti) Fornitura e posa, come indicato negli elaborati grafici di progetto, di pavimento modulare sopraelevato ispezionabile tipo, Uniflair (solo sottostruttura), con sottostruttura regolabile per messa in bolla con altezza variabile da 13 a 25 cm, costituito da: - Sottostruttura in acciaio galvanizzato tipo MPM costituita da: Piattello base in acciaio galvanizzato di forma quadrata 80x80 mm, con nervature di irrigidimento, accoppiato al tubo in acciaio galvanizzato; Colonnina standard con tubolare in acciaio galvanizzato per altezze da 410 a 1000 mm; Testa per colonnine standard in piattello in acciaio galvanizzato, provvisto di nervature di irrigidimento che garantiscono anche idonei appoggi per le traverse; per i tiranti d’irrigidimenti necessari per l’altezza richiesta in progetto e per i pannelli in solfato di calcio; guarnizione di testa in materiale termoplastico antistatico; traversi tipo M con profilo ad U in acciaio galvanizzato, con nervature di rinforzo e due denti d’aggancio alle estremità. Completo di guarnizione traverso in materiale termoplastico antistatico e viti in acciaio galvanizzato autofilettante. Compreso inserimento di pad acustico S=3mm Certificato, posto senza nessun incollaggio, in corrispondenza dei supporti autolivellanti del pavimento sopraelevato, idoneo per l’isolamento acustico dai rumori di calpestio (impattivi); - Posa di piastre esistenti stoccate, compresa la movimentazione e la pulizia delle stesse. Il pavimento sopraelevato ispezionabile, dovrà garantire un ΔRw e ΔLn, Certificati come da richiesta di Progetto Acustico. | Opere di pavimentazione | Pavimenti sopraelevati e flottanti
RF03 - Pavimento sopraelevato in lastre maschiate in solfato di calcio, tipo Uniflair FHB, h. variabile 11,5-63,5 cm Fornitura e posa di pavimento sopraelevato tipo Uniflair Maschio Femmina FHB 28, costituito da un’anima minerale monostrato a base di solfato di calcio ad alta densità (≥1500kg/m3), di spessori nominali 28 mm, legato con fibre ad elevata resistenza meccanica e totalmente privo di particelle lignee. Entrambe le superfici sono primerizzate in modo da offrire adeguato aggrappaggio della finitura a pavimento che verrà applicata. Altezza totale variabile da 11,5 a 63.5 cm; Dimensioni dei pannelli Uniflair FHB 28: 1200 x 600 mm, spessore 28 mm; Classe di reazione al fuoco: A1 non infiammabile. Il pavimento sopraelevato dovrà garantire un ΔRw e ΔLn Certificati come richiesto da Progetto Acustico. Gli elementi tipo Uniflair Maschio Femmina FHB 28, muniti con bordi maschio/femmina da incollare, dovranno essere posati, curando la complanarità su supporti costituiti da: base in piattello in acciaio galvanizzato di forma quadrata 80x80 mm, con nervature di irrigidimento, con quattro fori Ø8.5 mm per l’eventuale fissaggio meccanico a terra. Guarnizione di testa in materiale termoplastico antistatico; Traversi tipo M profilo ad U in acciaio galvanizzato, con nervature di rinforzo e due denti d’aggancio alle estremità che consentono un rigido accoppiamento a scatto con la testa. Compreso l'inserimento di fascia perimetrale costituita da apposito feltro in fibra minerale di spessore 10 mm. | Opere di pavimentazione | Pavimenti sopraelevati e flottanti
RF03 - Pavimento sopraelevato in lastre maschiate in solfato di calcio, tipo Uniflair FHB, h. variabile 11,5-63,5 cm Fornitura e posa di pavimento sopraelevato tipo Uniflair Maschio Femmina FHB 28, costituito da un’anima minerale monostrato a base di solfato di calcio ad alta densità (≥1500kg/m3), di spessori nominali 28 mm, legato con fibre ad elevata resistenza meccanica e totalmente privo di particelle lignee. Entrambe le superfici sono primerizzate in modo da offrire adeguato aggrappaggio della finitura a pavimento che verrà applicata. Altezza totale variabile da 11,5 a 63.5 cm; Dimensioni dei pannelli Uniflair FHB 28: 1200 x 600 mm, spessore 28 mm; Classe di reazione al fuoco: A1 non infiammabile. Il pavimento sopraelevato dovrà garantire un ΔRw e ΔLn Certificati come richiesto da Progetto Acustico. | Opere di pavimentazione | Pavimenti sopraelevati e flottanti
FL16/RF07/RF08/RS04/RS06 - Pavimentazione sopraelevata in doghe di legno termotrattato, per esterni, tipo Braun & Wuerfele BWS Fornitura e posa di pavimentazione sopraelevata in doghe di legno termotrattato, per esterni, tipo Braun & Wuerfele BWS, costituita da tavolato in legno essenza da definire a scelta della D.L. da campionare per approvazione. Le doghe presenteranno le seguenti caratteristiche: Dimensioni da definire a scelta della D.L; Spessore totale compreso piedini livellatori regolabili e sottostruttura: circa 150 mm; Scanalature sulle coste per il montaggio con sistema BWS; Rigato antisdrucciolo su di un lato, o su ambo i lati; Trattamento di finitura con olio pigmentato contro l’azione dei raggi UV, colore da definire a scelta della D.L. Posa galleggiante su sottostruttura portante. Posato su sottostruttura in pino nordico sezione 45 x 68 mm, lungh. 420 cm, impregnato in autoclave con sistema Wolwax, posto ad interasse di max. 45 cm. Sistema di fissaggio con viti e distanziatori tipo Terrafix. La sottostruttura cosi composta sarà fissata ai supporti regolabili in altezza tipo Planoform, posti ad interasse massimo di 60 cm. | Opere di pavimentazione | Pavimenti sopraelevati e flottanti
Pulizia e adeguamento di pavimento sopraelevato esistente Pulizia e adeguamento di pavimento sopraelevato esistente tipo Knauf Integral A1 DIN EN 13501-1, mediante rimozione di piastra strutturale per l’esecuzione di pulizia della totalità della plotta, eseguita con idonei prodotti seguendo le raccomandazioni del fornitore dei materiali ed in conformità con le norme di sicurezza. Eventuale realizzazione in opera sulle piastre di forometrie per passaggio impianti se richiesti in progetto, così come gli adattamenti necessari in corrispondenza dello sviluppo di nuove pareti, compreso l'adeguamento della sottostruttura, le regolazioni micrometriche della struttura portante, compresa l’eventuale sostituzione dei pezzi di qualsia tipologia, che durante le operazioni di rimozione e pulizia risultassero ammalorati, compresa la posa della sottostruttura, delle piastre e altri elementi e quanto altro necessario per dare il lavoro finito a regola d’arte. | Opere di pavimentazione | Pavimenti sopraelevati e flottanti
RF04 - Pavimento sopraelevato ispezionabile in piastre in solfato di calcio, tipo Uniflair, h. variabile 13-25 cm Fornitura e posa, come indicato negli elaborati grafici di progetto, di pavimento modulare sopraelevato ispezionabile tipo, Uniflair con resistenza di classe 2, con sottostruttura regolabile per messa in bolla con altezza variabile da 13 a 25 cm, costituito da: - Sottostruttura in acciaio galvanizzato tipo MPM costituita da: Piattello base in acciaio galvanizzato di forma quadrata 80x80 mm, con nervature di irrigidimento, accoppiato al tubo in acciaio galvanizzato; Colonnina standard con tubolare in acciaio galvanizzato per altezze da 410 a 1000 mm; Testa per colonnine standard in piattello in acciaio galvanizzato, provvisto di nervature di irrigidimento che garantiscono anche idonei appoggi per le traverse; per i tiranti d’irrigidimenti necessari per l’altezza richiesta in progetto e per i pannelli in solfato di calcio; guarnizione di testa in materiale termoplastico antistatico; traversi tipo M con profilo ad U in acciaio galvanizzato, con nervature di rinforzo e due denti d’aggancio alle estremità. Completo di guarnizione traverso in materiale termoplastico antistatico e viti in acciaio galvanizzato autofilettante. Compreso inserimento di pad acustico S=3mm Certificato, posto senza nessun incollaggio, in corrispondenza dei supporti autolivellanti del pavimento sopraelevato, idoneo per l’isolamento acustico dai rumori di calpestio (impattivi); - Piastra strutturale tipo 30KA costituita da un supporto minerale monostrato a base di solfato di calcio di alta densità (nominale ≥1500kg/m3), di spessore nominale 30 mm, legato con fibre ad elevata resistenza meccanica e totalmente privo di particelle lignee, fonoisolante ed antistatico, dimensione 60x60 cm, rivestita inferiormente da un foglio in alluminio. | Opere di pavimentazione | Pavimenti sopraelevati e flottanti
Pavimento sopraelevato ispezionabile in piastre in solfato di calcio, tipo Uniflair, con finitura preaccoppiata, tipo Univinyl, h. variabile 20-65 cm Fornitura e posa, di pavimento modulare sopraelevato, altezza variabile da 20 a 65 cm tipo Uniflair, con resistenza di classe 6, costituito da: - Sottostruttura in acciaio galvanizzato, costituita da supporto formato da piatto di base 80x80 mm, in acciaio zincato, munito di nervature di irrigidimento, testa composta da piatto di testa a 4 razze, munito di nervatue di rinforzo per aumentare la resistenza al carico e offrire un piano utile per l’appoggio dei traversi passanti. Barra filettata: in acciaio zincato elettroliticamente, M16, di lunghezza variabile, fissata meccanicamente alla testa, completa di dado con tacche antisvitamento, per la regolazione in altezza del supporto. | Opere di pavimentazione | Pavimenti sopraelevati e flottanti
FL16/RF07/RF08/RS04/RS06 - Pavimentazione sopraelevata in doghe di legno termotrattato, per esterni, tipo Braun & Wuerfele BWS Fornitura e posa di pavimentazione sopraelevata in doghe di legno termotrattato, per esterni, tipo Braun & Wuerfele BWS, costituita da tavolato in legno essenza da definire a scelta della D.L. da campionare per approvazione. Le doghe presenteranno le seguenti caratteristiche: Dimensioni da definire a scelta della D.L; Spessore totale compreso piedini livellatori regolabili e sottostruttura: circa 150 mm; Scanalature sulle coste per il montaggio con sistema BWS; Rigato antisdrucciolo su di un lato, o su ambo i lati; Trattamento di finitura con olio pigmentato contro l’azione dei raggi UV, colore da definire a scelta della D.L. Posa galleggiante su sottostruttura portante. Posato su sottostruttura in pino nordico sezione 45 x 68 mm, lungh. 420 cm, impregnato in autoclave con sistema Wolwax, posto ad interasse di max. 45 cm. Sistema di fissaggio con viti e distanziatori tipo Terrafix. | Opere di pavimentazione | Pavimenti sopraelevati e flottanti
PG02 – Nuova plotta di pavimento sopraelevato posato su struttura esistente, previa revisione della struttura Fornitura e posa, come indicato negli elaborati grafici di progetto, su struttura esistente di sostegno di pannello modulare costituito da anima monostrato in solfato di calcio anidro, rinforzato con fibre ad altissima densità (≥1600kg/m3), squadrato e bordato a dimensione nominale 600x600 mm, spessore come esistente, superficie inferiore e superiore primerizzata, bordato perimetralmente con materiale plastico, classe di reazione al fuoco (EN 13501): Afl-s1, d0. | Opere di pavimentazione | Pavimenti sopraelevati e flottanti
RF04 - Pavimento sopraelevato ispezionabile in piastre in solfato di calcio, tipo Uniflair, h. | Opere di pavimentazione | Pavimenti sopraelevati e flottanti
Pavimento sopraelevato costituito da pannelli modulari 600 x 600 mm e struttura di sopraelevazione costituita da colonnine in acciaio zincato e boccola alla base, sistema di regolazione e bloccaggio con stelo filettato (diametro 16 mm), dado con sei tacche di fissaggio e traverse di collegamento in acciaio zincato con profilo nervato a sezione aperta 28 x 18 x 1 mm | Opere di pavimentazione | Pavimenti sopraelevati e flottanti
Pavimento sopraelevato Fornitura e posa, su solaio esistente previamente lisciato, come indicato negli elaborati grafici di progetto, di sistema di pavimento sopraelevato, marca e modello da definire e sottoporre all’approvazione della D.L., costituito da: Struttura portante “KGX2” in acciaio zincata, composta da testa in acciaio zincato e stampato a freddo, dimensioni 90x90x2,5 mmm con quattro razze per l’alloggiamento dei traversi tramite sistema a scatto; tubo in acciaio zincato Ø20x2 mm abbinato a barra filettata tipo M16 e dado per la regolazione micrometrica, base in acciaio zincato e stampato a freddo Ø95mm, sp. 1,5mm con quattro nervature di irrigidimento e fori per il passaggio alla soletta di tipo meccanico o a colla, traverso in acciaio zincato stampato a freddo con sezione a “U” o tubolare con incastro snap-on, altezza 38mm. Guarnizioni in materiale plastico con funzione antirombo e antiurto e guarnizione della testa di tipo conduttivo Pannello “XSF34” con anima in inerte di solfato di calcio costituito da gesso e fibre organiche, densità ±1600 kg/m3, bordo in materiale plastico autoestinguente di sp. 0,45mm, rivestimento inferiore del pannello in lamiera d’alluminio sp. 5/100 e rivestimento superiore in linoleum (si veda voce PV04 del presente capitolato), avente le seguenti caratteristiche tecniche e meccaniche: Dimensioni: 600x600 mm Spessore: 34mm (escluso spessore del rivestimento) Conducibilità termica (EN ISO 10456): λ=0,25 W/mk Isolamento acustico lateriale: RLPWP ≥50dB Resistenza al fuoco (EN 13501-1): Bfl-s1 con rivestimento Bfl / Bfl-s1 senza rivestimento Nel prezzo si intendono compresi e compensati la verifica dell’idoneità del piano di posa; gli accessori indicati a progetto, le necessarie forometrie (eseguite in fabbrica) per l’alloggiamento delle torrette se previste in progetto; le eventuali sagomature perimetrali per l’alloggio impianti o tubazioni di alimentazione impianti, la pulizia e l’asporto del materiale di risulta a fine lavoro, la raccolta differenziata e il conferimento con trasporto in discarica autorizzata del materiale di risulta e l’indennità di discarica. Le porzioni di tagli perimetrali e le congruenze con soglie, dovranno essere curate e dotate di specifiche soluzioni per risultare stabili, estetiche e funzionalmente performanti. Il tutto conforme a quanto indicato negli elaborati grafici di progetto, il rispetto della marcatura CE e la Dichiarazione di Produzione di Prodotto DOP per i prodotti di costruzione prevista dal Regolamento n. 305/2011 (UE) e quanto altro necessario per dare il lavoro finito a regola d’arte. | Opere di pavimentazione | Pavimenti sopraelevati e flottanti
Pavimento sopraelevato in lastre maschiate in solfato di calcio, tipo Uniflair FHB, h. variabile 11,5-63,5 cm Fornitura e posa di pavimento sopraelevato tipo Uniflair Maschio Femmina FHB 28, costituito da un’anima minerale monostrato a base di solfato di calcio ad alta densità (≥1500kg/m3), di spessori nominali 28 mm, legato con fibre ad elevata resistenza meccanica e totalmente privo di particelle lignee. Entrambe le superfici sono primerizzate in modo da offrire adeguato aggrappaggio della finitura a pavimento che verrà applicata. Altezza totale variabile da 11,5 a 63.5 cm; Dimensioni dei pannelli Uniflair FHB 28: 1200 x 600 mm, spessore 28 mm; Classe di reazione al fuoco: A1 non infiammabile. Il pavimento sopraelevato dovrà garantire un ΔRw e ΔLn Certificati come richiesto da Progetto Acustico. Gli elementi tipo Uniflair Maschio Femmina FHB 28, muniti con bordi maschio/femmina da incollare, dovranno essere posati, curando la complanarità su supporti costituiti da: base in piattello in acciaio galvanizzato di forma quadrata 80x80 mm, con nervature di irrigidimento, con quattro fori Ø8.5 mm per l’eventuale fissaggio meccanico a terra. Guarnizione di testa in materiale termoplastico antistatico; Traversi tipo M profilo ad U in acciaio galvanizzato, con nervature di rinforzo e due denti d’aggancio alle estremità che consentono un rigido accoppiamento a scatto con la testa. Compreso l'inserimento di fascia perimetrale costituita da apposito feltro in fibra minerale di spessore 10 mm. Compresa fornitura e posa di piattello per la ripartizione dei carichi dei piedini realizzato mediante piastrelle in gres porcellanato di 2a scelta o piatto in metallo. | Opere di pavimentazione | Pavimenti sopraelevati e flottanti
RF05 - Pavimento sopraelevato ispezionabile in piastre in solfato di calcio, tipo Uniflair, con finitura preaccoppiata, tipo Univinyl, h. variabile 20-65 cm Fornitura e posa, di pavimento modulare sopraelevato, altezza variabile da 20 a 65 cm tipo Uniflair, con resistenza di classe 6, costituito da: - Sottostruttura in acciaio galvanizzato, costituita da supporto formato da piatto di base 80x80 mm, in acciaio zincato, munito di nervature di irrigidimento, testa composta da piatto di testa a 4 razze, munito di nervatue di rinforzo per aumentare la resistenza al carico e offrire un piano utile per l’appoggio dei traversi passanti. Barra filettata: in acciaio zincato elettroliticamente, M16, di lunghezza variabile, fissata meccanicamente alla testa, completa di dado con tacche antisvitamento, per la regolazione in altezza del supporto. Guarnizioni testa in materiale termoplastico. | Opere di pavimentazione | Pavimenti sopraelevati e flottanti
Pavimento sopraelevato ispezionabile in piastre in solfato di calcio, tipo Uniflair, con finitura preaccoppiata, tipo Univinyl, h. | Opere di pavimentazione | Pavimenti sopraelevati e flottanti
RF02 - Pavimento sopraelevato in lastre maschiate in solfato di calcio, tipo Uniflair FHB, h. 20 cm Fornitura e posa di pavimento sopraelevato tipo Uniflair Maschio Femmina FHB 28, costituito da un’anima minerale monostrato a base di solfato di calcio ad alta densità (≥1500kg/m3), di spessori nominali 28 mm, legato con fibre ad elevata resistenza meccanica e totalmente privo di particelle lignee. Entrambe le superfici sono primerizzate in modo da offrire adeguato aggrappaggio della finitura a pavimento che verrà applicata. Altezza totale 20 cm; Dimensioni dei pannelli Uniflair FHB 28: 1200 x 600 mm, spessore 28 mm; Classe di reazione al fuoco: A1 non infiammabile. Il pavimento sopraelevato dovrà garantire un ΔRw e ΔLn Certificati come richiesto da Progetto Acustico. Gli elementi tipo Uniflair Maschio Femmina FHB 28, muniti con bordi maschio/femmina da incollare, dovranno essere posati, curando la complanarità su supporti costituiti da: base in piattello in acciaio galvanizzato di forma quadrata 80x80 mm, con nervature di irrigidimento, con quattro fori Ø8.5 mm per l’eventuale fissaggio meccanico a terra. | Opere di pavimentazione | Pavimenti sopraelevati e flottanti
Pavimento sopraelevato ispezionabile in piastre in solfato di calcio, tipo Uniflair, (solo sottostruttura e posa di plotte esistenti) Fornitura e posa, come indicato negli elaborati grafici di progetto, di pavimento modulare sopraelevato ispezionabile tipo, Uniflair (solo sottostruttura), con sottostruttura regolabile per messa in bolla con altezza variabile da 13 a 25 cm, costituito da: - Sottostruttura in acciaio galvanizzato tipo MPM costituita da: Piattello base in acciaio galvanizzato di forma quadrata 80x80 mm, con nervature di irrigidimento, accoppiato al tubo in acciaio galvanizzato; Colonnina standard con tubolare in acciaio galvanizzato per altezze da 410 a 1000 mm; Testa per colonnine standard in piattello in acciaio galvanizzato, provvisto di nervature di irrigidimento che garantiscono anche idonei appoggi per le traverse; per i tiranti d’irrigidimenti necessari per l’altezza richiesta in progetto e per i pannelli in solfato di calcio; guarnizione di testa in materiale termoplastico antistatico; traversi tipo M con profilo ad U in acciaio galvanizzato, con nervature di rinforzo e due denti d’aggancio alle estremità. Completo di guarnizione traverso in materiale termoplastico antistatico e viti in acciaio galvanizzato autofilettante. Compreso inserimento di pad acustico S=3mm Certificato, posto senza nessun incollaggio, in corrispondenza dei supporti autolivellanti del pavimento sopraelevato, idoneo per l’isolamento acustico dai rumori di calpestio (impattivi); - Posa di piastre esistenti stoccate, compresa la movimentazione e la pulizia delle stesse. Il pavimento sopraelevato ispezionabile, dovrà garantire un ΔRw e ΔLn, Certificati come da richiesta di Progetto Acustico. | Opere di pavimentazione | Pavimenti sopraelevati e flottanti
Fornitura e posa in opera di pavimento modulare sopraelevato tipo GBS costituito da: pannelli 600x600 PSF34PP, anima dei pannellii in solfato di calcio Knauf, alta densità (1600 kg./mc), sp. Mm. 34, rivestimento superiore ed inferiore in primer, bordato con bordo in abs sp.0,6 mm. Struttura portante costituita da colonnine con base a tubo quadro 18,5x1,2 mm. in acciaio prezincato a caldo, testa con piattello 80x80mm a 4 razze per collegamento delle traverse longitudinali e tirante M16, testa dotata di guarnizione termoplastica non conduttiva. Colonnine per altezza piano finito mm 250. | Opere di pavimentazione | Pavimenti sopraelevati e flottanti
RF03 - Pavimento sopraelevato in lastre maschiate in solfato di calcio, tipo Uniflair FHB, h. variabile 11,5-63,5 cm Fornitura e posa di pavimento sopraelevato tipo Uniflair Maschio Femmina FHB 28, costituito da un’anima minerale monostrato a base di solfato di calcio ad alta densità (≥1500kg/m3), di spessori nominali 28 mm, legato con fibre ad elevata resistenza meccanica e totalmente privo di particelle lignee. Entrambe le superfici sono primerizzate in modo da offrire adeguato aggrappaggio della finitura a pavimento che verrà applicata. Altezza totale variabile da 11,5 a 63.5 cm; Dimensioni dei pannelli Uniflair FHB 28: 1200 x 600 mm, spessore 28 mm; Classe di reazione al fuoco: A1 non infiammabile. Il pavimento sopraelevato dovrà garantire un ΔRw e ΔLn Certificati come richiesto da Progetto Acustico. Gli elementi tipo Uniflair Maschio Femmina FHB 28, muniti con bordi maschio/femmina da incollare, dovranno essere posati, curando la complanarità su supporti costituiti da: base in piattello in acciaio galvanizzato di forma quadrata 80x80 mm, con nervature di irrigidimento, con quattro fori Ø8.5 mm per l’eventuale fissaggio meccanico a terra. Guarnizione di testa in materiale termoplastico antistatico; Traversi tipo M profilo ad U in acciaio galvanizzato, con nervature di rinforzo e due denti d’aggancio alle estremità che consentono un rigido accoppiamento a scatto con la testa. | Opere di pavimentazione | Pavimenti sopraelevati e flottanti
Pavimento sopraelevato ispezionabile in piastre in solfato di calcio, tipo Uniflair, h. variabile 13-25 cm Fornitura e posa, come indicato negli elaborati grafici di progetto, di pavimento modulare sopraelevato ispezionabile tipo, Uniflair con resistenza di classe 2, con sottostruttura regolabile per messa in bolla con altezza variabile da 13 a 25 cm, costituito da: - Sottostruttura in acciaio galvanizzato tipo MPM costituita da: Piattello base in acciaio galvanizzato di forma quadrata 80x80 mm, con nervature di irrigidimento, accoppiato al tubo in acciaio galvanizzato; Colonnina standard con tubolare in acciaio galvanizzato per altezze da 410 a 1000 mm; Testa per colonnine standard in piattello in acciaio galvanizzato, provvisto di nervature di irrigidimento che garantiscono anche idonei appoggi per le traverse; per i tiranti d’irrigidimenti necessari per l’altezza richiesta in progetto e per i pannelli in solfato di calcio; guarnizione di testa in materiale termoplastico antistatico; traversi tipo M con profilo ad U in acciaio galvanizzato, con nervature di rinforzo e due denti d’aggancio alle estremità. Completo di guarnizione traverso in materiale termoplastico antistatico e viti in acciaio galvanizzato autofilettante. Compreso inserimento di pad acustico S=3mm Certificato, posto senza nessun incollaggio, in corrispondenza dei supporti autolivellanti del pavimento sopraelevato, idoneo per l’isolamento acustico dai rumori di calpestio (impattivi); - Piastra strutturale tipo 30KA costituita da un supporto minerale monostrato a base di solfato di calcio di alta densità (nominale ≥1500kg/m3), di spessore nominale 30 mm, legato con fibre ad elevata resistenza meccanica e totalmente privo di particelle lignee, fonoisolante ed antistatico, dimensione 60x60 cm, rivestita inferiormente da un foglio in alluminio. Finitura superiore non oggetto del presente appalto. Classe di reazione al fuoco: A1. Il pavimento sopraelevato ispezionabile, dovrà garantire un ΔRw e ΔLn, Certificati come da richiesta di Progetto Acustico. Nel prezzo si intendono compresi e compensati la verifica dell’idoneità del piano di posa, il tracciamento per la posa del pavimento come richiesto in progetto, per gli accessori indicati a progetto, per le necessarie forometrie (eseguite in fabbrica) per l’alloggiamento delle torrette se previste in progetto; per la posa complanare del coperchio delle torrette , per le eventuali sagomature perimetrali per l’alloggio impianti o tubazioni di alimentazione fancoil; per la fornitura e posa in opera di specifico disconnettore acustico, per l’assorbimento delle sollecitazioni cinetico-acustiche indotte dal calpestio alla soletta di appoggio, come richiesto da progetto acustico , per le certificazioni necessarie in accordo con le normative vigenti nel rispetto delle Norme Antincendio, così come la certificazione acustica richiesta, da sottoporre per approvazione della DL prima della posa del pavimento. | Opere di pavimentazione | Pavimenti sopraelevati e flottanti
RF05 - Pavimento sopraelevato ispezionabile in piastre in solfato di calcio, tipo Uniflair, con finitura preaccoppiata, tipo Univinyl, h. | Opere di pavimentazione | Pavimenti sopraelevati e flottanti
RF04 - Pavimento sopraelevato ispezionabile in piastre in solfato di calcio, tipo Uniflair, h. variabile 13-25 cm Fornitura e posa, come indicato negli elaborati grafici di progetto, di pavimento modulare sopraelevato ispezionabile tipo, Uniflair con resistenza di classe 2, con sottostruttura regolabile per messa in bolla con altezza variabile da 13 a 25 cm, costituito da: - Sottostruttura in acciaio galvanizzato tipo MPM costituita da: Piattello base in acciaio galvanizzato di forma quadrata 80x80 mm, con nervature di irrigidimento, accoppiato al tubo in acciaio galvanizzato; Colonnina standard con tubolare in acciaio galvanizzato per altezze da 410 a 1000 mm; Testa per colonnine standard in piattello in acciaio galvanizzato, provvisto di nervature di irrigidimento che garantiscono anche idonei appoggi per le traverse; per i tiranti d’irrigidimenti necessari per l’altezza richiesta in progetto e per i pannelli in solfato di calcio; guarnizione di testa in materiale termoplastico antistatico; traversi tipo M con profilo ad U in acciaio galvanizzato, con nervature di rinforzo e due denti d’aggancio alle estremità. Completo di guarnizione traverso in materiale termoplastico antistatico e viti in acciaio galvanizzato autofilettante. Compreso inserimento di pad acustico S=3mm Certificato, posto senza nessun incollaggio, in corrispondenza dei supporti autolivellanti del pavimento sopraelevato, idoneo per l’isolamento acustico dai rumori di calpestio (impattivi); - Piastra strutturale tipo 30KA costituita da un supporto minerale monostrato a base di solfato di calcio di alta densità (nominale ≥1500kg/m3), di spessore nominale 30 mm, legato con fibre ad elevata resistenza meccanica e totalmente privo di particelle lignee, fonoisolante ed antistatico, dimensione 60x60 cm, rivestita inferiormente da un foglio in alluminio. Finitura superiore non oggetto del presente appalto. Classe di reazione al fuoco: A1. Il pavimento sopraelevato ispezionabile, dovrà garantire un ΔRw e ΔLn, Certificati come da richiesta di Progetto Acustico. Nel prezzo si intendono compresi e compensati la verifica dell’idoneità del piano di posa, il tracciamento per la posa del pavimento come richiesto in progetto, per gli accessori indicati a progetto, per le necessarie forometrie (eseguite in fabbrica) per l’alloggiamento delle torrette se previste in progetto; per la posa complanare del coperchio delle torrette , per le eventuali sagomature perimetrali per l’alloggio impianti o tubazioni di alimentazione fancoil; per la fornitura e posa in opera di specifico disconnettore acustico, per l’assorbimento delle sollecitazioni cinetico-acustiche indotte dal calpestio alla soletta di appoggio, come richiesto da progetto acustico , per le certificazioni necessarie in accordo con le normative vigenti nel rispetto delle Norme Antincendio, così come la certificazione acustica richiesta, da sottoporre per approvazione della DL prima della posa del pavimento. | Opere di pavimentazione | Pavimenti sopraelevati e flottanti
Ripristino pavimento sopraelevato ispezionabile con piastra in lamiera mandorlata Ripristino pavimento sopraelevato ispezionabile per passaggio cavi rack con piastra in lamiera mandorlata. Nel prezzo si intendono compresi e compensati la verifica dell’idoneità del piano di posa; i tagli, lo sfrido, l’adesivo, la pulizia e l’asporto del materiale di risulta a fine lavoro, la raccolta differenziata e il conferimento con trasporto in discarica autorizzata del materiale di risulta, l’indennità di discarica, il rispetto della marcatura CE e DOP per i prodotti di costruzione previsti dal Regolamento n. 305/2011 (UE) e quanto altro per dare il lavoro finito a regola d'arte. | Opere di pavimentazione | Pavimenti sopraelevati e flottanti
Pavimento sopraelevato ispezionabile in piastre in solfato di calcio, tipo Uniflair, (solo sottostruttura e posa di plotte esistenti) Fornitura e posa, come indicato negli elaborati grafici di progetto, di pavimento modulare sopraelevato ispezionabile tipo, Uniflair (solo sottostruttura), con sottostruttura regolabile per messa in bolla con altezza variabile da 13 a 25 cm, costituito da: - Sottostruttura in acciaio galvanizzato tipo MPM costituita da: Piattello base in acciaio galvanizzato di forma quadrata 80x80 mm, con nervature di irrigidimento, accoppiato al tubo in acciaio galvanizzato; Colonnina standard con tubolare in acciaio galvanizzato per altezze da 410 a 1000 mm; Testa per colonnine standard in piattello in acciaio galvanizzato, provvisto di nervature di irrigidimento che garantiscono anche idonei appoggi per le traverse; per i tiranti d’irrigidimenti necessari per l’altezza richiesta in progetto e per i pannelli in solfato di calcio; guarnizione di testa in materiale termoplastico antistatico; traversi tipo M con profilo ad U in acciaio galvanizzato, con nervature di rinforzo e due denti d’aggancio alle estremità. Completo di guarnizione traverso in materiale termoplastico antistatico e viti in acciaio galvanizzato autofilettante. | Opere di pavimentazione | Pavimenti sopraelevati e flottanti
RF03 - Pavimento sopraelevato in lastre maschiate in solfato di calcio, tipo Uniflair FHB, h. variabile 11,5-63,5 cm Fornitura e posa di pavimento sopraelevato tipo Uniflair Maschio Femmina FHB 28, costituito da un’anima minerale monostrato a base di solfato di calcio ad alta densità (≥1500kg/m3), di spessori nominali 28 mm, legato con fibre ad elevata resistenza meccanica e totalmente privo di particelle lignee. Entrambe le superfici sono primerizzate in modo da offrire adeguato aggrappaggio della finitura a pavimento che verrà applicata. | Opere di pavimentazione | Pavimenti sopraelevati e flottanti
FL16/RF07/RF08/RS04/RS06 - Pavimentazione sopraelevata in doghe di legno termotrattato, per esterni, tipo Braun & Wuerfele BWS Fornitura e posa di pavimentazione sopraelevata in doghe di legno termotrattato, per esterni, tipo Braun & Wuerfele BWS, costituita da tavolato in legno essenza da definire a scelta della D.L. da campionare per approvazione. Le doghe presenteranno le seguenti caratteristiche: Dimensioni da definire a scelta della D.L; Spessore totale compreso piedini livellatori regolabili e sottostruttura: circa 150 mm; Scanalature sulle coste per il montaggio con sistema BWS; Rigato antisdrucciolo su di un lato, o su ambo i lati; Trattamento di finitura con olio pigmentato contro l’azione dei raggi UV, colore da definire a scelta della D.L. | Opere di pavimentazione | Pavimenti sopraelevati e flottanti
PG02 – Nuova plotta di pavimento sopraelevato posato su struttura esistente, previa revisione della struttura Fornitura e posa, come indicato negli elaborati grafici di progetto, su struttura esistente di sostegno di pannello modulare costituito da anima monostrato in solfato di calcio anidro, rinforzato con fibre ad altissima densità (≥1600kg/m3), squadrato e bordato a dimensione nominale 600x600 mm, spessore come esistente, superficie inferiore e superiore primerizzata, bordato perimetralmente con materiale plastico, classe di reazione al fuoco (EN 13501): Afl-s1, d0. Le caratteristiche estetiche, fisiche e funzionali dei rivestimenti superiori dei pannelli strutturali in solfato di calcio saranno quelle dichiarate e certificate dal produttore del materiale dei rivestimenti con particolare riferimento alla classe di reazione al fuoco, alle proprie variabilità cromatiche e le norme di manutenzione ed utilizzo. Le porzioni di tagli perimetrali e le congruenze con soglie, dovranno essere curate e dotate di specifiche soluzioni per risultare stabili, estetiche e funzionalmente performanti, conforme a quanto indicato negli elaborati grafici di progetto. | Opere di pavimentazione | Pavimenti sopraelevati e flottanti
Fornitura e posa di sistema di pavimento sopraelevato marca e modello da definire, formato da struttura con piedini in polipropilene o materiale plastico, regolabili in altezza idonei al sostegno di doghe di legno termotrattato composito, WPC, tipo"Braun&Würfele, TimberTech", pressato a secco. Altezza del sistema variabile variabile fino a 100 mm; marca, modello e formato da definire e sottoporre per approvazione della DL e DA. Nel prezzo sono compresi e compensati la campionatura per l'approvazione della D.L., il taglio e lo sfrido, la verifica dell'idoneità dei piano di posa, la formazione di giunti di frazionamento in corrispondenza di pavimentazioni di diversa tipologia, la posa del pavimento nella quota stabilita in progetto, la mano d'opera specializzata, la pulitura superficiale, il rispetto della marcatura CE e DOP per i prodotti di costruzione previsti dal Regolamento n. | Opere di pavimentazione | Pavimenti sopraelevati e flottanti
RF05 - Pavimento sopraelevato ispezionabile in piastre in solfato di calcio, tipo Uniflair, con finitura preaccoppiata, tipo Univinyl, h. variabile 20-65 cm Fornitura e posa, di pavimento modulare sopraelevato, altezza variabile da 20 a 65 cm tipo Uniflair, con resistenza di classe 6, costituito da: - Sottostruttura in acciaio galvanizzato, costituita da supporto formato da piatto di base 80x80 mm, in acciaio zincato, munito di nervature di irrigidimento, testa composta da piatto di testa a 4 razze, munito di nervatue di rinforzo per aumentare la resistenza al carico e offrire un piano utile per l’appoggio dei traversi passanti. Barra filettata: in acciaio zincato elettroliticamente, M16, di lunghezza variabile, fissata meccanicamente alla testa, completa di dado con tacche antisvitamento, per la regolazione in altezza del supporto. Guarnizioni testa in materiale termoplastico. Traversi ottenuti da profilo a sezione chiusa , in acciaio zincato a caldo. Guarnizione adesiva per traversi in materiale cartonfeltro bituminato non conduttivo di colore nero, con funzione antirombo e tenuta aria. Compreso inserimento di pad acustico S=3mm Certificato, posto senza nessun incollaggio, in corrispondenza dei supporti autolivellanti del pavimento sopraelevato, idoneo per l’isolamento acustico dai rumori di calpestio (impattivi); - Piastra strutturale tipo 35KF preaccoppiata in fabbrica con finitura vinilica tipo Uniflair Univinyl 116, costituita da un supporto minerale monostrato a base di solfato di calcio di alta densità (nominale ≥1500kg/m3), di spessore nominale 34mm, legato con fibre ad elevata resistenza meccanica e totalmente privo di particelle lignee, incombustibile, classe di reazione al fuoco A1, fonoisolante ed antistatico, dimensione 60x60 cm. Bordato perimetralmente con materiale plastico nero di spessore nominale 0.45 mm, autoestinguente con rivestimento inferiore in lastra di lamiera in acciaio zincato a caldo, spessore nominale 0.5 mm. La piastra strutturale in solfato di calcio, verrà preaccoppiata in fabbrica con piastre di pavimento vinilico omogeneo, antistatico fisiologico, provvisto di marcatura CE, con trattamento superficiale poliuretanico (PUR) per una manutenzione iniziale più semplice, tipo Uniflair Univinyl 116 colore da definire a scelta della D.L. | Opere di pavimentazione | Pavimenti sopraelevati e flottanti
RF05 - Pavimento sopraelevato ispezionabile in piastre in solfato di calcio, tipo Uniflair, con finitura preaccoppiata, tipo Univinyl, h. variabile 20-65 cm Fornitura e posa, di pavimento modulare sopraelevato, altezza variabile da 20 a 65 cm tipo Uniflair, con resistenza di classe 6, costituito da: - Sottostruttura in acciaio galvanizzato, costituita da supporto formato da piatto di base 80x80 mm, in acciaio zincato, munito di nervature di irrigidimento, testa composta da piatto di testa a 4 razze, munito di nervatue di rinforzo per aumentare la resistenza al carico e offrire un piano utile per l’appoggio dei traversi passanti. Barra filettata: in acciaio zincato elettroliticamente, M16, di lunghezza variabile, fissata meccanicamente alla testa, completa di dado con tacche antisvitamento, per la regolazione in altezza del supporto. Guarnizioni testa in materiale termoplastico. Traversi ottenuti da profilo a sezione chiusa , in acciaio zincato a caldo. Guarnizione adesiva per traversi in materiale cartonfeltro bituminato non conduttivo di colore nero, con funzione antirombo e tenuta aria. Compreso inserimento di pad acustico S=3mm Certificato, posto senza nessun incollaggio, in corrispondenza dei supporti autolivellanti del pavimento sopraelevato, idoneo per l’isolamento acustico dai rumori di calpestio (impattivi); - Piastra strutturale tipo 35KF preaccoppiata in fabbrica con finitura vinilica tipo Uniflair Univinyl 116, costituita da un supporto minerale monostrato a base di solfato di calcio di alta densità (nominale ≥1500kg/m3), di spessore nominale 34mm, legato con fibre ad elevata resistenza meccanica e totalmente privo di particelle lignee, incombustibile, classe di reazione al fuoco A1, fonoisolante ed antistatico, dimensione 60x60 cm. Bordato perimetralmente con materiale plastico nero di spessore nominale 0.45 mm, autoestinguente con rivestimento inferiore in lastra di lamiera in acciaio zincato a caldo, spessore nominale 0.5 mm. | Opere di pavimentazione | Pavimenti sopraelevati e flottanti
RF04 - Pavimento sopraelevato ispezionabile in piastre in solfato di calcio, tipo Uniflair, h. variabile 13-25 cm Fornitura e posa, come indicato negli elaborati grafici di progetto, di pavimento modulare sopraelevato ispezionabile tipo, Uniflair con resistenza di classe 2, con sottostruttura regolabile per messa in bolla con altezza variabile da 13 a 25 cm, costituito da: - Sottostruttura in acciaio galvanizzato tipo MPM costituita da: Piattello base in acciaio galvanizzato di forma quadrata 80x80 mm, con nervature di irrigidimento, accoppiato al tubo in acciaio galvanizzato; Colonnina standard con tubolare in acciaio galvanizzato per altezze da 410 a 1000 mm; Testa per colonnine standard in piattello in acciaio galvanizzato, provvisto di nervature di irrigidimento che garantiscono anche idonei appoggi per le traverse; per i tiranti d’irrigidimenti necessari per l’altezza richiesta in progetto e per i pannelli in solfato di calcio; guarnizione di testa in materiale termoplastico antistatico; traversi tipo M con profilo ad U in acciaio galvanizzato, con nervature di rinforzo e due denti d’aggancio alle estremità. Completo di guarnizione traverso in materiale termoplastico antistatico e viti in acciaio galvanizzato autofilettante. Compreso inserimento di pad acustico S=3mm Certificato, posto senza nessun incollaggio, in corrispondenza dei supporti autolivellanti del pavimento sopraelevato, idoneo per l’isolamento acustico dai rumori di calpestio (impattivi); - Piastra strutturale tipo 30KA costituita da un supporto minerale monostrato a base di solfato di calcio di alta densità (nominale ≥1500kg/m3), di spessore nominale 30 mm, legato con fibre ad elevata resistenza meccanica e totalmente privo di particelle lignee, fonoisolante ed antistatico, dimensione 60x60 cm, rivestita inferiormente da un foglio in alluminio. Finitura superiore non oggetto del presente appalto. Classe di reazione al fuoco: A1. Il pavimento sopraelevato ispezionabile, dovrà garantire un ΔRw e ΔLn, Certificati come da richiesta di Progetto Acustico. Nel prezzo si intendono compresi e compensati la verifica dell’idoneità del piano di posa, il tracciamento per la posa del pavimento come richiesto in progetto, per gli accessori indicati a progetto, per le necessarie forometrie (eseguite in fabbrica) per l’alloggiamento delle torrette se previste in progetto; per la posa complanare del coperchio delle torrette , per le eventuali sagomature perimetrali per l’alloggio impianti o tubazioni di alimentazione fancoil; per la fornitura e posa in opera di specifico disconnettore acustico, per l’assorbimento delle sollecitazioni cinetico-acustiche indotte dal calpestio alla soletta di appoggio, come richiesto da progetto acustico , per le certificazioni necessarie in accordo con le normative vigenti nel rispetto delle Norme Antincendio, così come la certificazione acustica richiesta, da sottoporre per approvazione della DL prima della posa del pavimento. Il tutto conforme a quanto indicato negli elaborati grafici di progetto, così come il rispetto della marcatura CE e la Dichiarazione di Produzione di Prodotto DOP per i prodotti di costruzione prevista dal Regolamento n. 305/2011 (UE) e quanto altro necessario per dare il lavoro finito a regola d’arte. | Opere di pavimentazione | Pavimenti sopraelevati e flottanti
RF05 - Pavimento sopraelevato ispezionabile in piastre in solfato di calcio, tipo Uniflair, con finitura preaccoppiata, tipo Univinyl, h. variabile 20-65 cm Fornitura e posa, di pavimento modulare sopraelevato, altezza variabile da 20 a 65 cm tipo Uniflair, con resistenza di classe 6, costituito da: - Sottostruttura in acciaio galvanizzato, costituita da supporto formato da piatto di base 80x80 mm, in acciaio zincato, munito di nervature di irrigidimento, testa composta da piatto di testa a 4 razze, munito di nervatue di rinforzo per aumentare la resistenza al carico e offrire un piano utile per l’appoggio dei traversi passanti. Barra filettata: in acciaio zincato elettroliticamente, M16, di lunghezza variabile, fissata meccanicamente alla testa, completa di dado con tacche antisvitamento, per la regolazione in altezza del supporto. Guarnizioni testa in materiale termoplastico. Traversi ottenuti da profilo a sezione chiusa , in acciaio zincato a caldo. Guarnizione adesiva per traversi in materiale cartonfeltro bituminato non conduttivo di colore nero, con funzione antirombo e tenuta aria. Compreso inserimento di pad acustico S=3mm Certificato, posto senza nessun incollaggio, in corrispondenza dei supporti autolivellanti del pavimento sopraelevato, idoneo per l’isolamento acustico dai rumori di calpestio (impattivi); - Piastra strutturale tipo 35KF preaccoppiata in fabbrica con finitura vinilica tipo Uniflair Univinyl 116, costituita da un supporto minerale monostrato a base di solfato di calcio di alta densità (nominale ≥1500kg/m3), di spessore nominale 34mm, legato con fibre ad elevata resistenza meccanica e totalmente privo di particelle lignee, incombustibile, classe di reazione al fuoco A1, fonoisolante ed antistatico, dimensione 60x60 cm. Bordato perimetralmente con materiale plastico nero di spessore nominale 0.45 mm, autoestinguente con rivestimento inferiore in lastra di lamiera in acciaio zincato a caldo, spessore nominale 0.5 mm. | Opere di pavimentazione | Pavimenti sopraelevati e flottanti
Nuovo pavimento sopraelevato in solfato di calcio Fornitura e posa su solaio esistente precedentemente pulito, di nuovo pavimento sopraelevato in pannello in solfato di calcio senza rivestimenti e primerizzato, dimensione 60x60cm e spessore 30mm, costituito da anima monostrato in solfato di calcio anidro, rinforzato con fibre, ad altissima densità >1500 kg/mc, interamente riciclabile. Sottostruttura in acciaio galvanizzato formata da una base circolare fissata ad un tubo. Testa sagomata collegata ad una barra filettata e da dado di regolazione, progettata appositamente per permettere l’alloggiamento dei traversi di tipo leggero anche essi in acciaio posti sia lungo il perimetro del pannello, sia lungo una o entrambe le diagonali. Piedini regolabili in altezza. A protezione degli elementi metallici e con funzione antirombo sono previste infine le relative guarnizioni autoestinguenti. Caratteristiche chimico-fisiche: Classe di reazione al fuoco (EN 13501): Afl-s1, d0; Resistenza al fuoco (EN 1366-6): REI30 FULL SCALE; Abbattimento acustico da calpestio (ISO 10140-3): ΔLwp ≥ 19dB; Trasmittanza termica di riferimento U: 2,45 W/m2K. Le caratteristiche estetiche, fisiche e funzionali dei rivestimenti superiori dei pannelli strutturali in solfato di calcio saranno quelle dichiarate e certificate dal produttore del materiale dei rivestimenti con particolare riferimento alla classe di reazione al fuoco, alle proprie variabilità cromatiche e le norme di manutenzione ed utilizzo. Le porzioni di tagli perimetrali e le congruenze con soglie, dovranno essere curate e dotate di specifiche soluzioni per risultare stabili, estetiche e funzionalmente performanti, conforme a quanto indicato negli elaborati grafici di progetto. | Opere di pavimentazione | Pavimenti sopraelevati e flottanti
RF03 - Pavimento sopraelevato in lastre maschiate in solfato di calcio, tipo Uniflair FHB, h. variabile 11,5-63,5 cm Fornitura e posa di pavimento sopraelevato tipo Uniflair Maschio Femmina FHB 28, costituito da un’anima minerale monostrato a base di solfato di calcio ad alta densità (≥1500kg/m3), di spessori nominali 28 mm, legato con fibre ad elevata resistenza meccanica e totalmente privo di particelle lignee. Entrambe le superfici sono primerizzate in modo da offrire adeguato aggrappaggio della finitura a pavimento che verrà applicata. Altezza totale variabile da 11,5 a 63.5 cm; Dimensioni dei pannelli Uniflair FHB 28: 1200 x 600 mm, spessore 28 mm; Classe di reazione al fuoco: A1 non infiammabile. | Opere di pavimentazione | Pavimenti sopraelevati e flottanti
RF05 - Pavimento sopraelevato ispezionabile in piastre in solfato di calcio, tipo Uniflair, con finitura preaccoppiata, tipo Univinyl, h. variabile 20-65 cm Fornitura e posa, di pavimento modulare sopraelevato, altezza variabile da 20 a 65 cm tipo Uniflair, con resistenza di classe 6, costituito da: - Sottostruttura in acciaio galvanizzato, costituita da supporto formato da piatto di base 80x80 mm, in acciaio zincato, munito di nervature di irrigidimento, testa composta da piatto di testa a 4 razze, munito di nervatue di rinforzo per aumentare la resistenza al carico e offrire un piano utile per l’appoggio dei traversi passanti. Barra filettata: in acciaio zincato elettroliticamente, M16, di lunghezza variabile, fissata meccanicamente alla testa, completa di dado con tacche antisvitamento, per la regolazione in altezza del supporto. Guarnizioni testa in materiale termoplastico. Traversi ottenuti da profilo a sezione chiusa , in acciaio zincato a caldo. | Opere di pavimentazione | Pavimenti sopraelevati e flottanti
FL16/RF07/RF08/RS04/RS06 - Pavimentazione sopraelevata in doghe di legno termotrattato, per esterni, tipo Braun & Wuerfele BWS Fornitura e posa di pavimentazione sopraelevata in doghe di legno termotrattato, per esterni, tipo Braun & Wuerfele BWS, costituita da tavolato in legno essenza da definire a scelta della D.L. da campionare per approvazione. Le doghe presenteranno le seguenti caratteristiche: Dimensioni da definire a scelta della D.L; Spessore totale compreso piedini livellatori regolabili e sottostruttura: circa 150 mm; Scanalature sulle coste per il montaggio con sistema BWS; Rigato antisdrucciolo su di un lato, o su ambo i lati; Trattamento di finitura con olio pigmentato contro l’azione dei raggi UV, colore da definire a scelta della D.L. Posa galleggiante su sottostruttura portante. | Opere di pavimentazione | Pavimenti sopraelevati e flottanti
Fl104 - Ripristino pavimento sopraelevato ispezionabile con piastra in lamiera mandorlata Ripristino pavimento sopraelevato ispezionabile per passaggio cavi rack con piastra in lamiera mandorlata. Nel prezzo si intendono compresi e compensati la verifica dell’idoneità del piano di posa; i tagli, lo sfrido, l’adesivo, la pulizia e l’asporto del materiale di risulta a fine lavoro, la raccolta differenziata e il conferimento con trasporto in discarica autorizzata del materiale di risulta, l’indennità di discarica, il rispetto della marcatura CE e DOP per i prodotti di costruzione previsti dal Regolamento n. 305/2011 (UE) e quanto altro per dare il lavoro finito a regola d'arte. | Opere di pavimentazione | Pavimenti sopraelevati e flottanti
FL16/RF07/RF08/RS04/RS06 - Pavimentazione sopraelevata in doghe di legno termotrattato, per esterni, tipo Braun & Wuerfele BWS Fornitura e posa di pavimentazione sopraelevata in doghe di legno termotrattato, per esterni, tipo Braun & Wuerfele BWS, costituita da tavolato in legno essenza da definire a scelta della D.L. da campionare per approvazione. Le doghe presenteranno le seguenti caratteristiche: Dimensioni da definire a scelta della D.L; Spessore totale compreso piedini livellatori regolabili e sottostruttura: circa 150 mm; Scanalature sulle coste per il montaggio con sistema BWS; Rigato antisdrucciolo su di un lato, o su ambo i lati; Trattamento di finitura con olio pigmentato contro l’azione dei raggi UV, colore da definire a scelta della D.L. Posa galleggiante su sottostruttura portante. Posato su sottostruttura in pino nordico sezione 45 x 68 mm, lungh. 420 cm, impregnato in autoclave con sistema Wolwax, posto ad interasse di max. | Opere di pavimentazione | Pavimenti sopraelevati e flottanti
RF05 - Pavimento sopraelevato ispezionabile in piastre in solfato di calcio, tipo Uniflair, con finitura preaccoppiata, tipo Univinyl, h. variabile 20-65 cm Fornitura e posa, di pavimento modulare sopraelevato, altezza variabile da 20 a 65 cm tipo Uniflair, con resistenza di classe 6, costituito da: - Sottostruttura in acciaio galvanizzato, costituita da supporto formato da piatto di base 80x80 mm, in acciaio zincato, munito di nervature di irrigidimento, testa composta da piatto di testa a 4 razze, munito di nervatue di rinforzo per aumentare la resistenza al carico e offrire un piano utile per l’appoggio dei traversi passanti. Barra filettata: in acciaio zincato elettroliticamente, M16, di lunghezza variabile, fissata meccanicamente alla testa, completa di dado con tacche antisvitamento, per la regolazione in altezza del supporto. | Opere di pavimentazione | Pavimenti sopraelevati e flottanti
FL16/RF07/RF08/RS04/RS06 - Pavimentazione sopraelevata in doghe di legno termotrattato, per esterni, tipo Braun & Wuerfele BWS Fornitura e posa di pavimentazione sopraelevata in doghe di legno termotrattato, per esterni, tipo Braun & Wuerfele BWS, costituita da tavolato in legno essenza da definire a scelta della D.L. da campionare per approvazione. Le doghe presenteranno le seguenti caratteristiche: Dimensioni da definire a scelta della D.L; Spessore totale compreso piedini livellatori regolabili e sottostruttura: circa 150 mm; Scanalature sulle coste per il montaggio con sistema BWS; Rigato antisdrucciolo su di un lato, o su ambo i lati; Trattamento di finitura con olio pigmentato contro l’azione dei raggi UV, colore da definire a scelta della D.L. Posa galleggiante su sottostruttura portante. Posato su sottostruttura in pino nordico sezione 45 x 68 mm, lungh. 420 cm, impregnato in autoclave con sistema Wolwax, posto ad interasse di max. 45 cm. | Opere di pavimentazione | Pavimenti sopraelevati e flottanti
RF04 - Pavimento sopraelevato ispezionabile in piastre in solfato di calcio, tipo Uniflair, h. variabile 13-25 cm Fornitura e posa, come indicato negli elaborati grafici di progetto, di pavimento modulare sopraelevato ispezionabile tipo, Uniflair con resistenza di classe 2, con sottostruttura regolabile per messa in bolla con altezza variabile da 13 a 25 cm, costituito da: - Sottostruttura in acciaio galvanizzato tipo MPM costituita da: Piattello base in acciaio galvanizzato di forma quadrata 80x80 mm, con nervature di irrigidimento, accoppiato al tubo in acciaio galvanizzato; Colonnina standard con tubolare in acciaio galvanizzato per altezze da 410 a 1000 mm; Testa per colonnine standard in piattello in acciaio galvanizzato, provvisto di nervature di irrigidimento che garantiscono anche idonei appoggi per le traverse; per i tiranti d’irrigidimenti necessari per l’altezza richiesta in progetto e per i pannelli in solfato di calcio; guarnizione di testa in materiale termoplastico antistatico; traversi tipo M con profilo ad U in acciaio galvanizzato, con nervature di rinforzo e due denti d’aggancio alle estremità. Completo di guarnizione traverso in materiale termoplastico antistatico e viti in acciaio galvanizzato autofilettante. Compreso inserimento di pad acustico S=3mm Certificato, posto senza nessun incollaggio, in corrispondenza dei supporti autolivellanti del pavimento sopraelevato, idoneo per l’isolamento acustico dai rumori di calpestio (impattivi); - Piastra strutturale tipo 30KA costituita da un supporto minerale monostrato a base di solfato di calcio di alta densità (nominale ≥1500kg/m3), di spessore nominale 30 mm, legato con fibre ad elevata resistenza meccanica e totalmente privo di particelle lignee, fonoisolante ed antistatico, dimensione 60x60 cm, rivestita inferiormente da un foglio in alluminio. Finitura superiore non oggetto del presente appalto. Classe di reazione al fuoco: A1. Il pavimento sopraelevato ispezionabile, dovrà garantire un ΔRw e ΔLn, Certificati come da richiesta di Progetto Acustico. Nel prezzo si intendono compresi e compensati la verifica dell’idoneità del piano di posa, il tracciamento per la posa del pavimento come richiesto in progetto, per gli accessori indicati a progetto, per le necessarie forometrie (eseguite in fabbrica) per l’alloggiamento delle torrette se previste in progetto; per la posa complanare del coperchio delle torrette , per le eventuali sagomature perimetrali per l’alloggio impianti o tubazioni di alimentazione fancoil; per la fornitura e posa in opera di specifico disconnettore acustico, per l’assorbimento delle sollecitazioni cinetico-acustiche indotte dal calpestio alla soletta di appoggio, come richiesto da progetto acustico , per le certificazioni necessarie in accordo con le normative vigenti nel rispetto delle Norme Antincendio, così come la certificazione acustica richiesta, da sottoporre per approvazione della DL prima della posa del pavimento. Il tutto conforme a quanto indicato negli elaborati grafici di progetto, così come il rispetto della marcatura CE e la Dichiarazione di Produzione di Prodotto DOP per i prodotti di costruzione prevista dal Regolamento n. 305/2011 (UE) e quanto altro necessario per dare il lavoro finito a regola d’arte. | Opere di pavimentazione | Pavimenti sopraelevati e flottanti
Pavimento sopraelevato in lastre maschiate in solfato di calcio, tipo Uniflair FHB, h. variabile 11,5-63,5 cm Fornitura e posa di pavimento sopraelevato tipo Uniflair Maschio Femmina FHB 28, costituito da un’anima minerale monostrato a base di solfato di calcio ad alta densità (≥1500kg/m3), di spessori nominali 28 mm, legato con fibre ad elevata resistenza meccanica e totalmente privo di particelle lignee. Entrambe le superfici sono primerizzate in modo da offrire adeguato aggrappaggio della finitura a pavimento che verrà applicata. Altezza totale variabile da 11,5 a 63.5 cm; Dimensioni dei pannelli Uniflair FHB 28: 1200 x 600 mm, spessore 28 mm; Classe di reazione al fuoco: A1 non infiammabile. Il pavimento sopraelevato dovrà garantire un ΔRw e ΔLn Certificati come richiesto da Progetto Acustico. Gli elementi tipo Uniflair Maschio Femmina FHB 28, muniti con bordi maschio/femmina da incollare, dovranno essere posati, curando la complanarità su supporti costituiti da: base in piattello in acciaio galvanizzato di forma quadrata 80x80 mm, con nervature di irrigidimento, con quattro fori Ø8.5 mm per l’eventuale fissaggio meccanico a terra. Guarnizione di testa in materiale termoplastico antistatico; Traversi tipo M profilo ad U in acciaio galvanizzato, con nervature di rinforzo e due denti d’aggancio alle estremità che consentono un rigido accoppiamento a scatto con la testa. Compreso l'inserimento di fascia perimetrale costituita da apposito feltro in fibra minerale di spessore 10 mm. Compresa fornitura e posa di piattello per la ripartizione dei carichi dei piedini realizzato mediante piastrelle in gres porcellanato di 2a scelta o piatto in metallo. Compreso inserimento di pad acustico S=3mm Certificato, posto senza nessun incollaggio, in corrispondenza dei supporti autolivellanti del pavimento sopraelevato, idoneo per l’isolamento acustico dai rumori di calpestio (impattivi). Sono compresi e compensati, la verifica e preparazione del piano di posa, il tracciamento per la posa del pavimento come richiesto in progetto, il disconnettore acustico per solai, i supporti autolivellante per massetti a secco compresa di accessori, il taglio, lo sfrido del pannelli, gli accessori indicati a progetto, le necessarie forometrie (eseguite in fabbrica) per l’alloggiamento di torrette, eventuali sagomature perimetrali per impianti o tubazioni, se presenti in progetto, gli oneri per la Certificazione della prestazione acustica del pavimento in termini di ΔLw eseguita in laboratorio, il collaudo Acustico, per la posa del pavimento su solaio in cls, come richiesto da Progetto Acustico, le certificazioni richieste in accordo con le normative vigenti nel rispetto delle Norme Antincendio da sottoporre all’approvazione della D.L. prima della posa del pavimento sopraelevato; il rispetto della marcatura CE e DOP per i prodotti di costruzione previsti dal Regolamento n. 305/2011 (UE) e quanto altro necessario per dare il lavoro finito a regola d'arte. | Opere di pavimentazione | Pavimenti sopraelevati e flottanti
RF01, RF04 - Fornitura e posa di sistema di pavimento sopraelevato tipo LIUNI, modello P3TTL000 formato da: - Pannello “JVP 4x4” Spessore mm. 23 Formato mm. 600 x 600 mm costruito inglobando in una capsula in lamiera d'acciaio zincato incombustibile di spessore 0,35/0,40 mm. un'anima in gessofibra di densità 1.200 kg/m3, Le lamiere inferiore e superiore vengono fissate tra loro con speciale giunto d'irrigidimento ottenuto per piegatura meccanica lungo i bordi perimetrali superiori andando a costituire un traversino inglobato di spessore 4 volte lo spessore della lamiera stessa. Il pannello dispone della certificazione EPD “dalla culla al cancello” garantendo punteggi per il Leed V4, Bream, Well, e rispondendo alle richieste del CAM (Criteri Ambientali Minimi) ed è idoneo alla posa di copertura auto posante tessile, resiliente o in parquet. I pannelli sono predisposti per l'avvitamento con viti trilobate autoformanti sulle teste dei supporti realizzando un “Sistema Pavimento Sopraelevato” che garantisce le seguenti prestazioni: Prestazioni meccaniche e fisiche Tolleranza dimensionale classe 1 Classe di portata: 2 (carico massimo eguale o superiore kN 6). Classe di flessione: A - Fattore di sicurezza: 3 Reazione al fuoco: A2fls1 - Resistenza al fuoco: REI 60r Prestazione acustica orizzontale Dn,f,w trasmissione aerea dB 38 Ln,f,w trasmissione da impatto dB 70 Prestazione acustica verticale trasmissione da calpestio senza pad acustico dB16 lw, trasmissione da calpestio con pad acustico dB 21 Sostenibilità ambientale EPD: IT17/0057 - SGS VOC: ISO 1600 AIR CONFORT; - Struttura di sostegno atta a garantire le prestazioni meccaniche e fisiche del "Sistema Pavimento Sopraelevato" sopra specificate, composta dai soli piedini, senza traversi, formati da base realizzata con idoneo piattello di ancoraggio alla soletta tramite collante monocomponente igroindurente e con barra filettata con dado di blocco per innesto libero nel tubo della testa, completa di guarnizione per avvitamento dei pannelli al piedino. La combinazione tra base e testa consente di avere altezze del piedino variabili da mm. 102 a mm. | Opere di pavimentazione | Pavimenti sopraelevati e flottanti
Pavimento sopraelevato in lastre maschiate in solfato di calcio, tipo Uniflair FHB, h. variabile 11,5-63,5 cm Fornitura e posa di pavimento sopraelevato tipo Uniflair Maschio Femmina FHB 28, costituito da un’anima minerale monostrato a base di solfato di calcio ad alta densità (≥1500kg/m3), di spessori nominali 28 mm, legato con fibre ad elevata resistenza meccanica e totalmente privo di particelle lignee. Entrambe le superfici sono primerizzate in modo da offrire adeguato aggrappaggio della finitura a pavimento che verrà applicata. Altezza totale variabile da 11,5 a 63.5 cm; Dimensioni dei pannelli Uniflair FHB 28: 1200 x 600 mm, spessore 28 mm; Classe di reazione al fuoco: A1 non infiammabile. Il pavimento sopraelevato dovrà garantire un ΔRw e ΔLn Certificati come richiesto da Progetto Acustico. Gli elementi tipo Uniflair Maschio Femmina FHB 28, muniti con bordi maschio/femmina da incollare, dovranno essere posati, curando la complanarità su supporti costituiti da: base in piattello in acciaio galvanizzato di forma quadrata 80x80 mm, con nervature di irrigidimento, con quattro fori Ø8.5 mm per l’eventuale fissaggio meccanico a terra. | Opere di pavimentazione | Pavimenti sopraelevati e flottanti
Fornitura e posa in opera di pavimento modulare sopraelevato tipo GBS costituito da: pannelli 600x600 PSF34PP, anima dei pannellii in solfato di calcio Knauf, alta densità (1600 kg./mc), sp. Mm. 34, rivestimento superiore ed inferiore in primer, bordato con bordo in abs sp.0,6 mm. Struttura portante costituita da colonnine con base a tubo quadro 18,5x1,2 mm. in acciaio prezincato a caldo, testa con piattello 80x80mm a 4 razze per collegamento delle traverse longitudinali e tirante M16, testa dotata di guarnizione termoplastica non conduttiva. | Opere di pavimentazione | Pavimenti sopraelevati e flottanti
Pavimento sopraelevato costituito da pannelli modulari 600 x 600 mm e struttura di sopraelevazione costituita da colonnine in acciaio zincato e boccola alla base, sistema di regolazione e bloccaggio con stelo filettato (diametro 16 mm), dado con sei tacche di fissaggio e traverse di collegamento in acciaio zincato con profilo nervato a sezione aperta 28 x 18 x 1 mm. pannelli in silicato di calcio, con silice, cellulosa e fibre minerali, spessore 28 mm, massimo assorbimento di acqua pari al 5%, densità pari a 1800 kg/mc, reazione al fuoco classe 1, con finitura superiore in: PVC antistatico | Opere di pavimentazione | Pavimenti sopraelevati e flottanti
Nuovo pavimento sopraelevato con quadrotte in solfato di calcio Fornitura e posa su solaio esistente precedentemente pulito, di nuovo pavimento sopraelevato tipo Line Forniture o similare da sottoporre all’approvazione della D.L.: pannello in solfato di calcio senza rivestimenti e primerizzato, dimensioni 60x60cm e spessore 30mm, costituito da anima monostrato in solfato di calcio anidro, rinforzato con fibre, ad altissima densità > 1500kg/mc, classe 0, interamente riciclabile. Sottostruttura in acciaio galvanizzato formata da una base circolare fissata ad un tubo. | Opere di pavimentazione | Pavimenti sopraelevati e flottanti
RF04 - Pavimento sopraelevato ispezionabile in piastre in solfato di calcio, tipo Uniflair, h. variabile 13-25 cm Fornitura e posa, come indicato negli elaborati grafici di progetto, di pavimento modulare sopraelevato ispezionabile tipo, Uniflair con resistenza di classe 2, con sottostruttura regolabile per messa in bolla con altezza variabile da 13 a 25 cm, costituito da: - Sottostruttura in acciaio galvanizzato tipo MPM costituita da: Piattello base in acciaio galvanizzato di forma quadrata 80x80 mm, con nervature di irrigidimento, accoppiato al tubo in acciaio galvanizzato; Colonnina standard con tubolare in acciaio galvanizzato per altezze da 410 a 1000 mm; Testa per colonnine standard in piattello in acciaio galvanizzato, provvisto di nervature di irrigidimento che garantiscono anche idonei appoggi per le traverse; per i tiranti d’irrigidimenti necessari per l’altezza richiesta in progetto e per i pannelli in solfato di calcio; guarnizione di testa in materiale termoplastico antistatico; traversi tipo M con profilo ad U in acciaio galvanizzato, con nervature di rinforzo e due denti d’aggancio alle estremità. Completo di guarnizione traverso in materiale termoplastico antistatico e viti in acciaio galvanizzato autofilettante. Compreso inserimento di pad acustico S=3mm Certificato, posto senza nessun incollaggio, in corrispondenza dei supporti autolivellanti del pavimento sopraelevato, idoneo per l’isolamento acustico dai rumori di calpestio (impattivi); - Piastra strutturale tipo 30KA costituita da un supporto minerale monostrato a base di solfato di calcio di alta densità (nominale ≥1500kg/m3), di spessore nominale 30 mm, legato con fibre ad elevata resistenza meccanica e totalmente privo di particelle lignee, fonoisolante ed antistatico, dimensione 60x60 cm, rivestita inferiormente da un foglio in alluminio. Finitura superiore non oggetto del presente appalto. Classe di reazione al fuoco: A1. Il pavimento sopraelevato ispezionabile, dovrà garantire un ΔRw e ΔLn, Certificati come da richiesta di Progetto Acustico. Nel prezzo si intendono compresi e compensati la verifica dell’idoneità del piano di posa, il tracciamento per la posa del pavimento come richiesto in progetto, per gli accessori indicati a progetto, per le necessarie forometrie (eseguite in fabbrica) per l’alloggiamento delle torrette se previste in progetto; per la posa complanare del coperchio delle torrette , per le eventuali sagomature perimetrali per l’alloggio impianti o tubazioni di alimentazione fancoil; per la fornitura e posa in opera di specifico disconnettore acustico, per l’assorbimento delle sollecitazioni cinetico-acustiche indotte dal calpestio alla soletta di appoggio, come richiesto da progetto acustico , per le certificazioni necessarie in accordo con le normative vigenti nel rispetto delle Norme Antincendio, così come la certificazione acustica richiesta, da sottoporre per approvazione della DL prima della posa del pavimento. Il tutto conforme a quanto indicato negli elaborati grafici di progetto, così come il rispetto della marcatura CE e la Dichiarazione di Produzione di Prodotto DOP per i prodotti di costruzione prevista dal Regolamento n. 305/2011 (UE) e quanto altro necessario per dare il lavoro finito a regola d’arte. | Opere di pavimentazione | Pavimenti sopraelevati e flottanti
Persiane ad ante in legno ad uno, due, tre o quattro battenti costituite da parti mobili intelaiate con traverse intermedie, con stecche oblique dello spessore di circa 10-12 mm inclinate e connesse ad incastro e distanti fra loro non più di 50 mm, compresi e compensati nel prezzo battentatura, listelli anche con gocciolatoi, scorniciamento del perimetro del portante e traverse contenenti le tavolette inclinate. Ferramenta costituita da cerniere, in numero adeguato, per ogni parte mobile da applicarsi al predetto telaio a cassettone, squadre agli angoli e spagnoletta in ferro zincato tropicalizzato o plastificato nero, perni di ottone ben applicati alla soglia ed al telaio per il fissaggio delle persiane, compreso ogni altro onere e accessorio e quanto altro necessario per dare il lavoro finito a regola d'arte. Legno trattato con due mani di impregnante al naturale o colorato previo trattamento contro funghi o tarli: Minimo da contabilizzare 1,50 mq costituite da telaio maestro, intelaiatura perimetrale e trasversale dello spessore fino a 45 mm in pino del Nord | Opere da falegname | Persiane e scuri in legno
Persiane ad ante in legno ad uno, due, tre o quattro battenti costituite da parti mobili intelaiate con traverse intermedie, con stecche oblique dello spessore di circa 10-12 mm inclinate e connesse ad incastro e distanti fra loro non più di 50 mm, compresi e compensati nel prezzo battentatura, listelli anche con gocciolatoi, scorniciamento del perimetro del portante e traverse contenenti le tavolette inclinate. Ferramenta costituita da cerniere, in numero adeguato, per ogni parte mobile da applicarsi al predetto telaio a cassettone, squadre agli angoli e spagnoletta in ferro zincato tropicalizzato o plastificato nero, perni di ottone ben applicati alla soglia ed al telaio per il fissaggio delle persiane, compreso ogni altro onere e accessorio e quanto altro necessario per dare il lavoro finito a regola d'arte. Legno trattato con due mani di impregnante al naturale o colorato previo trattamento contro funghi o tarli: Minimo da contabilizzare 1,50 mq sovrapprezzo per sportello a sporgere ricavato nell’anta della persiana, compresa adeguata ferramenta in ferro | Opere da falegname | Persiane e scuri in legno
Persiane ad ante in legno ad uno, due, tre o quattro battenti costituite da parti mobili intelaiate con traverse intermedie, con stecche oblique dello spessore di circa 10-12 mm inclinate e connesse ad incastro e distanti fra loro non più di 50 mm, compresi e compensati nel prezzo battentatura, listelli anche con gocciolatoi, scorniciamento del perimetro del portante e traverse contenenti le tavolette inclinate. Ferramenta costituita da cerniere, in numero adeguato, per ogni parte mobile da applicarsi al predetto telaio a cassettone, squadre agli angoli e spagnoletta in ferro zincato tropicalizzato o plastificato nero, perni di ottone ben applicati alla soglia ed al telaio per il fissaggio delle persiane, compreso ogni altro onere e accessorio e quanto altro necessario per dare il lavoro finito a regola d'arte | Opere da falegname | Persiane e scuri in legno
Persiane ad ante in legno ad uno, due, tre o quattro battenti costituite da parti mobili intelaiate con traverse intermedie, con stecche oblique dello spessore di circa 10-12 mm inclinate e connesse ad incastro e distanti fra loro non più di 50 mm, compresi e compensati nel prezzo battentatura, listelli anche con gocciolatoi, scorniciamento del perimetro del portante e traverse contenenti le tavolette inclinate | Opere da falegname | Persiane e scuri in legno
Persiane avvolgibili con stecche di spessore di circa 15 mm con serie continua di ganci a doppio agganciamento fino a completa chiusura con traversa finale in legno duro o in plastica rinforzata dell'altezza di 65 mm, compresi supporti, rullo scanalato di acciaio con cuscinetti a sfera incorporati a lubrificazione continua, puleggia, cinghia di juta o nylon o plastica armata, avvolgi cinghia automatico zincato incassato e cassetta di ferro zincato o di plastica resistente e con placca di ottone cromato o di alluminio anodizzato o di plastica resistente, guide fisse in ferro zincato ad «U» della sezione di 22x22 mm, rinforzato in reggette di ferro zincato dello spessore di circa 0,50 mm dell'ultima stecca, squadrette di arresto il tutto dato in opera compreso opere murarie ed ogni altro onere ed accessorio (misurato per la superficie in vista esclusa, pertanto, la parte avvolta ed incassata, ma con misura minima di 1,50 mq anche nel caso di minore superficie): in douglas | Opere da falegname | Persiane e scuri in legno
Persiane ad ante in legno ad uno, due, tre o quattro battenti costituite da parti mobili intelaiate con traverse intermedie, con stecche oblique dello spessore di circa 10-12 mm inclinate e connesse ad incastro e distanti fra loro non più di 50 mm, compresi e compensati nel prezzo battentatura, listelli anche con gocciolatoi, scorniciamento del perimetro del portante e traverse contenenti le tavolette inclinate | Opere da falegname | Persiane e scuri in legno
Persiane avvolgibili con stecche di spessore di circa 15 mm con serie continua di ganci a doppio agganciamento fino a completa chiusura con traversa finale in legno duro o in plastica rinforzata dell'altezza di 65 mm, compresi supporti, rullo scanalato di acciaio con cuscinetti a sfera incorporati a lubrificazione continua, puleggia, cinghia di juta o nylon o plastica armata, avvolgi cinghia automatico zincato incassato e cassetta di ferro zincato o di plastica resistente e con placca di ottone cromato o di alluminio anodizzato o di plastica resistente, guide fisse in ferro zincato ad «U» della sezione di 22x22 mm, rinforzato in reggette di ferro zincato dello spessore di circa 0,50 mm dell'ultima stecca, squadrette di arresto il tutto dato in opera compreso opere murarie ed ogni altro onere ed accessorio (misurato per la superficie in vista esclusa, pertanto, la parte avvolta ed incassata, ma con misura minima di 1,50 mq anche nel caso di minore superficie): in douglas | Opere da falegname | Persiane e scuri in legno
Persiane avvolgibili con stecche di spessore di circa 15 mm con serie continua di ganci a doppio agganciamento fino a completa chiusura con traversa finale in legno duro o in plastica rinforzata dell'altezza di 65 mm, compresi supporti, rullo scanalato di acciaio con cuscinetti a sfera incorporati a lubrificazione continua, puleggia, cinghia di juta o nylon o plastica armata, avvolgi cinghia automatico zincato incassato e cassetta di ferro zincato o di plastica resistente e con placca di ottone cromato o di alluminio anodizzato o di plastica resistente, guide fisse in ferro zincato ad «U» della sezione di 22x22 mm, rinforzato in reggette di ferro zincato dello spessore di circa 0,50 mm dell'ultima stecca, squadrette di arresto il tutto dato in opera compreso opere murarie ed ogni altro onere ed accessorio (misurato per la superficie in vista esclusa, pertanto, la parte avvolta ed incassata, ma con misura minima di 1,50 mq anche nel caso di minore superficie): in materia plastica pesante rispondente alle norme UNI, a colori vari e con spessore delle stecche di circa 15 mm del peso di circa 5,00 kg/mq, rinforzata con reggetta in ferro zincato inserita in almeno ogni 6 stecche nel caso di larghezza superiore a 1,20 m. | Opere da falegname | Persiane e scuri in legno
Persiane avvolgibili con stecche di spessore di circa 15 mm con serie continua di ganci a doppio agganciamento fino a completa chiusura con traversa finale in legno duro o in plastica rinforzata dell'altezza di 65 mm, compresi supporti, rullo scanalato di acciaio con cuscinetti a sfera incorporati a lubrificazione continua, puleggia, cinghia di juta o nylon o plastica armata, avvolgi cinghia automatico zincato incassato e cassetta di ferro zincato o di plastica resistente e con placca di ottone cromato o di alluminio anodizzato o di plastica resistente, guide fisse in ferro zincato ad «U» della sezione di 22x22 mm, rinforzato in reggette di ferro zincato dello spessore di circa 0,50 mm dell'ultima stecca, squadrette di arresto il tutto dato in opera compreso opere murarie ed ogni altro onere ed accessorio (misurato per la superficie in vista esclusa, pertanto, la parte avvolta ed incassata, ma con misura minima di 1,50 mq anche nel caso di minore superficie): compenso ai prezzi di cui sopra per guide fisse in ferro zincato ad «U» della sezione di 22x32 mm anziché di 22x22 mm. | Opere da falegname | Persiane e scuri in legno
Persiane ad ante in legno ad uno, due, tre o quattro battenti costituite da parti mobili intelaiate con traverse intermedie, con stecche oblique dello spessore di circa 10-12 mm inclinate e connesse ad incastro e distanti fra loro non più di 50 mm, compresi e compensati nel prezzo battentatura, listelli anche con gocciolatoi, scorniciamento del perimetro del portante e traverse contenenti le tavolette inclinate. Ferramenta costituita da cerniere, in numero adeguato, per ogni parte mobile da applicarsi al predetto telaio a cassettone, squadre agli angoli e spagnoletta in ferro zincato tropicalizzato o plastificato nero, perni di ottone ben applicati alla soglia ed al telaio per il fissaggio delle persiane, compreso ogni altro onere e accessorio e quanto altro necessario per dare il lavoro finito a regola d'arte | Opere da falegname | Persiane e scuri in legno
Persiane ad ante in legno ad uno, due, tre o quattro battenti costituite da parti mobili intelaiate con traverse intermedie, con stecche oblique dello spessore di circa 10-12 mm inclinate e connesse ad incastro e distanti fra loro non più di 50 mm, compresi e compensati nel prezzo battentatura, listelli anche con gocciolatoi, scorniciamento del perimetro del portante e traverse contenenti le tavolette inclinate. Ferramenta costituita da cerniere, in numero adeguato, per ogni parte mobile da applicarsi al predetto telaio a cassettone, squadre agli angoli e spagnoletta in ferro zincato tropicalizzato o plastificato nero, perni di ottone ben applicati alla soglia ed al telaio per il fissaggio delle persiane, compreso ogni altro onere e accessorio e quanto altro necessario per dare il lavoro finito a regola d'arte. Legno trattato con due mani di impregnante al naturale o colorato previo trattamento contro funghi o tarli: Minimo da contabilizzare 1,50 mq costituite da telaio, intelaiatura perimetrale e trasversale dello spessore compreso tra 46 e 55 mm in douglas | Opere da falegname | Persiane e scuri in legno
Persiane ad ante in legno ad uno, due, tre o quattro battenti costituite da parti mobili intelaiate con traverse intermedie, con stecche oblique dello spessore di circa 10-12 mm inclinate e connesse ad incastro e distanti fra loro non più di 50 mm, compresi e compensati nel prezzo battentatura, listelli anche con gocciolatoi, scorniciamento del perimetro del portante e traverse contenenti le tavolette inclinate. Ferramenta costituita da cerniere, in numero adeguato, per ogni parte mobile da applicarsi al predetto telaio a cassettone, squadre agli angoli e spagnoletta in ferro zincato tropicalizzato o plastificato nero, perni di ottone ben applicati alla soglia ed al telaio per il fissaggio delle persiane, compreso ogni altro onere e accessorio e quanto altro necessario per dare il lavoro finito a regola d'arte. Legno trattato con due mani di impregnante al naturale o colorato previo trattamento contro funghi o tarli: Minimo da contabilizzare 1,50 mq costituite da telaio maestro, intelaiatura perimetrale e trasversale dello spessore fino a 45 mm in castagno o rovere | Opere da falegname | Persiane e scuri in legno
Persiane ad ante in legno ad uno, due, tre o quattro battenti costituite da parti mobili intelaiate con traverse intermedie, con stecche oblique dello spessore di circa 10-12 mm inclinate e connesse ad incastro e distanti fra loro non più di 50 mm, compresi e compensati nel prezzo battentatura, listelli anche con gocciolatoi, scorniciamento del perimetro del portante e traverse contenenti le tavolette inclinate. Ferramenta costituita da cerniere, in numero adeguato, per ogni parte mobile da applicarsi al predetto telaio a cassettone, squadre agli angoli e spagnoletta in ferro zincato tropicalizzato o plastificato nero, perni di ottone ben applicati alla soglia ed al telaio per il fissaggio delle persiane, compreso ogni altro onere e accessorio e quanto altro necessario per dare il lavoro finito a regola d'arte. Legno trattato con due mani di impregnante al naturale o colorato previo trattamento contro funghi o tarli: Minimo da contabilizzare 1,50 mq costituite da telaio, intelaiatura perimetrale e trasversale dello spessore compreso tra 46 e 55 mm in douglas | Opere da falegname | Persiane e scuri in legno
Persiane avvolgibili con stecche di spessore di circa 15 mm con serie continua di ganci a doppio agganciamento fino a completa chiusura con traversa finale in legno duro o in plastica rinforzata dell'altezza di 65 mm, compresi supporti, rullo scanalato di acciaio con cuscinetti a sfera incorporati a lubrificazione continua, puleggia, cinghia di juta o nylon o plastica armata, avvolgi cinghia automatico zincato incassato e cassetta di ferro zincato o di plastica resistente e con placca di ottone cromato o di alluminio anodizzato o di plastica resistente, guide fisse in ferro zincato ad «U» della sezione di 22x22 mm, rinforzato in reggette di ferro zincato dello spessore di circa 0,50 mm dell'ultima stecca, squadrette di arresto il tutto dato in opera compreso opere murarie ed ogni altro onere ed accessorio (misurato per la superficie in vista esclusa, pertanto, la parte avvolta ed incassata, ma con misura minima di 1,50 mq anche nel caso di minore superficie): in materia plastica pesante rispondente alle norme UNI, a colori vari e con spessore di stecche di circa 15 mm del peso di circa 6,50 kg/mq e munite di codette di allungamento, rinforzate con profilati di acciaio zincato, inseriti in almeno ogni 6 stecche nel caso di larghezza superiore a 1,20 m, corredate nella parte superiore per circa 1/4 dell'altezza da stecche frangisole per dare sia il buio completo che la regolazione dell'aria e della luce nella parte superiore. | Opere da falegname | Persiane e scuri in legno
Persiane ad ante in legno ad uno, due, tre o quattro battenti costituite da parti mobili intelaiate con traverse intermedie, con stecche oblique dello spessore di circa 10-12 mm inclinate e connesse ad incastro e distanti fra loro non più di 50 mm, compresi e compensati nel prezzo battentatura, listelli anche con gocciolatoi, scorniciamento del perimetro del portante e traverse contenenti le tavolette inclinate. Ferramenta costituita da cerniere, in numero adeguato, per ogni parte mobile da applicarsi al predetto telaio a cassettone, squadre agli angoli e spagnoletta in ferro zincato tropicalizzato o plastificato nero, perni di ottone ben applicati alla soglia ed al telaio per il fissaggio delle persiane, compreso ogni altro onere e accessorio e quanto altro necessario per dare il lavoro finito a regola d'arte. Legno trattato con due mani di impregnante al naturale o colorato previo trattamento contro funghi o tarli: Minimo da contabilizzare 1,50 mq costituite da telaio, intelaiatura perimetrale e trasversale dello spessore compreso tra 46 e 55 mm in red meranti o iroko | Opere da falegname | Persiane e scuri in legno
Persiane ad ante in legno ad uno, due, tre o quattro battenti costituite da parti mobili intelaiate con traverse intermedie, con stecche oblique dello spessore di circa 10-12 mm inclinate e connesse ad incastro e distanti fra loro non più di 50 mm, compresi e compensati nel prezzo battentatura, listelli anche con gocciolatoi, scorniciamento del perimetro del portante e traverse contenenti le tavolette inclinate. Ferramenta costituita da cerniere, in numero adeguato, per ogni parte mobile da applicarsi al predetto telaio a cassettone, squadre agli angoli e spagnoletta in ferro zincato tropicalizzato o plastificato nero, perni di ottone ben applicati alla soglia ed al telaio per il fissaggio delle persiane, compreso ogni altro onere e accessorio e quanto altro necessario per dare il lavoro finito a regola d'arte. Legno trattato con due mani di impregnante al naturale o colorato previo trattamento contro funghi o tarli: Minimo da contabilizzare 1,50 mq costituite da telaio, intelaiatura perimetrale e trasversale dello spessore compreso tra 46 e 55 mm in pino del Nord | Opere da falegname | Persiane e scuri in legno
Persiane ad ante in legno ad uno, due, tre o quattro battenti costituite da parti mobili intelaiate con traverse intermedie, con stecche oblique dello spessore di circa 10-12 mm inclinate e connesse ad incastro e distanti fra loro non più di 50 mm, compresi e compensati nel prezzo battentatura, listelli anche con gocciolatoi, scorniciamento del perimetro del portante e traverse contenenti le tavolette inclinate. Ferramenta costituita da cerniere, in numero adeguato, per ogni parte mobile da applicarsi al predetto telaio a cassettone, squadre agli angoli e spagnoletta in ferro zincato tropicalizzato o plastificato nero, perni di ottone ben applicati alla soglia ed al telaio per il fissaggio delle persiane, compreso ogni altro onere e accessorio e quanto altro necessario per dare il lavoro finito a regola d'arte. Legno trattato con due mani di impregnante al naturale o colorato previo trattamento contro funghi o tarli: Minimo da contabilizzare 1,50 mq costituite da telaio maestro, intelaiatura perimetrale e trasversale dello spessore fino a 45 mm in red meranti o iroko | Opere da falegname | Persiane e scuri in legno
Persiane ad ante in legno ad uno, due, tre o quattro battenti costituite da parti mobili intelaiate con traverse intermedie, con stecche oblique dello spessore di circa 10-12 mm inclinate e connesse ad incastro e distanti fra loro non più di 50 mm, compresi e compensati nel prezzo battentatura, listelli anche con gocciolatoi, scorniciamento del perimetro del portante e traverse contenenti le tavolette inclinate. Ferramenta costituita da cerniere, in numero adeguato, per ogni parte mobile da applicarsi al predetto telaio a cassettone, squadre agli angoli e spagnoletta in ferro zincato tropicalizzato o plastificato nero, perni di ottone ben applicati alla soglia ed al telaio per il fissaggio delle persiane, compreso ogni altro onere e accessorio e quanto altro necessario per dare il lavoro finito a regola d'arte. Legno trattato con due mani di impregnante al naturale o colorato previo trattamento contro funghi o tarli: Minimo da contabilizzare 1,50 mq costituite da telaio maestro, intelaiatura perimetrale e trasversale dello spessore fino a 45 mm in castagno o rovere | Opere da falegname | Persiane e scuri in legno
Persiane ad ante in legno ad uno, due, tre o quattro battenti costituite da parti mobili intelaiate con traverse intermedie, con stecche oblique dello spessore di circa 10-12 mm inclinate e connesse ad incastro e distanti fra loro non più di 50 mm, compresi e compensati nel prezzo battentatura, listelli anche con gocciolatoi, scorniciamento del perimetro del portante e traverse contenenti le tavolette inclinate. Ferramenta costituita da cerniere, in numero adeguato, per ogni parte mobile da applicarsi al predetto telaio a cassettone, squadre agli angoli e spagnoletta in ferro zincato tropicalizzato o plastificato nero, perni di ottone ben applicati alla soglia ed al telaio per il fissaggio delle persiane, compreso ogni altro onere e accessorio e quanto altro necessario per dare il lavoro finito a regola d'arte. Legno trattato con due mani di impregnante al naturale o colorato previo trattamento contro funghi o tarli: Minimo da contabilizzare 1,50 mq costituite da telaio, intelaiatura perimetrale e trasversale dello spessore compreso tra 46 e 55 mm compenso per la finitura elettrostatica | Opere da falegname | Persiane e scuri in legno
Persiane ad ante in legno ad uno, due, tre o quattro battenti costituite da parti mobili intelaiate con traverse intermedie, con stecche oblique dello spessore di circa 10-12 mm inclinate e connesse ad incastro e distanti fra loro non più di 50 mm, compresi e compensati nel prezzo battentatura, listelli anche con gocciolatoi, scorniciamento del perimetro del portante e traverse contenenti le tavolette inclinate | Opere da falegname | Persiane e scuri in legno
Persiane ad ante in legno ad uno, due, tre o quattro battenti costituite da parti mobili intelaiate con traverse intermedie, con stecche oblique dello spessore di circa 10-12 mm inclinate e connesse ad incastro e distanti fra loro non più di 50 mm, compresi e compensati nel prezzo battentatura, listelli anche con gocciolatoi, scorniciamento del perimetro del portante e traverse contenenti le tavolette inclinate. Ferramenta costituita da cerniere, in numero adeguato, per ogni parte mobile da applicarsi al predetto telaio a cassettone, squadre agli angoli e spagnoletta in ferro zincato tropicalizzato o plastificato nero, perni di ottone ben applicati alla soglia ed al telaio per il fissaggio delle persiane, compreso ogni altro onere e accessorio e quanto altro necessario per dare il lavoro finito a regola d'arte. Legno trattato con due mani di impregnante al naturale o colorato previo trattamento contro funghi o tarli: Minimo da contabilizzare 1,50 mq costituite da telaio, intelaiatura perimetrale e trasversale dello spessore compreso tra 46 e 55 mm in castagno o rovere | Opere da falegname | Persiane e scuri in legno
Persiane ad ante in legno ad uno, due, tre o quattro battenti costituite da parti mobili intelaiate con traverse intermedie, con stecche oblique dello spessore di circa 10-12 mm inclinate e connesse ad incastro e distanti fra loro non più di 50 mm, compresi e compensati nel prezzo battentatura, listelli anche con gocciolatoi, scorniciamento del perimetro del portante e traverse contenenti le tavolette inclinate. Ferramenta costituita da cerniere, in numero adeguato, per ogni parte mobile da applicarsi al predetto telaio a cassettone, squadre agli angoli e spagnoletta in ferro zincato tropicalizzato o plastificato nero, perni di ottone ben applicati alla soglia ed al telaio per il fissaggio delle persiane, compreso ogni altro onere e accessorio e quanto altro necessario per dare il lavoro finito a regola d'arte. Legno trattato con due mani di impregnante al naturale o colorato previo trattamento contro funghi o tarli: Minimo da contabilizzare 1,50 mq costituite da telaio maestro, intelaiatura perimetrale e trasversale dello spessore fino a 45 mm compenso per la finitura elettrostatica | Opere da falegname | Persiane e scuri in legno
Persiane ad ante in legno ad uno, due, tre o quattro battenti costituite da parti mobili intelaiate con traverse intermedie, con stecche oblique dello spessore di circa 10-12 mm inclinate e connesse ad incastro e distanti fra loro non più di 50 mm, compresi e compensati nel prezzo battentatura, listelli anche con gocciolatoi, scorniciamento del perimetro del portante e traverse contenenti le tavolette inclinate. Ferramenta costituita da cerniere, in numero adeguato, per ogni parte mobile da applicarsi al predetto telaio a cassettone, squadre agli angoli e spagnoletta in ferro zincato tropicalizzato o plastificato nero, perni di ottone ben applicati alla soglia ed al telaio per il fissaggio delle persiane, compreso ogni altro onere e accessorio e quanto altro necessario per dare il lavoro finito a regola d'arte. Legno trattato con due mani di impregnante al naturale o colorato previo trattamento contro funghi o tarli: Minimo da contabilizzare 1,50 mq costituite da telaio maestro, intelaiatura perimetrale e trasversale dello spessore fino a 45 mm in pino del Nord | Opere da falegname | Persiane e scuri in legno
Persiane avvolgibili con stecche di spessore di circa 15 mm con serie continua di ganci a doppio agganciamento fino a completa chiusura con traversa finale in legno duro o in plastica rinforzata dell'altezza di 65 mm, compresi supporti, rullo scanalato di acciaio con cuscinetti a sfera incorporati a lubrificazione continua, puleggia, cinghia di juta o nylon o plastica armata, avvolgi cinghia automatico zincato incassato e cassetta di ferro zincato o di plastica resistente e con placca di ottone cromato o di alluminio anodizzato o di plastica resistente, guide fisse in ferro zincato ad «U» della sezione di 22x22 mm, rinforzato in reggette di ferro zincato dello spessore di circa 0,50 mm dell'ultima stecca, squadrette di arresto il tutto dato in opera compreso opere murarie ed ogni altro onere ed accessorio (misurato per la superficie in vista esclusa, pertanto, la parte avvolta ed incassata, ma con misura minima di 1,50 mq anche nel caso di minore superficie): in materia plastica pesante rispondente alle norme UNI, a colori vari e con spessore di stecche di circa 15 mm del peso di circa 6,50 kg/mq e munite di codette di allungamento, rinforzate con profilati di acciaio zincato, inseriti in almeno ogni 6 stecche nel caso di larghezza superiore a 1,20 m, corredate nella parte superiore per circa 1/4 dell'altezza da stecche frangisole per dare sia il buio completo che la regolazione dell'aria e della luce nella parte superiore. | Opere da falegname | Persiane e scuri in legno
Persiane ad ante in legno ad uno, due, tre o quattro battenti costituite da parti mobili intelaiate con traverse intermedie, con stecche oblique dello spessore di circa 10-12 mm inclinate e connesse ad incastro e distanti fra loro non più di 50 mm, compresi e compensati nel prezzo battentatura, listelli anche con gocciolatoi, scorniciamento del perimetro del portante e traverse contenenti le tavolette inclinate. Ferramenta costituita da cerniere, in numero adeguato, per ogni parte mobile da applicarsi al predetto telaio a cassettone, squadre agli angoli e spagnoletta in ferro zincato tropicalizzato o plastificato nero, perni di ottone ben applicati alla soglia ed al telaio per il fissaggio delle persiane, compreso ogni altro onere e accessorio e quanto altro necessario per dare il lavoro finito a regola d'arte | Opere da falegname | Persiane e scuri in legno
Persiane avvolgibili con stecche di spessore di circa 15 mm con serie continua di ganci a doppio agganciamento fino a completa chiusura con traversa finale in legno duro o in plastica rinforzata dell'altezza di 65 mm, compresi supporti, rullo scanalato di acciaio con cuscinetti a sfera incorporati a lubrificazione continua, puleggia, cinghia di juta o nylon o plastica armata, avvolgi cinghia automatico zincato incassato e cassetta di ferro zincato o di plastica resistente e con placca di ottone cromato o di alluminio anodizzato o di plastica resistente, guide fisse in ferro zincato ad «U» della sezione di 22x22 mm, rinforzato in reggette di ferro zincato dello spessore di circa 0,50 mm dell'ultima stecca, squadrette di arresto il tutto dato in opera compreso opere murarie ed ogni altro onere ed accessorio (misurato per la superficie in vista esclusa, pertanto, la parte avvolta ed incassata, ma con misura minima di 1,50 mq anche nel caso di minore superficie): in materia plastica pesante rispondente alle norme UNI, a colori vari e con spessore delle stecche di circa 15 mm del peso di circa 5,00 kg/mq, rinforzata con reggetta in ferro zincato inserita in almeno ogni 6 stecche nel caso di larghezza superiore a 1,20 m. | Opere da falegname | Persiane e scuri in legno
Persiane ad ante in legno ad uno, due, tre o quattro battenti costituite da parti mobili intelaiate con traverse intermedie, con stecche oblique dello spessore di circa 10-12 mm inclinate e connesse ad incastro e distanti fra loro non più di 50 mm, compresi e compensati nel prezzo battentatura, listelli anche con gocciolatoi, scorniciamento del perimetro del portante e traverse contenenti le tavolette inclinate. Ferramenta costituita da cerniere, in numero adeguato, per ogni parte mobile da applicarsi al predetto telaio a cassettone, squadre agli angoli e spagnoletta in ferro zincato tropicalizzato o plastificato nero, perni di ottone ben applicati alla soglia ed al telaio per il fissaggio delle persiane, compreso ogni altro onere e accessorio e quanto altro necessario per dare il lavoro finito a regola d'arte. Legno trattato con due mani di impregnante al naturale o colorato previo trattamento contro funghi o tarli: Minimo da contabilizzare 1,50 mq costituite da telaio maestro, intelaiatura perimetrale e trasversale dello spessore fino a 45 mm compenso per la finitura elettrostatica | Opere da falegname | Persiane e scuri in legno
Persiane ad ante in legno ad uno, due, tre o quattro battenti costituite da parti mobili intelaiate con traverse intermedie, con stecche oblique dello spessore di circa 10-12 mm inclinate e connesse ad incastro e distanti fra loro non più di 50 mm, compresi e compensati nel prezzo battentatura, listelli anche con gocciolatoi, scorniciamento del perimetro del portante e traverse contenenti le tavolette inclinate. Ferramenta costituita da cerniere, in numero adeguato, per ogni parte mobile da applicarsi al predetto telaio a cassettone, squadre agli angoli e spagnoletta in ferro zincato tropicalizzato o plastificato nero, perni di ottone ben applicati alla soglia ed al telaio per il fissaggio delle persiane, compreso ogni altro onere e accessorio e quanto altro necessario per dare il lavoro finito a regola d'arte | Opere da falegname | Persiane e scuri in legno
Persiane ad ante in legno ad uno, due, tre o quattro battenti costituite da parti mobili intelaiate con traverse intermedie, con stecche oblique dello spessore di circa 10-12 mm inclinate e connesse ad incastro e distanti fra loro non più di 50 mm, compresi e compensati nel prezzo battentatura, listelli anche con gocciolatoi, scorniciamento del perimetro del portante e traverse contenenti le tavolette inclinate. Ferramenta costituita da cerniere, in numero adeguato, per ogni parte mobile da applicarsi al predetto telaio a cassettone, squadre agli angoli e spagnoletta in ferro zincato tropicalizzato o plastificato nero, perni di ottone ben applicati alla soglia ed al telaio per il fissaggio delle persiane, compreso ogni altro onere e accessorio e quanto altro necessario per dare il lavoro finito a regola d'arte | Opere da falegname | Persiane e scuri in legno
Persiane ad ante in legno ad uno, due, tre o quattro battenti costituite da parti mobili intelaiate con traverse intermedie, con stecche oblique dello spessore di circa 10-12 mm inclinate e connesse ad incastro e distanti fra loro non più di 50 mm, compresi e compensati nel prezzo battentatura, listelli anche con gocciolatoi, scorniciamento del perimetro del portante e traverse contenenti le tavolette inclinate. Ferramenta costituita da cerniere, in numero adeguato, per ogni parte mobile da applicarsi al predetto telaio a cassettone, squadre agli angoli e spagnoletta in ferro zincato tropicalizzato o plastificato nero, perni di ottone ben applicati alla soglia ed al telaio per il fissaggio delle persiane, compreso ogni altro onere e accessorio e quanto altro necessario per dare il lavoro finito a regola d'arte | Opere da falegname | Persiane e scuri in legno
Persiane ad ante in legno ad uno, due, tre o quattro battenti costituite da parti mobili intelaiate con traverse intermedie, con stecche oblique dello spessore di circa 10-12 mm inclinate e connesse ad incastro e distanti fra loro non più di 50 mm, compresi e compensati nel prezzo battentatura, listelli anche con gocciolatoi, scorniciamento del perimetro del portante e traverse contenenti le tavolette inclinate | Opere da falegname | Persiane e scuri in legno
Persiane ad ante in legno ad uno, due, tre o quattro battenti costituite da parti mobili intelaiate con traverse intermedie, con stecche oblique dello spessore di circa 10-12 mm inclinate e connesse ad incastro e distanti fra loro non più di 50 mm, compresi e compensati nel prezzo battentatura, listelli anche con gocciolatoi, scorniciamento del perimetro del portante e traverse contenenti le tavolette inclinate | Opere da falegname | Persiane e scuri in legno
Persiane ad ante in legno ad uno, due, tre o quattro battenti costituite da parti mobili intelaiate con traverse intermedie, con stecche oblique dello spessore di circa 10-12 mm inclinate e connesse ad incastro e distanti fra loro non più di 50 mm, compresi e compensati nel prezzo battentatura, listelli anche con gocciolatoi, scorniciamento del perimetro del portante e traverse contenenti le tavolette inclinate. Ferramenta costituita da cerniere, in numero adeguato, per ogni parte mobile da applicarsi al predetto telaio a cassettone, squadre agli angoli e spagnoletta in ferro zincato tropicalizzato o plastificato nero, perni di ottone ben applicati alla soglia ed al telaio per il fissaggio delle persiane, compreso ogni altro onere e accessorio e quanto altro necessario per dare il lavoro finito a regola d'arte | Opere da falegname | Persiane e scuri in legno
Persiane ad ante in legno ad uno, due, tre o quattro battenti costituite da parti mobili intelaiate con traverse intermedie, con stecche oblique dello spessore di circa 10-12 mm inclinate e connesse ad incastro e distanti fra loro non più di 50 mm, compresi e compensati nel prezzo battentatura, listelli anche con gocciolatoi, scorniciamento del perimetro del portante e traverse contenenti le tavolette inclinate | Opere da falegname | Persiane e scuri in legno
Persiane ad ante in legno ad uno, due, tre o quattro battenti costituite da parti mobili intelaiate con traverse intermedie, con stecche oblique dello spessore di circa 10-12 mm inclinate e connesse ad incastro e distanti fra loro non più di 50 mm, compresi e compensati nel prezzo battentatura, listelli anche con gocciolatoi, scorniciamento del perimetro del portante e traverse contenenti le tavolette inclinate. Ferramenta costituita da cerniere, in numero adeguato, per ogni parte mobile da applicarsi al predetto telaio a cassettone, squadre agli angoli e spagnoletta in ferro zincato tropicalizzato o plastificato nero, perni di ottone ben applicati alla soglia ed al telaio per il fissaggio delle persiane, compreso ogni altro onere e accessorio e quanto altro necessario per dare il lavoro finito a regola d'arte. Legno trattato con due mani di impregnante al naturale o colorato previo trattamento contro funghi o tarli: Minimo da contabilizzare 1,50 mq costituite da telaio, intelaiatura perimetrale e trasversale dello spessore compreso tra 46 e 55 mm in red meranti o iroko | Opere da falegname | Persiane e scuri in legno
Persiane ad ante in legno ad uno, due, tre o quattro battenti costituite da parti mobili intelaiate con traverse intermedie, con stecche oblique dello spessore di circa 10-12 mm inclinate e connesse ad incastro e distanti fra loro non più di 50 mm, compresi e compensati nel prezzo battentatura, listelli anche con gocciolatoi, scorniciamento del perimetro del portante e traverse contenenti le tavolette inclinate | Opere da falegname | Persiane e scuri in legno
Persiane avvolgibili con stecche di spessore di circa 15 mm con serie continua di ganci a doppio agganciamento fino a completa chiusura con traversa finale in legno duro o in plastica rinforzata dell'altezza di 65 mm, compresi supporti, rullo scanalato di acciaio con cuscinetti a sfera incorporati a lubrificazione continua, puleggia, cinghia di juta o nylon o plastica armata, avvolgi cinghia automatico zincato incassato e cassetta di ferro zincato o di plastica resistente e con placca di ottone cromato o di alluminio anodizzato o di plastica resistente, guide fisse in ferro zincato ad «U» della sezione di 22x22 mm, rinforzato in reggette di ferro zincato dello spessore di circa 0,50 mm dell'ultima stecca, squadrette di arresto il tutto dato in opera compreso opere murarie ed ogni altro onere ed accessorio (misurato per la superficie in vista esclusa, pertanto, la parte avvolta ed incassata, ma con misura minima di 1,50 mq anche nel caso di minore superficie): in pino del Nord | Opere da falegname | Persiane e scuri in legno
Persiane ad ante in legno ad uno, due, tre o quattro battenti costituite da parti mobili intelaiate con traverse intermedie, con stecche oblique dello spessore di circa 10-12 mm inclinate e connesse ad incastro e distanti fra loro non più di 50 mm, compresi e compensati nel prezzo battentatura, listelli anche con gocciolatoi, scorniciamento del perimetro del portante e traverse contenenti le tavolette inclinate. Ferramenta costituita da cerniere, in numero adeguato, per ogni parte mobile da applicarsi al predetto telaio a cassettone, squadre agli angoli e spagnoletta in ferro zincato tropicalizzato o plastificato nero, perni di ottone ben applicati alla soglia ed al telaio per il fissaggio delle persiane, compreso ogni altro onere e accessorio e quanto altro necessario per dare il lavoro finito a regola d'arte | Opere da falegname | Persiane e scuri in legno
Persiane ad ante in legno ad uno, due, tre o quattro battenti costituite da parti mobili intelaiate con traverse intermedie, con stecche oblique dello spessore di circa 10-12 mm inclinate e connesse ad incastro e distanti fra loro non più di 50 mm, compresi e compensati nel prezzo battentatura, listelli anche con gocciolatoi, scorniciamento del perimetro del portante e traverse contenenti le tavolette inclinate. Ferramenta costituita da cerniere, in numero adeguato, per ogni parte mobile da applicarsi al predetto telaio a cassettone, squadre agli angoli e spagnoletta in ferro zincato tropicalizzato o plastificato nero, perni di ottone ben applicati alla soglia ed al telaio per il fissaggio delle persiane, compreso ogni altro onere e accessorio e quanto altro necessario per dare il lavoro finito a regola d'arte. Legno trattato con due mani di impregnante al naturale o colorato previo trattamento contro funghi o tarli: Minimo da contabilizzare 1,50 mq costituite da telaio, intelaiatura perimetrale e trasversale dello spessore compreso tra 46 e 55 mm compenso per la formazione della centinatura | Opere da falegname | Persiane e scuri in legno
Persiane ad ante in legno ad uno, due, tre o quattro battenti costituite da parti mobili intelaiate con traverse intermedie, con stecche oblique dello spessore di circa 10-12 mm inclinate e connesse ad incastro e distanti fra loro non più di 50 mm, compresi e compensati nel prezzo battentatura, listelli anche con gocciolatoi, scorniciamento del perimetro del portante e traverse contenenti le tavolette inclinate. Ferramenta costituita da cerniere, in numero adeguato, per ogni parte mobile da applicarsi al predetto telaio a cassettone, squadre agli angoli e spagnoletta in ferro zincato tropicalizzato o plastificato nero, perni di ottone ben applicati alla soglia ed al telaio per il fissaggio delle persiane, compreso ogni altro onere e accessorio e quanto altro necessario per dare il lavoro finito a regola d'arte | Opere da falegname | Persiane e scuri in legno
Persiane ad ante in legno ad uno, due, tre o quattro battenti costituite da parti mobili intelaiate con traverse intermedie, con stecche oblique dello spessore di circa 10-12 mm inclinate e connesse ad incastro e distanti fra loro non più di 50 mm, compresi e compensati nel prezzo battentatura, listelli anche con gocciolatoi, scorniciamento del perimetro del portante e traverse contenenti le tavolette inclinate. Ferramenta costituita da cerniere, in numero adeguato, per ogni parte mobile da applicarsi al predetto telaio a cassettone, squadre agli angoli e spagnoletta in ferro zincato tropicalizzato o plastificato nero, perni di ottone ben applicati alla soglia ed al telaio per il fissaggio delle persiane, compreso ogni altro onere e accessorio e quanto altro necessario per dare il lavoro finito a regola d'arte. Legno trattato con due mani di impregnante al naturale o colorato previo trattamento contro funghi o tarli: Minimo da contabilizzare 1,50 mq costituite da telaio maestro, intelaiatura perimetrale e trasversale dello spessore fino a 45 mm in douglas | Opere da falegname | Persiane e scuri in legno
Persiane ad ante in legno ad uno, due, tre o quattro battenti costituite da parti mobili intelaiate con traverse intermedie, con stecche oblique dello spessore di circa 10-12 mm inclinate e connesse ad incastro e distanti fra loro non più di 50 mm, compresi e compensati nel prezzo battentatura, listelli anche con gocciolatoi, scorniciamento del perimetro del portante e traverse contenenti le tavolette inclinate. Ferramenta costituita da cerniere, in numero adeguato, per ogni parte mobile da applicarsi al predetto telaio a cassettone, squadre agli angoli e spagnoletta in ferro zincato tropicalizzato o plastificato nero, perni di ottone ben applicati alla soglia ed al telaio per il fissaggio delle persiane, compreso ogni altro onere e accessorio e quanto altro necessario per dare il lavoro finito a regola d'arte. Legno trattato con due mani di impregnante al naturale o colorato previo trattamento contro funghi o tarli: Minimo da contabilizzare 1,50 mq sovrapprezzo per sportello a sporgere ricavato nell’anta della persiana, compresa adeguata ferramenta in ferro | Opere da falegname | Persiane e scuri in legno
Persiane ad ante in legno ad uno, due, tre o quattro battenti costituite da parti mobili intelaiate con traverse intermedie, con stecche oblique dello spessore di circa 10-12 mm inclinate e connesse ad incastro e distanti fra loro non più di 50 mm, compresi e compensati nel prezzo battentatura, listelli anche con gocciolatoi, scorniciamento del perimetro del portante e traverse contenenti le tavolette inclinate | Opere da falegname | Persiane e scuri in legno
Persiane ad ante in legno ad uno, due, tre o quattro battenti costituite da parti mobili intelaiate con traverse intermedie, con stecche oblique dello spessore di circa 10-12 mm inclinate e connesse ad incastro e distanti fra loro non più di 50 mm, compresi e compensati nel prezzo battentatura, listelli anche con gocciolatoi, scorniciamento del perimetro del portante e traverse contenenti le tavolette inclinate. Ferramenta costituita da cerniere, in numero adeguato, per ogni parte mobile da applicarsi al predetto telaio a cassettone, squadre agli angoli e spagnoletta in ferro zincato tropicalizzato o plastificato nero, perni di ottone ben applicati alla soglia ed al telaio per il fissaggio delle persiane, compreso ogni altro onere e accessorio e quanto altro necessario per dare il lavoro finito a regola d'arte | Opere da falegname | Persiane e scuri in legno
Persiane ad ante in legno ad uno, due, tre o quattro battenti costituite da parti mobili intelaiate con traverse intermedie, con stecche oblique dello spessore di circa 10-12 mm inclinate e connesse ad incastro e distanti fra loro non più di 50 mm, compresi e compensati nel prezzo battentatura, listelli anche con gocciolatoi, scorniciamento del perimetro del portante e traverse contenenti le tavolette inclinate. Ferramenta costituita da cerniere, in numero adeguato, per ogni parte mobile da applicarsi al predetto telaio a cassettone, squadre agli angoli e spagnoletta in ferro zincato tropicalizzato o plastificato nero, perni di ottone ben applicati alla soglia ed al telaio per il fissaggio delle persiane, compreso ogni altro onere e accessorio e quanto altro necessario per dare il lavoro finito a regola d'arte. Legno trattato con due mani di impregnante al naturale o colorato previo trattamento contro funghi o tarli: Minimo da contabilizzare 1,50 mq costituite da telaio maestro, intelaiatura perimetrale e trasversale dello spessore fino a 45 mm in douglas | Opere da falegname | Persiane e scuri in legno
Persiane ad ante in legno ad uno, due, tre o quattro battenti costituite da parti mobili intelaiate con traverse intermedie, con stecche oblique dello spessore di circa 10-12 mm inclinate e connesse ad incastro e distanti fra loro non più di 50 mm, compresi e compensati nel prezzo battentatura, listelli anche con gocciolatoi, scorniciamento del perimetro del portante e traverse contenenti le tavolette inclinate. Ferramenta costituita da cerniere, in numero adeguato, per ogni parte mobile da applicarsi al predetto telaio a cassettone, squadre agli angoli e spagnoletta in ferro zincato tropicalizzato o plastificato nero, perni di ottone ben applicati alla soglia ed al telaio per il fissaggio delle persiane, compreso ogni altro onere e accessorio e quanto altro necessario per dare il lavoro finito a regola d'arte | Opere da falegname | Persiane e scuri in legno
Persiane ad ante in legno ad uno, due, tre o quattro battenti costituite da parti mobili intelaiate con traverse intermedie, con stecche oblique dello spessore di circa 10-12 mm inclinate e connesse ad incastro e distanti fra loro non più di 50 mm, compresi e compensati nel prezzo battentatura, listelli anche con gocciolatoi, scorniciamento del perimetro del portante e traverse contenenti le tavolette inclinate. Ferramenta costituita da cerniere, in numero adeguato, per ogni parte mobile da applicarsi al predetto telaio a cassettone, squadre agli angoli e spagnoletta in ferro zincato tropicalizzato o plastificato nero, perni di ottone ben applicati alla soglia ed al telaio per il fissaggio delle persiane, compreso ogni altro onere e accessorio e quanto altro necessario per dare il lavoro finito a regola d'arte. Legno trattato con due mani di impregnante al naturale o colorato previo trattamento contro funghi o tarli: Minimo da contabilizzare 1,50 mq costituite da telaio, intelaiatura perimetrale e trasversale dello spessore compreso tra 46 e 55 mm compenso per la formazione della centinatura | Opere da falegname | Persiane e scuri in legno
Persiane ad ante in legno ad uno, due, tre o quattro battenti costituite da parti mobili intelaiate con traverse intermedie, con stecche oblique dello spessore di circa 10-12 mm inclinate e connesse ad incastro e distanti fra loro non più di 50 mm, compresi e compensati nel prezzo battentatura, listelli anche con gocciolatoi, scorniciamento del perimetro del portante e traverse contenenti le tavolette inclinate. Ferramenta costituita da cerniere, in numero adeguato, per ogni parte mobile da applicarsi al predetto telaio a cassettone, squadre agli angoli e spagnoletta in ferro zincato tropicalizzato o plastificato nero, perni di ottone ben applicati alla soglia ed al telaio per il fissaggio delle persiane, compreso ogni altro onere e accessorio e quanto altro necessario per dare il lavoro finito a regola d'arte. Legno trattato con due mani di impregnante al naturale o colorato previo trattamento contro funghi o tarli: Minimo da contabilizzare 1,50 mq costituite da telaio maestro, intelaiatura perimetrale e trasversale dello spessore fino a 45 mm compenso per la formazione della centinatura | Opere da falegname | Persiane e scuri in legno
Persiane ad ante in legno ad uno, due, tre o quattro battenti costituite da parti mobili intelaiate con traverse intermedie, con stecche oblique dello spessore di circa 10-12 mm inclinate e connesse ad incastro e distanti fra loro non più di 50 mm, compresi e compensati nel prezzo battentatura, listelli anche con gocciolatoi, scorniciamento del perimetro del portante e traverse contenenti le tavolette inclinate. Ferramenta costituita da cerniere, in numero adeguato, per ogni parte mobile da applicarsi al predetto telaio a cassettone, squadre agli angoli e spagnoletta in ferro zincato tropicalizzato o plastificato nero, perni di ottone ben applicati alla soglia ed al telaio per il fissaggio delle persiane, compreso ogni altro onere e accessorio e quanto altro necessario per dare il lavoro finito a regola d'arte. Legno trattato con due mani di impregnante al naturale o colorato previo trattamento contro funghi o tarli: Minimo da contabilizzare 1,50 mq costituite da telaio, intelaiatura perimetrale e trasversale dello spessore compreso tra 46 e 55 mm in pino del Nord | Opere da falegname | Persiane e scuri in legno
Persiane ad ante in legno ad uno, due, tre o quattro battenti costituite da parti mobili intelaiate con traverse intermedie, con stecche oblique dello spessore di circa 10-12 mm inclinate e connesse ad incastro e distanti fra loro non più di 50 mm, compresi e compensati nel prezzo battentatura, listelli anche con gocciolatoi, scorniciamento del perimetro del portante e traverse contenenti le tavolette inclinate | Opere da falegname | Persiane e scuri in legno
Persiane ad ante in legno ad uno, due, tre o quattro battenti costituite da parti mobili intelaiate con traverse intermedie, con stecche oblique dello spessore di circa 10-12 mm inclinate e connesse ad incastro e distanti fra loro non più di 50 mm, compresi e compensati nel prezzo battentatura, listelli anche con gocciolatoi, scorniciamento del perimetro del portante e traverse contenenti le tavolette inclinate. Ferramenta costituita da cerniere, in numero adeguato, per ogni parte mobile da applicarsi al predetto telaio a cassettone, squadre agli angoli e spagnoletta in ferro zincato tropicalizzato o plastificato nero, perni di ottone ben applicati alla soglia ed al telaio per il fissaggio delle persiane, compreso ogni altro onere e accessorio e quanto altro necessario per dare il lavoro finito a regola d'arte | Opere da falegname | Persiane e scuri in legno
Persiane avvolgibili con stecche di spessore di circa 15 mm con serie continua di ganci a doppio agganciamento fino a completa chiusura con traversa finale in legno duro o in plastica rinforzata dell'altezza di 65 mm, compresi supporti, rullo scanalato di acciaio con cuscinetti a sfera incorporati a lubrificazione continua, puleggia, cinghia di juta o nylon o plastica armata, avvolgi cinghia automatico zincato incassato e cassetta di ferro zincato o di plastica resistente e con placca di ottone cromato o di alluminio anodizzato o di plastica resistente, guide fisse in ferro zincato ad «U» della sezione di 22x22 mm, rinforzato in reggette di ferro zincato dello spessore di circa 0,50 mm dell'ultima stecca, squadrette di arresto il tutto dato in opera compreso opere murarie ed ogni altro onere ed accessorio (misurato per la superficie in vista esclusa, pertanto, la parte avvolta ed incassata, ma con misura minima di 1,50 mq anche nel caso di minore superficie): compenso ai prezzi di cui sopra per guide fisse in ferro zincato ad «U» della sezione di 22x32 mm anziché di 22x22 mm. | Opere da falegname | Persiane e scuri in legno
Persiane ad ante in legno ad uno, due, tre o quattro battenti costituite da parti mobili intelaiate con traverse intermedie, con stecche oblique dello spessore di circa 10-12 mm inclinate e connesse ad incastro e distanti fra loro non più di 50 mm, compresi e compensati nel prezzo battentatura, listelli anche con gocciolatoi, scorniciamento del perimetro del portante e traverse contenenti le tavolette inclinate. Ferramenta costituita da cerniere, in numero adeguato, per ogni parte mobile da applicarsi al predetto telaio a cassettone, squadre agli angoli e spagnoletta in ferro zincato tropicalizzato o plastificato nero, perni di ottone ben applicati alla soglia ed al telaio per il fissaggio delle persiane, compreso ogni altro onere e accessorio e quanto altro necessario per dare il lavoro finito a regola d'arte. Legno trattato con due mani di impregnante al naturale o colorato previo trattamento contro funghi o tarli: Minimo da contabilizzare 1,50 mq costituite da telaio, intelaiatura perimetrale e trasversale dello spessore compreso tra 46 e 55 mm in castagno o rovere | Opere da falegname | Persiane e scuri in legno
Persiane avvolgibili con stecche di spessore di circa 15 mm con serie continua di ganci a doppio agganciamento fino a completa chiusura con traversa finale in legno duro o in plastica rinforzata dell'altezza di 65 mm, compresi supporti, rullo scanalato di acciaio con cuscinetti a sfera incorporati a lubrificazione continua, puleggia, cinghia di juta o nylon o plastica armata, avvolgi cinghia automatico zincato incassato e cassetta di ferro zincato o di plastica resistente e con placca di ottone cromato o di alluminio anodizzato o di plastica resistente, guide fisse in ferro zincato ad «U» della sezione di 22x22 mm, rinforzato in reggette di ferro zincato dello spessore di circa 0,50 mm dell'ultima stecca, squadrette di arresto il tutto dato in opera compreso opere murarie ed ogni altro onere ed accessorio (misurato per la superficie in vista esclusa, pertanto, la parte avvolta ed incassata, ma con misura minima di 1,50 mq anche nel caso di minore superficie): in pino del Nord | Opere da falegname | Persiane e scuri in legno
Persiane ad ante in legno ad uno, due, tre o quattro battenti costituite da parti mobili intelaiate con traverse intermedie, con stecche oblique dello spessore di circa 10-12 mm inclinate e connesse ad incastro e distanti fra loro non più di 50 mm, compresi e compensati nel prezzo battentatura, listelli anche con gocciolatoi, scorniciamento del perimetro del portante e traverse contenenti le tavolette inclinate. Ferramenta costituita da cerniere, in numero adeguato, per ogni parte mobile da applicarsi al predetto telaio a cassettone, squadre agli angoli e spagnoletta in ferro zincato tropicalizzato o plastificato nero, perni di ottone ben applicati alla soglia ed al telaio per il fissaggio delle persiane, compreso ogni altro onere e accessorio e quanto altro necessario per dare il lavoro finito a regola d'arte | Opere da falegname | Persiane e scuri in legno
Persiane ad ante in legno ad uno, due, tre o quattro battenti costituite da parti mobili intelaiate con traverse intermedie, con stecche oblique dello spessore di circa 10-12 mm inclinate e connesse ad incastro e distanti fra loro non più di 50 mm, compresi e compensati nel prezzo battentatura, listelli anche con gocciolatoi, scorniciamento del perimetro del portante e traverse contenenti le tavolette inclinate | Opere da falegname | Persiane e scuri in legno
Persiane ad ante in legno ad uno, due, tre o quattro battenti costituite da parti mobili intelaiate con traverse intermedie, con stecche oblique dello spessore di circa 10-12 mm inclinate e connesse ad incastro e distanti fra loro non più di 50 mm, compresi e compensati nel prezzo battentatura, listelli anche con gocciolatoi, scorniciamento del perimetro del portante e traverse contenenti le tavolette inclinate | Opere da falegname | Persiane e scuri in legno
Persiane ad ante in legno ad uno, due, tre o quattro battenti costituite da parti mobili intelaiate con traverse intermedie, con stecche oblique dello spessore di circa 10-12 mm inclinate e connesse ad incastro e distanti fra loro non più di 50 mm, compresi e compensati nel prezzo battentatura, listelli anche con gocciolatoi, scorniciamento del perimetro del portante e traverse contenenti le tavolette inclinate. Ferramenta costituita da cerniere, in numero adeguato, per ogni parte mobile da applicarsi al predetto telaio a cassettone, squadre agli angoli e spagnoletta in ferro zincato tropicalizzato o plastificato nero, perni di ottone ben applicati alla soglia ed al telaio per il fissaggio delle persiane, compreso ogni altro onere e accessorio e quanto altro necessario per dare il lavoro finito a regola d'arte. Legno trattato con due mani di impregnante al naturale o colorato previo trattamento contro funghi o tarli: Minimo da contabilizzare 1,50 mq costituite da telaio maestro, intelaiatura perimetrale e trasversale dello spessore fino a 45 mm compenso per la formazione della centinatura | Opere da falegname | Persiane e scuri in legno
Persiane ad ante in legno ad uno, due, tre o quattro battenti costituite da parti mobili intelaiate con traverse intermedie, con stecche oblique dello spessore di circa 10-12 mm inclinate e connesse ad incastro e distanti fra loro non più di 50 mm, compresi e compensati nel prezzo battentatura, listelli anche con gocciolatoi, scorniciamento del perimetro del portante e traverse contenenti le tavolette inclinate. Ferramenta costituita da cerniere, in numero adeguato, per ogni parte mobile da applicarsi al predetto telaio a cassettone, squadre agli angoli e spagnoletta in ferro zincato tropicalizzato o plastificato nero, perni di ottone ben applicati alla soglia ed al telaio per il fissaggio delle persiane, compreso ogni altro onere e accessorio e quanto altro necessario per dare il lavoro finito a regola d'arte. Legno trattato con due mani di impregnante al naturale o colorato previo trattamento contro funghi o tarli: Minimo da contabilizzare 1,50 mq costituite da telaio maestro, intelaiatura perimetrale e trasversale dello spessore fino a 45 mm in red meranti o iroko | Opere da falegname | Persiane e scuri in legno
Persiane ad ante in legno ad uno, due, tre o quattro battenti costituite da parti mobili intelaiate con traverse intermedie, con stecche oblique dello spessore di circa 10-12 mm inclinate e connesse ad incastro e distanti fra loro non più di 50 mm, compresi e compensati nel prezzo battentatura, listelli anche con gocciolatoi, scorniciamento del perimetro del portante e traverse contenenti le tavolette inclinate | Opere da falegname | Persiane e scuri in legno
Persiane ad ante in legno ad uno, due, tre o quattro battenti costituite da parti mobili intelaiate con traverse intermedie, con stecche oblique dello spessore di circa 10-12 mm inclinate e connesse ad incastro e distanti fra loro non più di 50 mm, compresi e compensati nel prezzo battentatura, listelli anche con gocciolatoi, scorniciamento del perimetro del portante e traverse contenenti le tavolette inclinate. Ferramenta costituita da cerniere, in numero adeguato, per ogni parte mobile da applicarsi al predetto telaio a cassettone, squadre agli angoli e spagnoletta in ferro zincato tropicalizzato o plastificato nero, perni di ottone ben applicati alla soglia ed al telaio per il fissaggio delle persiane, compreso ogni altro onere e accessorio e quanto altro necessario per dare il lavoro finito a regola d'arte. Legno trattato con due mani di impregnante al naturale o colorato previo trattamento contro funghi o tarli: Minimo da contabilizzare 1,50 mq costituite da telaio, intelaiatura perimetrale e trasversale dello spessore compreso tra 46 e 55 mm compenso per la finitura elettrostatica | Opere da falegname | Persiane e scuri in legno
Persiane ad ante in legno ad uno, due, tre o quattro battenti costituite da parti mobili intelaiate con traverse intermedie, con stecche oblique dello spessore di circa 10-12 mm inclinate e connesse ad incastro e distanti fra loro non più di 50 mm, compresi e compensati nel prezzo battentatura, listelli anche con gocciolatoi, scorniciamento del perimetro del portante e traverse contenenti le tavolette inclinate | Opere da falegname | Persiane e scuri in legno
Porta girevole per Hall d'ingresso principale, tipo KTV ATRIUM a 4 ante con chiusura notturna, diam. interno da 288 cm e h. interna da 263,5 cm fornitura e installazione al PT, in corrispondenza di ingresso principale, come indicato negli elaborati grafici di progetto, di porte girevoli automatiche tipo DormaKaba KTV Atrium Flex con cielino in vetro e 4 ante rigide predisposta per chiusura notturna. Costituita da telaio di spessore di 80 x 55 mm, realizzato con profili estrusi in alluminio anodizzati, o verniciati RAL o in acciaio inox; dotato di spazzolini superiori e inferiori, spessore vetro temperato 6 mm e vetro fisso curvo stratificato trasparente 9 mm; Scudo notturno integrato; Celino costituito da una corona in vetro stratificato da 19 mm; Sistema di bloccaggio meccanico con asta; Azionamento completamente automatico con sistema di controllo con microprocessore; Interruttore di arresto d'emergenza, posto nei montanti principali; Sensori di sicurezza monitorati posti nella parte superiore dell'anta; Pulsante d’arresto esterno supplementare d’emergenza a norma DIN 18650 | Opere da serramentista | Porte blindate, portoni e bussole
GD02 - Porta girevole per Hall d'ingresso principale, tipo KTV ATRIUM a 4 ante con chiusura notturna, diam. interno da 300 cm e h. interna da 240 cm Fornitura e posa al PT, in corrispondenza di ingresso principale, come indicato negli elaborati grafici di progetto, di porte girevoli automatiche tipo DormaKaba KTV Atrium Flex con cielino in vetro e 4 ante rigide predisposta per chiusura notturna. Costituita da telaio di spessore di 80 x 60 mm, realizzato con profili estrusi in alluminio anodizzati, o verniciati RAL o in acciaio inox; dotato di spazzolini superiori e inferiori, spessore vetro temperato 6 mm e vetro fisso curvo stratificato trasparente 8,76 mm; Scudo notturno integrato; Celino costituito da una corona in vetro stratificato da 17,52 mm; Sistema di bloccaggio meccanico con asta; Azionamento completamente automatico con sistema di controllo con microprocessore; Interruttore di arresto d'emergenza, posto nei montanti principali; Sensori di sicurezza monitorati posti nella parte superiore dell'anta; Pulsante d’arresto esterno supplementare d’emergenza a norma DIN 18650. Compreso di zerbini con inserto tessile o di gomma ; materiale e colore da definire a scelta della D.L. Dimensioni: Diametro interno ID: 3000 mm; Altezza interna: 2400 mm. Fissate a pavimento mediante l’inserimento di un anello in acciaio inox colato nel massetto. È previsto l’inserimento di zerbini nell’anello a pavimento, e base di raccolta in acciaio inox con canalina di scolo per deviare l’acqua piovana in entrata | Opere da serramentista | Porte blindate, portoni e bussole
Porta girevole per Hall d'ingresso principale, tipo KTV ATRIUM a 4 ante con chiusura notturna, diam. interno da 300 cm e h. interna da 240 cm Fornitura e posa al PT, in corrispondenza di ingresso principale, come indicato negli elaborati grafici di progetto, di porte girevoli automatiche tipo DormaKaba KTV Atrium Flex con cielino in vetro e 4 ante rigide predisposta per chiusura notturna. Costituita da telaio di spessore di 80 x 60 mm, realizzato con profili estrusi in alluminio anodizzati, o verniciati RAL o in acciaio inox; dotato di spazzolini superiori e inferiori, spessore vetro temperato 6 mm e vetro fisso curvo stratificato trasparente 8,76 mm; Scudo notturno integrato; Celino costituito da una corona in vetro stratificato da 17,52 mm; Sistema di bloccaggio meccanico con asta; Azionamento completamente automatico con sistema di controllo con microprocessore; Interruttore di arresto d'emergenza, posto nei montanti principali; Sensori di sicurezza monitorati posti nella parte superiore dell'anta; Pulsante d’arresto esterno supplementare d’emergenza a norma DIN 18650. Compreso di zerbini con inserto tessile o di gomma ; materiale e colore da definire a scelta della D.L | Opere da serramentista | Porte blindate, portoni e bussole
diam. interno da 300 cm e h. interna da 240 cm fornitura e installazione al PT,tipo KTV ATRIUM a 4 ante con chiusura notturna,Porta girevole per Hall d'ingresso secondario,in corrispondenza di ingresso secondario,come indicato negli elaborati grafici di progetto,di porte girevoli automatiche tipo DormaKaba KTV Atrium Flex con cielino in vetro e 4 ante rigide predisposta per chiusura notturna. Costituita da telaio di spessore di 80 x 60 mm,realizzato con profili estrusi in alluminio anodizzati,o verniciati RAL o in acciaio inox;dotato di spazzolini superiori e inferiori,spessore vetro temperato 6 mm e vetro fisso curvo stratificato trasparente 8,76 mm;Scudo notturno integrato;Celino costituito da una corona in vetro stratificato da 17,52 mm;Sistema di bloccaggio meccanico con asta;Azionamento completamente automatico con sistema di controllo con microprocessore;Interruttore di arresto d'emergenza,posto nei montanti principali;Sensori di sicurezza monitorati posti nella parte superiore dell'anta;Pulsante d’arresto esterno supplementare d’emergenza a norma DIN 18650. Compreso di zerbini con inserto tessile o di gomma;materiale e colore da definire a scelta della D.L. Dimensioni: Diametro interno ID: 3000 mm;Altezza interna: 2400 mm. Fissate a pavimento mediante l’inserimento di un anello in acciaio inox colato nel massetto. È previsto l’inserimento di zerbini nell’anello a pavimento,e base di raccolta in acciaio inox con canalina di scolo per deviare l’acqua piovana in entrata | Opere da serramentista | Porte blindate, portoni e bussole
Porta girevole per Hall d'ingresso principale, tipo KTV ATRIUM a 4 ante con chiusura notturna, diam. interno da 300 cm e h. interna da 240 cm Fornitura e posa al PT, in corrispondenza di ingresso principale, come indicato negli elaborati grafici di progetto, di porte girevoli automatiche tipo DormaKaba KTV Atrium Flex con cielino in vetro e 4 ante rigide predisposta per chiusura notturna. Costituita da telaio di spessore di 80 x 60 mm, realizzato con profili estrusi in alluminio anodizzati, o verniciati RAL o in acciaio inox; dotato di spazzolini superiori e inferiori, spessore vetro temperato 6 mm e vetro fisso curvo stratificato trasparente 8,76 mm; Scudo notturno integrato; Celino costituito da una corona in vetro stratificato da 17,52 mm; Sistema di bloccaggio meccanico con asta; Azionamento completamente automatico con sistema di controllo con microprocessore; Interruttore di arresto d'emergenza, posto nei montanti principali; Sensori di sicurezza monitorati posti nella parte superiore dell'anta; Pulsante d’arresto esterno supplementare d’emergenza a norma DIN 18650. Compreso di zerbini con inserto tessile o di gomma ; materiale e colore da definire a scelta della D.L. Dimensioni: Diametro interno ID: 3000 mm; Altezza interna: 2400 mm. Fissate a pavimento mediante l’inserimento di un anello in acciaio inox colato nel massetto. È previsto l’inserimento di zerbini nell’anello a pavimento, e base di raccolta in acciaio inox con canalina di scolo per deviare l’acqua piovana in entrata | Opere da serramentista | Porte blindate, portoni e bussole
Porta girevole per Hall d'ingresso principale, tipo KTV ATRIUM a 4 ante con chiusura notturna, diam. interno da 287 cm e h. interna da 244,5 cm fornitura e installazione al PT, in corrispondenza di ingresso principale, come indicato negli elaborati grafici di progetto, di porte girevoli automatiche tipo DormaKaba KTV Atrium Flex con cielino in vetro e 4 ante rigide predisposta per chiusura notturna. Costituita da telaio di spessore di 80 x 65 mm, realizzato con profili estrusi in alluminio anodizzati, o verniciati RAL o in acciaio inox; dotato di spazzolini superiori e inferiori, spessore vetro temperato 6 mm e vetro fisso curvo stratificato trasparente 9 mm; Scudo notturno integrato; Celino costituito da una corona in vetro stratificato da 16 mm; Sistema di bloccaggio meccanico con asta; Azionamento completamente automatico con sistema di controllo con microprocessore; Interruttore di arresto d'emergenza, posto nei montanti principali; Sensori di sicurezza monitorati posti nella parte superiore dell'anta; Pulsante d’arresto esterno supplementare d’emergenza a norma DIN 18650. Compreso di zerbini con inserto tessile o di gomma ; materiale e colore da definire a scelta della D.L. Dimensioni: Diametro interno ID: 2845 mm; Altezza interna: 2355 mm | Opere da serramentista | Porte blindate, portoni e bussole
Porta girevole per Hall d'ingresso secondario, tipo KTV ATRIUM a 4 ante con chiusura notturna, diam. interno da 300 cm e h. interna da 240 cm fornitura e installazione al PT, in corrispondenza di ingresso secondario, come indicato negli elaborati grafici di progetto, di porte girevoli automatiche tipo DormaKaba KTV Atrium Flex con cielino in vetro e 4 ante rigide predisposta per chiusura notturna. Costituita da telaio di spessore di 80 x 60 mm, realizzato con profili estrusi in alluminio anodizzati, o verniciati RAL o in acciaio inox; dotato di spazzolini superiori e inferiori, spessore vetro temperato 6 mm e vetro fisso curvo stratificato trasparente 8,76 mm; Scudo notturno integrato; Celino costituito da una corona in vetro stratificato da 17,52 mm; Sistema di bloccaggio meccanico con asta; Azionamento completamente automatico con sistema di controllo con microprocessore; Interruttore di arresto d'emergenza, posto nei montanti principali; Sensori di sicurezza monitorati posti nella parte superiore dell'anta; Pulsante d’arresto esterno supplementare d’emergenza a norma DIN 18650. Compreso di zerbini con inserto tessile o di gomma ; materiale e colore da definire a scelta della D.L. Dimensioni: Diametro interno ID: 3000 mm; Altezza interna: 2400 mm. Fissate a pavimento mediante l’inserimento di un anello in acciaio inox colato nel massetto. È previsto l’inserimento di zerbini nell’anello a pavimento, e base di raccolta in acciaio inox con canalina di scolo per deviare l’acqua piovana in entrata | Opere da serramentista | Porte blindate, portoni e bussole
Porta girevole per Hall d'ingresso principale, tipo KTV ATRIUM a 4 ante con chiusura notturna, diam. interno da 300 cm e h. interna da 240 cm fornitura e installazione al PT, in corrispondenza ingresso principale, come indicato negli elaborati grafici progetto, di porte girevoli automatiche tipo DormaKaba KTV Atrium Flex con cielino in vetro e 4 ante rigide predisposta per chiusura notturna. Costituita da telaio spessore 80 x 60 mm, realizzato con profili estrusi in alluminio anodizzati, o verniciati RAL o in acciaio inox; dotato spazzolini superiori e inferiori, spessore vetro temperato 6 mm e vetro fisso curvo stratificato trasparente 8,76 mm; Scudo notturno integrato; Celino costituito da una corona in vetro stratificato da 17,52 mm; Sistema bloccaggio meccanico con asta; Azionamento completamente automatico con sistema controllo con microprocessore; Interruttore arresto d'emergenza, posto nei montanti principali; Sensori sicurezza monitorati posti nella parte superiore dell'anta; Pulsante d’arresto esterno supplementare d’emergenza a norma DIN 18650. Compreso zerbini con inserto tessile o gomma ; materiale e colore da definire a scelta D.L. Dimensioni: Diametro interno ID: 3000 mm; Altezza interna: 2400 mm. Fissate a pavimento mediante l’inserimento un anello in acciaio inox colato nel massetto. È previsto l’inserimento zerbini nell’anello a pavimento, e base raccolta in acciaio inox con canalina scolo per deviare l’acqua piovana in entrata | Opere da serramentista | Porte blindate, portoni e bussole
Porta girevole per Hall d'ingresso secondario, tipo KTV ATRIUM a 4 ante con chiusura notturna, diam. interno da 300 cm e h. interna da 240 cm Fornitura e posa al PT, in corrispondenza di ingresso secondario, come indicato negli elaborati grafici di progetto, di porte girevoli automatiche tipo DormaKaba KTV Atrium Flex con cielino in vetro e 4 ante rigide predisposta per chiusura notturna. Costituita da telaio di spessore di 80 x 60 mm, realizzato con profili estrusi in alluminio anodizzati, o verniciati RAL o in acciaio inox; dotato di spazzolini superiori e inferiori, spessore vetro temperato 6 mm e vetro fisso curvo stratificato trasparente 8,76 mm; Scudo notturno integrato; Celino costituito da una corona in vetro stratificato da 17,52 mm; Sistema di bloccaggio meccanico con asta; Azionamento completamente automatico con sistema di controllo con microprocessore; Interruttore di arresto d'emergenza, posto nei montanti principali; Sensori di sicurezza monitorati posti nella parte superiore dell'anta; Pulsante d’arresto esterno supplementare d’emergenza a norma DIN 18650. Compreso di zerbini con inserto tessile o di gomma ; materiale e colore da definire a scelta della D.L. Dimensioni: Diametro interno ID: 3000 mm; Altezza interna: 2400 mm. Fissate a pavimento mediante l’inserimento di un anello in acciaio inox colato nel massetto. È previsto l’inserimento di zerbini nell’anello a pavimento, e base di raccolta in acciaio inox con canalina di scolo per deviare l’acqua piovana in entrata. La posa dei cavi elettrici di alimentazione elettrica sarà a cura dell’Impresa o di elettricista in base al DM 37/2008, secondo lo schema di cablaggio DormaKaba. La messa in funzione sarà cura di installatori abilitati e formati e/o autorizzati dal Fornitore | Opere da serramentista | Porte blindate, portoni e bussole
GD03 - Porta girevole per Hall d'ingresso secondario, tipo KTV ATRIUM a 4 ante con chiusura notturna, diam. interno da 300 cm e h. interna da 240 cm Fornitura e posa al PT, in corrispondenza di ingresso secondario, come indicato negli elaborati grafici di progetto, di porte girevoli automatiche tipo DormaKaba KTV Atrium Flex con cielino in vetro e 4 ante rigide predisposta per chiusura notturna. Costituita da telaio di spessore di 80 x 60 mm, realizzato con profili estrusi in alluminio anodizzati, o verniciati RAL o in acciaio inox; dotato di spazzolini superiori e inferiori, spessore vetro temperato 6 mm e vetro fisso curvo stratificato trasparente 8,76 mm; Scudo notturno integrato; Celino costituito da una corona in vetro stratificato da 17,52 mm; Sistema di bloccaggio meccanico con asta; Azionamento completamente automatico con sistema di controllo con microprocessore; Interruttore di arresto d'emergenza, posto nei montanti principali; Sensori di sicurezza monitorati posti nella parte superiore dell'anta; Pulsante d’arresto esterno supplementare d’emergenza a norma DIN 18650. Compreso di zerbini con inserto tessile o di gomma ; materiale e colore da definire a scelta della D.L. Dimensioni: Diametro interno ID: 3000 mm; Altezza interna: 2400 mm. Fissate a pavimento mediante l’inserimento di un anello in acciaio inox colato nel massetto | Opere da serramentista | Porte blindate, portoni e bussole
GD02 - Porta girevole per Hall d'ingresso principale, tipo KTV ATRIUM a 4 ante con chiusura notturna, diam. interno da 300 cm e h. interna da 240 cm Fornitura e posa al PT, in corrispondenza di ingresso principale, come indicato negli elaborati grafici di progetto, di porte girevoli automatiche tipo DormaKaba KTV Atrium Flex con cielino in vetro e 4 ante rigide predisposta per chiusura notturna. Costituita da telaio di spessore di 80 x 60 mm, realizzato con profili estrusi in alluminio anodizzati, o verniciati RAL o in acciaio inox; dotato di spazzolini superiori e inferiori, spessore vetro temperato 6 mm e vetro fisso curvo stratificato trasparente 8,76 mm; Scudo notturno integrato; Celino costituito da una corona in vetro stratificato da 17,52 mm; Sistema di bloccaggio meccanico con asta; Azionamento completamente automatico con sistema di controllo con microprocessore; Interruttore di arresto d'emergenza, posto nei montanti principali; Sensori di sicurezza monitorati posti nella parte superiore dell'anta; Pulsante d’arresto esterno supplementare d’emergenza a norma DIN 18650. Compreso di zerbini con inserto tessile o di gomma ; materiale e colore da definire a scelta della D.L. Dimensioni: Diametro interno ID: 3000 mm; Altezza interna: 2400 mm | Opere da serramentista | Porte blindate, portoni e bussole
GD03 - Porta girevole per Hall d'ingresso secondario, tipo KTV ATRIUM a 4 ante con chiusura notturna, diam. interno da 300 cm e h. interna da 240 cm Fornitura e posa al PT, in corrispondenza di ingresso secondario, come indicato negli elaborati grafici di progetto, di porte girevoli automatiche tipo DormaKaba KTV Atrium Flex con cielino in vetro e 4 ante rigide predisposta per chiusura notturna. Costituita da telaio di spessore di 80 x 60 mm, realizzato con profili estrusi in alluminio anodizzati, o verniciati RAL o in acciaio inox; dotato di spazzolini superiori e inferiori, spessore vetro temperato 6 mm e vetro fisso curvo stratificato trasparente 8,76 mm; Scudo notturno integrato; Celino costituito da una corona in vetro stratificato da 17,52 mm; Sistema di bloccaggio meccanico con asta; Azionamento completamente automatico con sistema di controllo con microprocessore; Interruttore di arresto d'emergenza, posto nei montanti principali; Sensori di sicurezza monitorati posti nella parte superiore dell'anta; Pulsante d’arresto esterno supplementare d’emergenza a norma DIN 18650. Compreso di zerbini con inserto tessile o di gomma ; materiale e colore da definire a scelta della D.L. Dimensioni: Diametro interno ID: 3000 mm; Altezza interna: 2400 mm | Opere da serramentista | Porte blindate, portoni e bussole
GD03 - Porta girevole per Hall d'ingresso secondario, tipo KTV ATRIUM a 4 ante con chiusura notturna, diam. interno da 300 cm e h. interna da 240 cm Fornitura e posa al PT, in corrispondenza di ingresso secondario, come indicato negli elaborati grafici di progetto, di porte girevoli automatiche tipo DormaKaba KTV Atrium Flex con cielino in vetro e 4 ante rigide predisposta per chiusura notturna. Costituita da telaio di spessore di 80 x 60 mm, realizzato con profili estrusi in alluminio anodizzati, o verniciati RAL o in acciaio inox; dotato di spazzolini superiori e inferiori, spessore vetro temperato 6 mm e vetro fisso curvo stratificato trasparente 8,76 mm; Scudo notturno integrato; Celino costituito da una corona in vetro stratificato da 17,52 mm; Sistema di bloccaggio meccanico con asta; Azionamento completamente automatico con sistema di controllo con microprocessore; Interruttore di arresto d'emergenza, posto nei montanti principali; Sensori di sicurezza monitorati posti nella parte superiore dell'anta; Pulsante d’arresto esterno supplementare d’emergenza a norma DIN 18650. Compreso di zerbini con inserto tessile o di gomma ; materiale e colore da definire a scelta della D.L. Dimensioni: Diametro interno ID: 3000 mm; Altezza interna: 2400 mm. Fissate a pavimento mediante l’inserimento di un anello in acciaio inox colato nel massetto. È previsto l’inserimento di zerbini nell’anello a pavimento, e base di raccolta in acciaio inox con canalina di scolo per deviare l’acqua piovana in entrata | Opere da serramentista | Porte blindate, portoni e bussole
Porta girevole per Hall d'ingresso principale, tipo KTV ATRIUM a 4 ante con chiusura notturna, diam. interno da 318 cm e h. interna da 250 cm fornitura e installazione al PT, in corrispondenza di ingresso principale, come indicato negli elaborati grafici di progetto, di porte girevoli automatiche tipo DormaKaba KTV Atrium Flex con cielino in vetro e 4 ante rigide predisposta per chiusura notturna | Opere da serramentista | Porte blindate, portoni e bussole
GD02 - Porta girevole per Hall d'ingresso principale, tipo KTV ATRIUM a 4 ante con chiusura notturna, diam | Opere da serramentista | Porte blindate, portoni e bussole
GD02 - Porta girevole per Hall d'ingresso principale, tipo KTV ATRIUM a 4 ante con chiusura notturna, diam. interno da 300 cm e h. interna da 240 cm Fornitura e posa al PT, in corrispondenza di ingresso principale, come indicato negli elaborati grafici di progetto, di porte girevoli automatiche tipo DormaKaba KTV Atrium Flex con cielino in vetro e 4 ante rigide predisposta per chiusura notturna. Costituita da telaio di spessore di 80 x 60 mm, realizzato con profili estrusi in alluminio anodizzati, o verniciati RAL o in acciaio inox; dotato di spazzolini superiori e inferiori, spessore vetro temperato 6 mm e vetro fisso curvo stratificato trasparente 8,76 mm; Scudo notturno integrato; Celino costituito da una corona in vetro stratificato da 17,52 mm; Sistema di bloccaggio meccanico con asta; Azionamento completamente automatico con sistema di controllo con microprocessore; Interruttore di arresto d'emergenza, posto nei montanti principali; Sensori di sicurezza monitorati posti nella parte superiore dell'anta; Pulsante d’arresto esterno supplementare d’emergenza a norma DIN 18650. Compreso di zerbini con inserto tessile o di gomma ; materiale e colore da definire a scelta della D.L. Dimensioni: Diametro interno ID: 3000 mm; Altezza interna: 2400 mm. Fissate a pavimento mediante l’inserimento di un anello in acciaio inox colato nel massetto. È previsto l’inserimento di zerbini nell’anello a pavimento, e base di raccolta in acciaio inox con canalina di scolo per deviare l’acqua piovana in entrata. La posa dei cavi elettrici di alimentazione elettrica sarà a cura dell’Impresa o di elettricista in base al DM 37/2008, secondo lo schema di cablaggio DormaKaba | Opere da serramentista | Porte blindate, portoni e bussole
GD03 - Porta girevole per Hall d'ingresso secondario, tipo KTV ATRIUM a 4 ante con chiusura notturna, diam | Opere da serramentista | Porte blindate, portoni e bussole
Porta girevole per Hall d'ingresso secondario, tipo KTV ATRIUM a 4 ante con chiusura notturna, diam. interno da 300 cm e h. interna da 240 cm Fornitura e posa al PT, in corrispondenza di ingresso secondario, come indicato negli elaborati grafici di progetto, di porte girevoli automatiche tipo DormaKaba KTV Atrium Flex con cielino in vetro e 4 ante rigide predisposta per chiusura notturna. Costituita da telaio di spessore di 80 x 60 mm, realizzato con profili estrusi in alluminio anodizzati, o verniciati RAL o in acciaio inox; dotato di spazzolini superiori e inferiori, spessore vetro temperato 6 mm e vetro fisso curvo stratificato trasparente 8,76 mm; Scudo notturno integrato; Celino costituito da una corona in vetro stratificato da 17,52 mm; Sistema di bloccaggio meccanico con asta; Azionamento completamente automatico con sistema di controllo con microprocessore; Interruttore di arresto d'emergenza, posto nei montanti principali; Sensori di sicurezza monitorati posti nella parte superiore dell'anta; Pulsante d’arresto esterno supplementare d’emergenza a norma DIN 18650 | Opere da serramentista | Porte blindate, portoni e bussole
Porta girevole per Hall d'ingresso principale, tipo KTV ATRIUM a 4 ante con chiusura notturna, diam. interno da 300 cm e h. interna da 240 cm Fornitura e posa al PT, in corrispondenza di ingresso principale, come indicato negli elaborati grafici di progetto, di porte girevoli automatiche tipo DormaKaba KTV Atrium Flex con cielino in vetro e 4 ante rigide predisposta per chiusura notturna. Costituita da telaio di spessore di 80 x 60 mm, realizzato con profili estrusi in alluminio anodizzati, o verniciati RAL o in acciaio inox; dotato di spazzolini superiori e inferiori, spessore vetro temperato 6 mm e vetro fisso curvo stratificato trasparente 8,76 mm; Scudo notturno integrato; Celino costituito da una corona in vetro stratificato da 17,52 mm; Sistema di bloccaggio meccanico con asta; Azionamento completamente automatico con sistema di controllo con microprocessore; Interruttore di arresto d'emergenza, posto nei montanti principali; Sensori di sicurezza monitorati posti nella parte superiore dell'anta; Pulsante d’arresto esterno supplementare d’emergenza a norma DIN 18650 | Opere da serramentista | Porte blindate, portoni e bussole
Porta girevole per Hall d'ingresso secondario, tipo KTV ATRIUM a 4 ante con chiusura notturna, diam. interno da 300 cm e h. interna da 240 cm Fornitura e posa al PT, in corrispondenza di ingresso secondario, come indicato negli elaborati grafici di progetto, di porte girevoli automatiche tipo DormaKaba KTV Atrium Flex con cielino in vetro e 4 ante rigide predisposta per chiusura notturna. Costituita da telaio di spessore di 80 x 60 mm, realizzato con profili estrusi in alluminio anodizzati, o verniciati RAL o in acciaio inox; dotato di spazzolini superiori e inferiori, spessore vetro temperato 6 mm e vetro fisso curvo stratificato trasparente 8,76 mm; Scudo notturno integrato; Celino costituito da una corona in vetro stratificato da 17,52 mm; Sistema di bloccaggio meccanico con asta; Azionamento completamente automatico con sistema di controllo con microprocessore; Interruttore di arresto d'emergenza, posto nei montanti principali; Sensori di sicurezza monitorati posti nella parte superiore dell'anta; Pulsante d’arresto esterno supplementare d’emergenza a norma DIN 18650. Compreso di zerbini con inserto tessile o di gomma ; materiale e colore da definire a scelta della D.L | Opere da serramentista | Porte blindate, portoni e bussole
GD02 - Porta girevole per Hall d'ingresso principale, tipo KTV ATRIUM a 4 ante con chiusura notturna, diam. interno da 300 cm e h. interna da 240 cm Fornitura e posa al PT, in corrispondenza di ingresso principale, come indicato negli elaborati grafici di progetto, di porte girevoli automatiche tipo DormaKaba KTV Atrium Flex con cielino in vetro e 4 ante rigide predisposta per chiusura notturna. Costituita da telaio di spessore di 80 x 60 mm, realizzato con profili estrusi in alluminio anodizzati, o verniciati RAL o in acciaio inox; dotato di spazzolini superiori e inferiori, spessore vetro temperato 6 mm e vetro fisso curvo stratificato trasparente 8,76 mm; Scudo notturno integrato; Celino costituito da una corona in vetro stratificato da 17,52 mm; Sistema di bloccaggio meccanico con asta; Azionamento completamente automatico con sistema di controllo con microprocessore; Interruttore di arresto d'emergenza, posto nei montanti principali; Sensori di sicurezza monitorati posti nella parte superiore dell'anta; Pulsante d’arresto esterno supplementare d’emergenza a norma DIN 18650 | Opere da serramentista | Porte blindate, portoni e bussole
Porta girevole per Hall d'ingresso principale, tipo KTV ATRIUM a 4 ante con chiusura notturna, diam. interno da 300 cm e h. interna da 240 cm fornitura e installazione al PT, in corrispondenza di ingresso principale, come indicato negli elaborati grafici di progetto, di porte girevoli automatiche tipo DormaKaba KTV Atrium Flex con cielino in vetro e 4 ante rigide predisposta per chiusura notturna | Opere da serramentista | Porte blindate, portoni e bussole
Porta girevole per Hall d'ingresso secondario, tipo KTV ATRIUM a 4 ante con chiusura notturna, diam. interno da 321 cm e h. interna da 257 cm fornitura e installazione al PT, in corrispondenza di ingresso secondario, come indicato negli elaborati grafici di progetto, di porte girevoli automatiche tipo DormaKaba KTV Atrium Flex con cielino in vetro e 4 ante rigide predisposta per chiusura notturna. Costituita da telaio di spessore di 80 x 64 mm, realizzato con profili estrusi in alluminio anodizzati, o verniciati RAL o in acciaio inox; dotato di spazzolini superiori e inferiori, spessore vetro temperato 6 mm e vetro fisso curvo stratificato trasparente 8 mm; Scudo notturno integrato; Celino costituito da una corona in vetro stratificato da 18 mm; Sistema di bloccaggio meccanico con asta; Azionamento completamente automatico con sistema di controllo con microprocessore; Interruttore di arresto d'emergenza, posto nei montanti principali; Sensori di sicurezza monitorati posti nella parte superiore dell'anta; Pulsante d’arresto esterno supplementare d’emergenza a norma DIN 18650. Compreso di zerbini con inserto tessile o di gomma ; materiale e colore da definire a scelta della D.L. Dimensioni: Diametro interno ID: 3156 mm; Altezza interna: 2579 mm. Fissate a pavimento mediante l’inserimento di un anello in acciaio inox colato nel massetto. È previsto l’inserimento di zerbini nell’anello a pavimento, e base di raccolta in acciaio inox con canalina di scolo per deviare l’acqua piovana in entrata | Opere da serramentista | Porte blindate, portoni e bussole
GD02 - Porta girevole per Hall d'ingresso principale, tipo KTV ATRIUM a 4 ante con chiusura notturna, diam. interno da 300 cm e h. interna da 240 cm Fornitura e posa al PT, in corrispondenza di ingresso principale, come indicato negli elaborati grafici di progetto, di porte girevoli automatiche tipo DormaKaba KTV Atrium Flex con cielino in vetro e 4 ante rigide predisposta per chiusura notturna. Costituita da telaio di spessore di 80 x 60 mm, realizzato con profili estrusi in alluminio anodizzati, o verniciati RAL o in acciaio inox; dotato di spazzolini superiori e inferiori, spessore vetro temperato 6 mm e vetro fisso curvo stratificato trasparente 8,76 mm; Scudo notturno integrato; Celino costituito da una corona in vetro stratificato da 17,52 mm; Sistema di bloccaggio meccanico con asta; Azionamento completamente automatico con sistema di controllo con microprocessore; Interruttore di arresto d'emergenza, posto nei montanti principali; Sensori di sicurezza monitorati posti nella parte superiore dell'anta; Pulsante d’arresto esterno supplementare d’emergenza a norma DIN 18650. Compreso di zerbini con inserto tessile o di gomma ; materiale e colore da definire a scelta della D.L | Opere da serramentista | Porte blindate, portoni e bussole
Porta girevole per Hall d'ingresso secondario, tipo KTV ATRIUM a 4 ante con chiusura notturna, diam | Opere da serramentista | Porte blindate, portoni e bussole
Porta girevole per Hall d'ingresso secondario, tipo KTV ATRIUM a 4 ante con chiusura notturna, diam. interno da 300 cm e h. interna da 240 cm fornitura e installazione al PT, in corrispondenza di ingresso secondario, come indicato negli elaborati grafici di progetto, di porte girevoli automatiche tipo DormaKaba KTV Atrium Flex con cielino in vetro e 4 ante rigide predisposta per chiusura notturna. Costituita da telaio di spessore di 80 x 60 mm, realizzato con profili estrusi in alluminio anodizzati, o verniciati RAL o in acciaio inox; dotato di spazzolini superiori e inferiori, spessore vetro temperato 6 mm e vetro fisso curvo stratificato trasparente 8,76 mm; Scudo notturno integrato; Celino costituito da una corona in vetro stratificato da 17,52 mm; Sistema di bloccaggio meccanico con asta; Azionamento completamente automatico con sistema di controllo con microprocessore; Interruttore di arresto d'emergenza, posto nei montanti principali; Sensori di sicurezza monitorati posti nella parte superiore dell'anta; Pulsante d’arresto esterno supplementare d’emergenza a norma DIN 18650. Compreso di zerbini con inserto tessile o di gomma ; materiale e colore da definire a scelta della D.L. Dimensioni: Diametro interno ID: 3000 mm; Altezza interna: 2400 mm. Fissate a pavimento mediante l’inserimento di un anello in acciaio inox colato nel massetto | Opere da serramentista | Porte blindate, portoni e bussole
Porta girevole per Hall d'ingresso principale, tipo KTV ATRIUM a 4 ante con chiusura notturna, diam. interno da 300 cm e h | Opere da serramentista | Porte blindate, portoni e bussole
GD02 - Porta girevole per Hall d'ingresso principale, tipo KTV ATRIUM a 4 ante con chiusura notturna, diam. interno da 318,5 cm e h. interna da 234,5 cm fornitura e installazione al PT, in corrispondenza di ingresso principale, come indicato negli elaborati grafici di progetto, di porte girevoli automatiche tipo DormaKaba KTV Atrium Flex con cielino in vetro e 4 ante rigide predisposta per chiusura notturna. Costituita da telaio di spessore di 80 x 62 mm, realizzato con profili estrusi in alluminio anodizzati, o verniciati RAL o in acciaio inox; dotato di spazzolini superiori e inferiori, spessore vetro temperato 6 mm e vetro fisso curvo stratificato trasparente 10 mm; Scudo notturno integrato; Celino costituito da una corona in vetro stratificato da 18 mm; Sistema di bloccaggio meccanico con asta; Azionamento completamente automatico con sistema di controllo con microprocessore; Interruttore di arresto d'emergenza, posto nei montanti principali; Sensori di sicurezza monitorati posti nella parte superiore dell'anta; Pulsante d’arresto esterno supplementare d’emergenza a norma DIN 18650. Compreso di zerbini con inserto tessile o di gomma ; materiale e colore da definire a scelta della D.L. Dimensioni: Diametro interno ID: 2722 mm; Altezza interna: 2401 mm. Fissate a pavimento mediante l’inserimento di un anello in acciaio inox colato nel massetto. È previsto l’inserimento di zerbini nell’anello a pavimento, e base di raccolta in acciaio inox con canalina di scolo per deviare l’acqua piovana in entrata. La installazione dei cavi elettrici di alimentazione elettrica sarà a cura dell’Impresa o di elettricista in base al DM 37/2008, secondo lo schema di cablaggio DormaKaba. La messa in funzione sarà cura di installatori abilitati e formati e/o autorizzati dal Fornitore | Opere da serramentista | Porte blindate, portoni e bussole
Porta girevole per Hall d'ingresso principale, tipo KTV ATRIUM a 4 ante con chiusura notturna, diam. interno da 300,5 cm e h. interna da 229 cm fornitura e installazione al PT, in corrispondenza di ingresso principale, come indicato negli elaborati grafici di progetto, di porte girevoli automatiche tipo DormaKaba KTV Atrium Flex con cielino in vetro e 4 ante rigide predisposta per chiusura notturna. Costituita da telaio di spessore di 80 x 64 mm, realizzato con profili estrusi in alluminio anodizzati, o verniciati RAL o in acciaio inox; dotato di spazzolini superiori e inferiori, spessore vetro temperato 7 mm e vetro fisso curvo stratificato trasparente 8 mm; Scudo notturno integrato; Celino costituito da una corona in vetro stratificato da 18 mm; Sistema di bloccaggio meccanico con asta; Azionamento completamente automatico con sistema di controllo con microprocessore; Interruttore di arresto d'emergenza, posto nei montanti principali; Sensori di sicurezza monitorati posti nella parte superiore dell'anta; Pulsante d’arresto esterno supplementare d’emergenza a norma DIN 18650 | Opere da serramentista | Porte blindate, portoni e bussole
GD02 - Porta girevole per Hall d'ingresso principale,tipo KTV ATRIUM a 4 ante con chiusura notturna,diam. interno da 300 cm e h. interna da 240 cm fornitura e installazione al PT,in corrispondenza di ingresso principale,come indicato negli elaborati grafici di progetto,di porte girevoli automatiche tipo DormaKaba KTV Atrium Flex con cielino in vetro e 4 ante rigide predisposta per chiusura notturna. Costituita da telaio di spessore di 80 x 60 mm,realizzato con profili estrusi in alluminio anodizzati,o verniciati RAL o in acciaio inox;dotato di spazzolini superiori e inferiori,52 mm,76 mm;Scudo notturno integrato;Celino costituito da una corona in vetro stratificato da 17,spessore vetro temperato 6 mm e vetro fisso curvo stratificato trasparente 8;Sistema di bloccaggio meccanico con asta;Azionamento completamente automatico con sistema di controllo con microprocessore;Interruttore di arresto d'emergenza,posto nei montanti principali;Sensori di sicurezza monitorati posti nella parte superiore dell'anta;Pulsante d’arresto esterno supplementare d’emergenza a norma DIN 18650. Compreso di zerbini con inserto tessile o di gomma;materiale e colore da definire a scelta della D.L. Dimensioni: Diametro interno ID: 3000 mm;Altezza interna: 2400 mm. Fissate a pavimento mediante l’inserimento di un anello in acciaio inox colato nel massetto. È previsto l’inserimento di zerbini nell’anello a pavimento,e base di raccolta in acciaio inox con canalina di scolo per deviare l’acqua piovana in entrata | Opere da serramentista | Porte blindate, portoni e bussole
GD03 - Porta girevole per Hall d'ingresso secondario, tipo KTV ATRIUM a 4 ante con chiusura notturna, diam. interno da 300 cm e h. interna da 240 cm Fornitura e posa al PT, in corrispondenza di ingresso secondario, come indicato negli elaborati grafici di progetto, di porte girevoli automatiche tipo DormaKaba KTV Atrium Flex con cielino in vetro e 4 ante rigide predisposta per chiusura notturna. Costituita da telaio di spessore di 80 x 60 mm, realizzato con profili estrusi in alluminio anodizzati, o verniciati RAL o in acciaio inox; dotato di spazzolini superiori e inferiori, spessore vetro temperato 6 mm e vetro fisso curvo stratificato trasparente 8,76 mm; Scudo notturno integrato; Celino costituito da una corona in vetro stratificato da 17,52 mm; Sistema di bloccaggio meccanico con asta; Azionamento completamente automatico con sistema di controllo con microprocessore; Interruttore di arresto d'emergenza, posto nei montanti principali; Sensori di sicurezza monitorati posti nella parte superiore dell'anta; Pulsante d’arresto esterno supplementare d’emergenza a norma DIN 18650. Compreso di zerbini con inserto tessile o di gomma ; materiale e colore da definire a scelta della D.L. Dimensioni: Diametro interno ID: 3000 mm; Altezza interna: 2400 mm. Fissate a pavimento mediante l’inserimento di un anello in acciaio inox colato nel massetto. È previsto l’inserimento di zerbini nell’anello a pavimento, e base di raccolta in acciaio inox con canalina di scolo per deviare l’acqua piovana in entrata. La posa dei cavi elettrici di alimentazione elettrica sarà a cura dell’Impresa o di elettricista in base al DM 37/2008, secondo lo schema di cablaggio DormaKaba | Opere da serramentista | Porte blindate, portoni e bussole
Porta girevole per Hall d'ingresso secondario,tipo KTV ATRIUM a 4 ante con chiusura notturna,5 cm e h,diam. interno da 306 | Opere da serramentista | Porte blindate, portoni e bussole
GD02 - Porta girevole per Hall d'ingresso principale, tipo KTV ATRIUM a 4 ante con chiusura notturna, diam. interno da 300 cm e h. interna da 240 cm Fornitura e posa al PT, in corrispondenza di ingresso principale, come indicato negli elaborati grafici di progetto, di porte girevoli automatiche tipo DormaKaba KTV Atrium Flex con cielino in vetro e 4 ante rigide predisposta per chiusura notturna. Costituita da telaio di spessore di 80 x 60 mm, realizzato con profili estrusi in alluminio anodizzati, o verniciati RAL o in acciaio inox; dotato di spazzolini superiori e inferiori, spessore vetro temperato 6 mm e vetro fisso curvo stratificato trasparente 8,76 mm; Scudo notturno integrato; Celino costituito da una corona in vetro stratificato da 17,52 mm; Sistema di bloccaggio meccanico con asta; Azionamento completamente automatico con sistema di controllo con microprocessore; Interruttore di arresto d'emergenza, posto nei montanti principali; Sensori di sicurezza monitorati posti nella parte superiore dell'anta; Pulsante d’arresto esterno supplementare d’emergenza a norma DIN 18650. Compreso di zerbini con inserto tessile o di gomma ; materiale e colore da definire a scelta della D.L. Dimensioni: Diametro interno ID: 3000 mm; Altezza interna: 2400 mm. Fissate a pavimento mediante l’inserimento di un anello in acciaio inox colato nel massetto | Opere da serramentista | Porte blindate, portoni e bussole
Porta girevole per Hall d'ingresso principale, tipo KTV ATRIUM a 4 ante con chiusura notturna, diam. interno da 300 cm e h. interna da 240 cm Fornitura e posa al PT, in corrispondenza di ingresso principale, come indicato negli elaborati grafici di progetto, di porte girevoli automatiche tipo DormaKaba KTV Atrium Flex con cielino in vetro e 4 ante rigide predisposta per chiusura notturna | Opere da serramentista | Porte blindate, portoni e bussole
Porta girevole per Hall d'ingresso secondario, tipo KTV ATRIUM a 4 ante con chiusura notturna, diam. interno da 300 cm e h | Opere da serramentista | Porte blindate, portoni e bussole
GD03 - Porta girevole per Hall d'ingresso secondario; tipo KTV ATRIUM a 4 ante con chiusura notturna; diam. interno da 304 cm e h. interna da 218 cm fornitura e installazione al PT; in corrispondenza di ingresso secondario; come indicato negli elaborati grafici di progetto; di porte girevoli automatiche tipo DormaKaba KTV Atrium Flex con cielino in vetro e 4 ante rigide predisposta per chiusura notturna. Costituita da telaio di spessore di 80 x 60 mm; realizzato con profili estrusi in alluminio anodizzati; o verniciati RAL o in acciaio inox; dotato di spazzolini superiori e inferiori; spessore vetro temperato 6 mm e vetro fisso curvo stratificato trasparente 8 mm; Scudo notturno integrato; Celino costituito da una corona in vetro stratificato da 18 mm; Sistema di bloccaggio meccanico con asta; Azionamento completamente automatico con sistema di controllo con microprocessore; Interruttore di arresto d'emergenza; posto nei montanti principali; Sensori di sicurezza monitorati posti nella parte superiore dell'anta; Pulsante d’arresto esterno supplementare d’emergenza a norma DIN 18650. Compreso di zerbini con inserto tessile o di gomma ; materiale e colore da definire a scelta della D.L. Dimensioni: Diametro interno ID: 2708 mm; Altezza interna: 2362 mm. Fissate a pavimento mediante l’inserimento di un anello in acciaio inox colato nel massetto. È previsto l’inserimento di zerbini nell’anello a pavimento; e base di raccolta in acciaio inox con canalina di scolo per deviare l’acqua piovana in entrata | Opere da serramentista | Porte blindate, portoni e bussole
GD02 - Porta girevole per Hall d'ingresso principale, tipo KTV ATRIUM a 4 ante con chiusura notturna, diam. interno da 300 cm e h. interna da 240 cm Fornitura e posa al PT, in corrispondenza di ingresso principale, come indicato negli elaborati grafici di progetto, di porte girevoli automatiche tipo DormaKaba KTV Atrium Flex con cielino in vetro e 4 ante rigide predisposta per chiusura notturna. Costituita da telaio di spessore di 80 x 60 mm, realizzato con profili estrusi in alluminio anodizzati, o verniciati RAL o in acciaio inox; dotato di spazzolini superiori e inferiori, spessore vetro temperato 6 mm e vetro fisso curvo stratificato trasparente 8,76 mm; Scudo notturno integrato; Celino costituito da una corona in vetro stratificato da 17,52 mm; Sistema di bloccaggio meccanico con asta; Azionamento completamente automatico con sistema di controllo con microprocessore; Interruttore di arresto d'emergenza, posto nei montanti principali; Sensori di sicurezza monitorati posti nella parte superiore dell'anta; Pulsante d’arresto esterno supplementare d’emergenza a norma DIN 18650. Compreso di zerbini con inserto tessile o di gomma ; materiale e colore da definire a scelta della D.L. Dimensioni: Diametro interno ID: 3000 mm; Altezza interna: 2400 mm. Fissate a pavimento mediante l’inserimento di un anello in acciaio inox colato nel massetto. È previsto l’inserimento di zerbini nell’anello a pavimento, e base di raccolta in acciaio inox con canalina di scolo per deviare l’acqua piovana in entrata. La posa dei cavi elettrici di alimentazione elettrica sarà a cura dell’Impresa o di elettricista in base al DM 37/2008, secondo lo schema di cablaggio DormaKaba. La messa in funzione sarà cura di installatori abilitati e formati e/o autorizzati dal Fornitore. Alla fine della posa in opera l’installatore dovrà rilasciare il Fascicolo Tecnico dell’impianto debitamente compilato assieme al Verbale di collaudo e relativa dichiarazione di conformità. Sono compresi nel prezzo la fornitura ed installazione dei materiali necessari, il trasporto dei materiali a piè d'opera, la formazione e controllo dei livelli di riferimento con il tracciamento preventivo, l'installazione preventiva di binario circolare in alluminio estruso nel sottofondo in cemento, il montaggio completo della porta girevole alla struttura portante in profilati estrusi in lega di alluminio seguendo le disposizioni tecniche della D.L. e quanto contenuto nelle istruzioni di montaggio del produttore, la verifica dei piombi e delle messe in bolla, l'interruttore a chiave per chiusura notturna, il selettore di programma, il collegamento equipotenziale, il controllo delle impostazioni e del corretto funzionamento, la messa in funzione con l'allacciamento elettrico, il rilascio del collaudo finale e di tutte le certificazioni obbligatorie, la protezione provvisoria di pavimenti e pareti se presenti prima dell'installazione, gli eventuali ponteggi interni fino ad un'altezza di 3,5 m, la posa in opera nel rispetto delle prescrizioni UNCSAAL DT.16, le assistenze murarie, le opere provvisionali, la pulizia , il trasporto delle macerie al piano di carico con lo sgombero e trasporto alle pubbliche discariche, il rispetto della marcatura CE e la Dichiarazione di Produzione di Prodotto DOP per i prodotti di costruzione prevista dal Regolamento n. 305/2011 (UE) e quanto altro necessario per dare il lavoro finito a regola d'arte | Opere da serramentista | Porte blindate, portoni e bussole
Porta girevole per Hall d'ingresso secondario, tipo KTV ATRIUM a 4 ante con chiusura notturna, diam. interno da 300 cm e h. interna da 240 cm Fornitura e posa al PT, in corrispondenza di ingresso secondario, come indicato negli elaborati grafici di progetto, di porte girevoli automatiche tipo DormaKaba KTV Atrium Flex con cielino in vetro e 4 ante rigide predisposta per chiusura notturna. Costituita da telaio di spessore di 80 x 60 mm, realizzato con profili estrusi in alluminio anodizzati, o verniciati RAL o in acciaio inox; dotato di spazzolini superiori e inferiori, spessore vetro temperato 6 mm e vetro fisso curvo stratificato trasparente 8,76 mm; Scudo notturno integrato; Celino costituito da una corona in vetro stratificato da 17,52 mm; Sistema di bloccaggio meccanico con asta; Azionamento completamente automatico con sistema di controllo con microprocessore; Interruttore di arresto d'emergenza, posto nei montanti principali; Sensori di sicurezza monitorati posti nella parte superiore dell'anta; Pulsante d’arresto esterno supplementare d’emergenza a norma DIN 18650. Compreso di zerbini con inserto tessile o di gomma ; materiale e colore da definire a scelta della D.L. Dimensioni: Diametro interno ID: 3000 mm; Altezza interna: 2400 mm. Fissate a pavimento mediante l’inserimento di un anello in acciaio inox colato nel massetto. È previsto l’inserimento di zerbini nell’anello a pavimento, e base di raccolta in acciaio inox con canalina di scolo per deviare l’acqua piovana in entrata | Opere da serramentista | Porte blindate, portoni e bussole
GD03 - Porta girevole per Hall d'ingresso secondario, tipo KTV ATRIUM a 4 ante con chiusura notturna, diam. interno da 300 cm e h. interna da 240 cm Fornitura e posa al PT, in corrispondenza di ingresso secondario, come indicato negli elaborati grafici di progetto, di porte girevoli automatiche tipo DormaKaba KTV Atrium Flex con cielino in vetro e 4 ante rigide predisposta per chiusura notturna. Costituita da telaio di spessore di 80 x 60 mm, realizzato con profili estrusi in alluminio anodizzati, o verniciati RAL o in acciaio inox; dotato di spazzolini superiori e inferiori, spessore vetro temperato 6 mm e vetro fisso curvo stratificato trasparente 8,76 mm; Scudo notturno integrato; Celino costituito da una corona in vetro stratificato da 17,52 mm; Sistema di bloccaggio meccanico con asta; Azionamento completamente automatico con sistema di controllo con microprocessore; Interruttore di arresto d'emergenza, posto nei montanti principali; Sensori di sicurezza monitorati posti nella parte superiore dell'anta; Pulsante d’arresto esterno supplementare d’emergenza a norma DIN 18650. Compreso di zerbini con inserto tessile o di gomma ; materiale e colore da definire a scelta della D.L. Dimensioni: Diametro interno ID: 3000 mm; Altezza interna: 2400 mm. Fissate a pavimento mediante l’inserimento di un anello in acciaio inox colato nel massetto. È previsto l’inserimento di zerbini nell’anello a pavimento, e base di raccolta in acciaio inox con canalina di scolo per deviare l’acqua piovana in entrata. La posa dei cavi elettrici di alimentazione elettrica sarà a cura dell’Impresa o di elettricista in base al DM 37/2008, secondo lo schema di cablaggio DormaKaba. La messa in funzione sarà cura di installatori abilitati e formati e/o autorizzati dal Fornitore | Opere da serramentista | Porte blindate, portoni e bussole
Porta girevole per Hall d'ingresso secondario, tipo KTV ATRIUM a 4 ante con chiusura notturna, diam. interno da 300 cm e h. interna da 240 cm Fornitura e posa al PT, in corrispondenza di ingresso secondario, come indicato negli elaborati grafici di progetto, di porte girevoli automatiche tipo DormaKaba KTV Atrium Flex con cielino in vetro e 4 ante rigide predisposta per chiusura notturna. Costituita da telaio di spessore di 80 x 60 mm, realizzato con profili estrusi in alluminio anodizzati, o verniciati RAL o in acciaio inox; dotato di spazzolini superiori e inferiori, spessore vetro temperato 6 mm e vetro fisso curvo stratificato trasparente 8,76 mm; Scudo notturno integrato; Celino costituito da una corona in vetro stratificato da 17,52 mm; Sistema di bloccaggio meccanico con asta; Azionamento completamente automatico con sistema di controllo con microprocessore; Interruttore di arresto d'emergenza, posto nei montanti principali; Sensori di sicurezza monitorati posti nella parte superiore dell'anta; Pulsante d’arresto esterno supplementare d’emergenza a norma DIN 18650. Compreso di zerbini con inserto tessile o di gomma ; materiale e colore da definire a scelta della D.L. Dimensioni: Diametro interno ID: 3000 mm; Altezza interna: 2400 mm. Fissate a pavimento mediante l’inserimento di un anello in acciaio inox colato nel massetto. È previsto l’inserimento di zerbini nell’anello a pavimento, e base di raccolta in acciaio inox con canalina di scolo per deviare l’acqua piovana in entrata. La posa dei cavi elettrici di alimentazione elettrica sarà a cura dell’Impresa o di elettricista in base al DM 37/2008, secondo lo schema di cablaggio DormaKaba. La messa in funzione sarà cura di installatori abilitati e formati e/o autorizzati dal Fornitore. Alla fine della posa in opera l’installatore dovrà rilasciare il Fascicolo Tecnico dell’impianto debitamente compilato assieme al Verbale di collaudo e relativa dichiarazione di conformità. Sono compresi nel prezzo la fornitura ed installazione dei materiali necessari, il trasporto dei materiali a piè d'opera, la formazione e controllo dei livelli di riferimento con il tracciamento preventivo, l'installazione preventiva di binario circolare in alluminio estruso nel sottofondo in cemento, il montaggio completo della porta girevole alla struttura portante in profilati estrusi in lega di alluminio seguendo le disposizioni tecniche della D.L. e quanto contenuto nelle istruzioni di montaggio del produttore, la verifica dei piombi e delle messe in bolla, l'interruttore a chiave per chiusura notturna, il selettore di programma, il collegamento equipotenziale, il controllo delle impostazioni e del corretto funzionamento, la messa in funzione con l'allacciamento elettrico, il rilascio del collaudo finale e di tutte le certificazioni obbligatorie, la protezione provvisoria di pavimenti e pareti se presenti prima dell'installazione, gli eventuali ponteggi interni fino ad un'altezza di 3,5 m, la posa in opera nel rispetto delle prescrizioni UNCSAAL DT.16, le assistenze murarie, le opere provvisionali, la pulizia , il trasporto delle macerie al piano di carico con lo sgombero e trasporto alle pubbliche discariche, il rispetto della marcatura CE e la Dichiarazione di Produzione di Prodotto DOP per i prodotti di costruzione prevista dal Regolamento n. 305/2011 (UE) e quanto altro necessario per dare il lavoro finito a regola d'arte | Opere da serramentista | Porte blindate, portoni e bussole
GD02 - Porta girevole per Hall d'ingresso principale, tipo KTV ATRIUM a 4 ante con chiusura notturna, diam. interno da 271,5 cm e h. interna da 231 cm Fornitura e posa al PT, in corrispondenza di ingresso principale, come indicato negli elaborati grafici di progetto, di porte girevoli automatiche tipo DormaKaba KTV Atrium Flex con cielino in vetro e 4 ante rigide predisposta per chiusura notturna. Costituita da telaio di spessore di 80 x 62 mm, realizzato con profili estrusi in alluminio anodizzati, o verniciati RAL o in acciaio inox; dotato di spazzolini superiori e inferiori, spessore vetro temperato 7 mm e vetro fisso curvo stratificato trasparente 9 mm; Scudo notturno integrato; Celino costituito da una corona in vetro stratificato da 18 mm; Sistema di bloccaggio meccanico con asta; Azionamento completamente automatico con sistema di controllo con microprocessore; Interruttore di arresto d'emergenza, posto nei montanti principali; Sensori di sicurezza monitorati posti nella parte superiore dell'anta; Pulsante d’arresto esterno supplementare d’emergenza a norma DIN 18650. Compreso di zerbini con inserto tessile o di gomma ; materiale e colore da definire a scelta della D.L | Opere da serramentista | Porte blindate, portoni e bussole
GD02 - Porta girevole per Hall d'ingresso principale, tipo KTV ATRIUM a 4 ante con chiusura notturna, diam. interno da 310 cm e h. interna da 232 cm fornitura e installazione al PT, in corrispondenza di ingresso principale, come indicato negli elaborati grafici di progetto, di porte girevoli automatiche tipo DormaKaba KTV Atrium Flex con cielino in vetro e 4 ante rigide predisposta per chiusura notturna. Costituita da telaio di spessore di 80 x 58 mm, realizzato con profili estrusi in alluminio anodizzati, o verniciati RAL o in acciaio inox, dotato di spazzolini superiori e inferiori, spessore vetro temperato 6 mm e vetro fisso curvo stratificato trasparente 9 mm, Scudo notturno integrato, Celino costituito da una corona in vetro stratificato da 17 mm, Sistema di bloccaggio meccanico con asta, Azionamento completamente automatico con sistema di controllo con microprocessore, Interruttore di arresto d'emergenza, posto nei montanti principali, Sensori di sicurezza monitorati posti nella parte superiore dell'anta, Pulsante d’arresto esterno supplementare d’emergenza a norma DIN 18650. Compreso di zerbini con inserto tessile o di gomma , materiale e colore da definire a scelta della D.L. Dimensioni: Diametro interno ID: 2886 mm, Altezza interna: 2356 mm | Opere da serramentista | Porte blindate, portoni e bussole
GD02 - Porta girevole per Hall d'ingresso principale, tipo KTV ATRIUM a 4 ante con chiusura notturna, diam. interno da 305,5 cm e h | Opere da serramentista | Porte blindate, portoni e bussole
Porta girevole per Hall d'ingresso principale, tipo KTV ATRIUM a 4 ante con chiusura notturna, diam. interno da 311,5 cm e h. interna da 230,5 cm fornitura e installazione al PT, in corrispondenza di ingresso principale, come indicato negli elaborati grafici di progetto, di porte girevoli automatiche tipo DormaKaba KTV Atrium Flex con cielino in vetro e 4 ante rigide predisposta per chiusura notturna. Costituita da telaio di spessore di 80 x 61 mm, realizzato con profili estrusi in alluminio anodizzati, o verniciati RAL o in acciaio inox, dotato di spazzolini superiori e inferiori, spessore vetro temperato 6 mm e vetro fisso curvo stratificato trasparente 9 mm, Scudo notturno integrato, Celino costituito da una corona in vetro stratificato da 17 mm, Sistema di bloccaggio meccanico con asta, Azionamento completamente automatico con sistema di controllo con microprocessore, Interruttore di arresto d'emergenza, posto nei montanti principali, Sensori di sicurezza monitorati posti nella parte superiore dell'anta, Pulsante d’arresto esterno supplementare d’emergenza a norma DIN 18650. Compreso di zerbini con inserto tessile o di gomma , materiale e colore da definire a scelta della D.L. Dimensioni: Diametro interno ID: 3148 mm, Altezza interna: 2319 mm. Fissate a pavimento mediante l’inserimento di un anello in acciaio inox colato nel massetto. È previsto l’inserimento di zerbini nell’anello a pavimento, e base di raccolta in acciaio inox con canalina di scolo per deviare l’acqua piovana in entrata. La installazione dei cavi elettrici di alimentazione elettrica sarà a cura dell’Impresa o di elettricista in base al DM 37/2008, secondo lo schema di cablaggio DormaKaba. La messa in funzione sarà cura di installatori abilitati e formati e/o autorizzati dal Fornitore. Alla fine della installazione l’installatore dovrà rilasciare il Fascicolo Tecnico dell’impianto debitamente compilato assieme al Verbale di collaudo e relativa dichiarazione di conformità. Sono compresi nel prezzo la fornitura ed installazione dei materiali necessari, il trasporto dei materiali a piè d'opera, la formazione e controllo dei livelli di riferimento con il tracciamento preventivo, l'installazione preventiva di binario circolare in alluminio estruso nel sottofondo in cemento, il montaggio completo della porta girevole alla struttura portante in profilati estrusi in lega di alluminio seguendo le disposizioni tecniche della D.L. e quanto contenuto nelle istruzioni di montaggio del produttore, la verifica dei piombi e delle messe in bolla, l'interruttore a chiave per chiusura notturna, il selettore di programma, il collegamento equipotenziale, il controllo delle impostazioni e del corretto funzionamento, la messa in funzione con l'allacciamento elettrico, il rilascio del collaudo finale e di tutte le certificazioni obbligatorie, la protezione provvisoria di pavimenti e pareti se presenti prima dell'installazione, gli eventuali ponteggi interni fino ad un'altezza di 3,6 m, la installazione nel rispetto delle prescrizioni UNCSAAL DT.16, le assistenze murarie, le opere provvisionali, la pulizia , il trasporto delle macerie al piano di carico con lo sgombero e trasporto alle pubbliche discariche, il rispetto della marcatura CE e la Dichiarazione di Produzione di Prodotto DOP per i prodotti di costruzione prevista dal Regolamento n. 305/2011 (UE) e quanto altro necessario per dare il lavoro finito a regola d'arte | Opere da serramentista | Porte blindate, portoni e bussole
GD02 - Porta girevole per Hall d'ingresso principale, tipo KTV ATRIUM a 4 ante con chiusura notturna, diam. interno da 300 cm e h | Opere da serramentista | Porte blindate, portoni e bussole
GD02 - Porta girevole per Hall d'ingresso principale, tipo KTV ATRIUM a 4 ante con chiusura notturna, diam. interno da 300 cm e h. interna da 240 cm Fornitura e posa al PT, in corrispondenza di ingresso principale, come indicato negli elaborati grafici di progetto, di porte girevoli automatiche tipo DormaKaba KTV Atrium Flex con cielino in vetro e 4 ante rigide predisposta per chiusura notturna | Opere da serramentista | Porte blindate, portoni e bussole
Porta girevole per Hall d'ingresso principale,tipo KTV ATRIUM a 4 ante con chiusura notturna,diam. interno da 300 cm e h. interna da 240 cm fornitura e installazione al PT,in corrispondenza di ingresso principale,come indicato negli elaborati grafici di progetto,di porte girevoli automatiche tipo DormaKaba KTV Atrium Flex con cielino in vetro e 4 ante rigide predisposta per chiusura notturna. Costituita da telaio di spessore di 80 x 60 mm,realizzato con profili estrusi in alluminio anodizzati,o verniciati RAL o in acciaio inox;dotato di spazzolini superiori e inferiori,spessore vetro temperato 6 mm e vetro fisso curvo stratificato trasparente 8,76 mm;Scudo notturno integrato;Celino costituito da una corona in vetro stratificato da 17,Pulsante d’arresto esterno supplementare d’emergenza a norma DIN 18650. Compreso di zerbini con inserto tessile o di gomma;Sistema di bloccaggio meccanico con asta;Azionamento completamente automatico con sistema di controllo con microprocessore;Interruttore di arresto d'emergenza,posto nei montanti principali;Sensori di sicurezza monitorati posti nella parte superiore dell'anta;52 mm;materiale e colore da definire a scelta della D.L. Dimensioni: Diametro interno ID: 3000 mm;Altezza interna: 2400 mm. Fissate a pavimento mediante l’inserimento di un anello in acciaio inox colato nel massetto. È previsto l’inserimento di zerbini nell’anello a pavimento,e base di raccolta in acciaio inox con canalina di scolo per deviare l’acqua piovana in entrata. La installazione dei cavi elettrici di alimentazione elettrica sarà a cura dell’Impresa o di elettricista in base al DM 37/2008,secondo lo schema di cablaggio DormaKaba | Opere da serramentista | Porte blindate, portoni e bussole
GD03 - Porta girevole per Hall d'ingresso secondario, tipo KTV ATRIUM a 4 ante con chiusura notturna, diam. interno da 322,5 cm e h. interna da 243,5 cm fornitura e installazione al PT, in corrispondenza di ingresso secondario, come indicato negli elaborati grafici di progetto, di porte girevoli automatiche tipo DormaKaba KTV Atrium Flex con cielino in vetro e 4 ante rigide predisposta per chiusura notturna. Costituita da telaio di spessore di 80 x 60 mm, realizzato con profili estrusi in alluminio anodizzati, o verniciati RAL o in acciaio inox; dotato di spazzolini superiori e inferiori, spessore vetro temperato 6 mm e vetro fisso curvo stratificato trasparente 8 mm; Scudo notturno integrato; Celino costituito da una corona in vetro stratificato da 16 mm; Sistema di bloccaggio meccanico con asta; Azionamento completamente automatico con sistema di controllo con microprocessore; Interruttore di arresto d'emergenza, posto nei montanti principali; Sensori di sicurezza monitorati posti nella parte superiore dell'anta; Pulsante d’arresto esterno supplementare d’emergenza a norma DIN 18650. Compreso di zerbini con inserto tessile o di gomma ; materiale e colore da definire a scelta della D.L. Dimensioni: Diametro interno ID: 3265 mm; Altezza interna: 2389 mm. Fissate a pavimento mediante l’inserimento di un anello in acciaio inox colato nel massetto. È previsto l’inserimento di zerbini nell’anello a pavimento, e base di raccolta in acciaio inox con canalina di scolo per deviare l’acqua piovana in entrata. La installazione dei cavi elettrici di alimentazione elettrica sarà a cura dell’Impresa o di elettricista in base al DM 37/2008, secondo lo schema di cablaggio DormaKaba | Opere da serramentista | Porte blindate, portoni e bussole
Porta girevole per Hall d'ingresso principale, tipo KTV ATRIUM a 4 ante con chiusura notturna, diam. interno da 300 cm e h. interna da 240 cm Fornitura e posa al PT, in corrispondenza di ingresso principale, come indicato negli elaborati grafici di progetto, di porte girevoli automatiche tipo DormaKaba KTV Atrium Flex con cielino in vetro e 4 ante rigide predisposta per chiusura notturna. Costituita da telaio di spessore di 80 x 60 mm, realizzato con profili estrusi in alluminio anodizzati, o verniciati RAL o in acciaio inox; dotato di spazzolini superiori e inferiori, spessore vetro temperato 6 mm e vetro fisso curvo stratificato trasparente 8,76 mm; Scudo notturno integrato; Celino costituito da una corona in vetro stratificato da 17,52 mm; Sistema di bloccaggio meccanico con asta; Azionamento completamente automatico con sistema di controllo con microprocessore; Interruttore di arresto d'emergenza, posto nei montanti principali; Sensori di sicurezza monitorati posti nella parte superiore dell'anta; Pulsante d’arresto esterno supplementare d’emergenza a norma DIN 18650. Compreso di zerbini con inserto tessile o di gomma ; materiale e colore da definire a scelta della D.L. Dimensioni: Diametro interno ID: 3000 mm; Altezza interna: 2400 mm. Fissate a pavimento mediante l’inserimento di un anello in acciaio inox colato nel massetto. È previsto l’inserimento di zerbini nell’anello a pavimento, e base di raccolta in acciaio inox con canalina di scolo per deviare l’acqua piovana in entrata. La posa dei cavi elettrici di alimentazione elettrica sarà a cura dell’Impresa o di elettricista in base al DM 37/2008, secondo lo schema di cablaggio DormaKaba | Opere da serramentista | Porte blindate, portoni e bussole
GD02 - Porta girevole per Hall d'ingresso principale, tipo KTV ATRIUM a 4 ante con chiusura notturna, diam. interno da 310,5 cm e h. interna da 257,5 cm fornitura e installazione al PT, in corrispondenza di ingresso principale, come indicato negli elaborati grafici di progetto, di porte girevoli automatiche tipo DormaKaba KTV Atrium Flex con cielino in vetro e 4 ante rigide predisposta per chiusura notturna. Costituita da telaio di spessore di 80 x 61 mm, realizzato con profili estrusi in alluminio anodizzati, o verniciati RAL o in acciaio inox; dotato di spazzolini superiori e inferiori, spessore vetro temperato 5 mm e vetro fisso curvo stratificato trasparente 9 mm; Scudo notturno integrato; Celino costituito da una corona in vetro stratificato da 19 mm; Sistema di bloccaggio meccanico con asta; Azionamento completamente automatico con sistema di controllo con microprocessore; Interruttore di arresto d'emergenza, posto nei montanti principali; Sensori di sicurezza monitorati posti nella parte superiore dell'anta; Pulsante d’arresto esterno supplementare d’emergenza a norma DIN 18650. Compreso di zerbini con inserto tessile o di gomma ; materiale e colore da definire a scelta della D.L. Dimensioni: Diametro interno ID: 3046 mm; Altezza interna: 2526 mm. Fissate a pavimento mediante l’inserimento di un anello in acciaio inox colato nel massetto. È previsto l’inserimento di zerbini nell’anello a pavimento, e base di raccolta in acciaio inox con canalina di scolo per deviare l’acqua piovana in entrata | Opere da serramentista | Porte blindate, portoni e bussole
Porta girevole per Hall d'ingresso secondario, tipo KTV ATRIUM a 4 ante con chiusura notturna, diam. interno da 300 cm e h. interna da 240 cm Fornitura e posa al PT, in corrispondenza di ingresso secondario, come indicato negli elaborati grafici di progetto, di porte girevoli automatiche tipo DormaKaba KTV Atrium Flex con cielino in vetro e 4 ante rigide predisposta per chiusura notturna | Opere da serramentista | Porte blindate, portoni e bussole
Porta girevole per Hall d'ingresso secondario, tipo KTV ATRIUM a 4 ante con chiusura notturna, diam. interno da 300 cm e h. interna da 240 cm Fornitura e posa al PT, in corrispondenza di ingresso secondario, come indicato negli elaborati grafici di progetto, di porte girevoli automatiche tipo DormaKaba KTV Atrium Flex con cielino in vetro e 4 ante rigide predisposta per chiusura notturna. Costituita da telaio di spessore di 80 x 60 mm, realizzato con profili estrusi in alluminio anodizzati, o verniciati RAL o in acciaio inox; dotato di spazzolini superiori e inferiori, spessore vetro temperato 6 mm e vetro fisso curvo stratificato trasparente 8,76 mm; Scudo notturno integrato; Celino costituito da una corona in vetro stratificato da 17,52 mm; Sistema di bloccaggio meccanico con asta; Azionamento completamente automatico con sistema di controllo con microprocessore; Interruttore di arresto d'emergenza, posto nei montanti principali; Sensori di sicurezza monitorati posti nella parte superiore dell'anta; Pulsante d’arresto esterno supplementare d’emergenza a norma DIN 18650. Compreso di zerbini con inserto tessile o di gomma ; materiale e colore da definire a scelta della D.L. Dimensioni: Diametro interno ID: 3000 mm; Altezza interna: 2400 mm. Fissate a pavimento mediante l’inserimento di un anello in acciaio inox colato nel massetto. È previsto l’inserimento di zerbini nell’anello a pavimento, e base di raccolta in acciaio inox con canalina di scolo per deviare l’acqua piovana in entrata. La posa dei cavi elettrici di alimentazione elettrica sarà a cura dell’Impresa o di elettricista in base al DM 37/2008, secondo lo schema di cablaggio DormaKaba | Opere da serramentista | Porte blindate, portoni e bussole
GD02 - Porta girevole per Hall d'ingresso principale, tipo KTV ATRIUM a 4 ante con chiusura notturna, diam. interno da 313,5 cm e h. interna da 235,5 cm fornitura e installazione al PT, in corrispondenza di ingresso principale, come indicato negli elaborati grafici di progetto, di porte girevoli automatiche tipo DormaKaba KTV Atrium Flex con cielino in vetro e 4 ante rigide predisposta per chiusura notturna | Opere da serramentista | Porte blindate, portoni e bussole
Porta girevole per Hall d'ingresso principale, tipo KTV ATRIUM a 4 ante con chiusura notturna, diam | Opere da serramentista | Porte blindate, portoni e bussole
GD03 - Porta girevole per Hall d'ingresso secondario,tipo KTV ATRIUM a 4 ante con chiusura notturna,diam. interno da 270 cm e h. interna da 230 cm fornitura e installazione al PT,in corrispondenza di ingresso secondario,come indicato negli elaborati grafici di progetto,di porte girevoli automatiche tipo DormaKaba KTV Atrium Flex con cielino in vetro e 4 ante rigide predisposta per chiusura notturna. Costituita da telaio di spessore di 80 x 59 mm,realizzato con profili estrusi in alluminio anodizzati,o verniciati RAL o in acciaio inox;dotato di spazzolini superiori e inferiori,spessore vetro temperato 6 mm e vetro fisso curvo stratificato trasparente 9 mm;Scudo notturno integrato;Celino costituito da una corona in vetro stratificato da 17 mm;Sistema di bloccaggio meccanico con asta;Azionamento completamente automatico con sistema di controllo con microprocessore;Interruttore di arresto d'emergenza,posto nei montanti principali;Altezza interna: 2263 mm. Fissate a pavimento mediante l’inserimento di un anello in acciaio inox colato nel massetto;Pulsante d’arresto esterno supplementare d’emergenza a norma DIN 18650. Compreso di zerbini con inserto tessile o di gomma;materiale e colore da definire a scelta della D.L. Dimensioni: Diametro interno ID: 2965 mm;Sensori di sicurezza monitorati posti nella parte superiore dell'anta | Opere da serramentista | Porte blindate, portoni e bussole
GD03 - Porta girevole per Hall d'ingresso secondario,tipo KTV ATRIUM a 4 ante con chiusura notturna,diam. interno da 319,5 cm e h. interna da 244,5 cm fornitura e installazione al PT,in corrispondenza di ingresso secondario,come indicato negli elaborati grafici di progetto,di porte girevoli automatiche tipo DormaKaba KTV Atrium Flex con cielino in vetro e 4 ante rigide predisposta per chiusura notturna. Costituita da telaio di spessore di 80 x 58 mm,realizzato con profili estrusi in alluminio anodizzati,o verniciati RAL o in acciaio inox;Celino costituito da una corona in vetro stratificato da 17 mm,spessore vetro temperato 6 mm e vetro fisso curvo stratificato trasparente 10 mm;Scudo notturno integrato;dotato di spazzolini superiori e inferiori;Sistema di bloccaggio meccanico con asta;Azionamento completamente automatico con sistema di controllo con microprocessore;Interruttore di arresto d'emergenza,posto nei montanti principali;Sensori di sicurezza monitorati posti nella parte superiore dell'anta;Pulsante d’arresto esterno supplementare d’emergenza a norma DIN 18650. Compreso di zerbini con inserto tessile o di gomma;materiale e colore da definire a scelta della D.L. Dimensioni: Diametro interno ID: 2970 mm;Altezza interna: 2520 mm | Opere da serramentista | Porte blindate, portoni e bussole
GD03 - Porta girevole per Hall d'ingresso secondario, tipo KTV ATRIUM a 4 ante con chiusura notturna, diam. interno da 286,5 cm e h. interna da 239,5 cm fornitura e installazione al PT, in corrispondenza di ingresso secondario, come indicato negli elaborati grafici di progetto, di porte girevoli automatiche tipo DormaKaba KTV Atrium Flex con cielino in vetro e 4 ante rigide predisposta per chiusura notturna. Costituita da telaio di spessore di 80 x 59 mm, realizzato con profili estrusi in alluminio anodizzati, o verniciati RAL o in acciaio inox; dotato di spazzolini superiori e inferiori, spessore vetro temperato 6 mm e vetro fisso curvo stratificato trasparente 9 mm; Scudo notturno integrato; Celino costituito da una corona in vetro stratificato da 18 mm; Sistema di bloccaggio meccanico con asta; Azionamento completamente automatico con sistema di controllo con microprocessore; Interruttore di arresto d'emergenza, posto nei montanti principali; Sensori di sicurezza monitorati posti nella parte superiore dell'anta; Pulsante d’arresto esterno supplementare d’emergenza a norma DIN 18650. Compreso di zerbini con inserto tessile o di gomma ; materiale e colore da definire a scelta della D.L. Dimensioni: Diametro interno ID: 3204 mm; Altezza interna: 2601 mm. Fissate a pavimento mediante l’inserimento di un anello in acciaio inox colato nel massetto. È previsto l’inserimento di zerbini nell’anello a pavimento, e base di raccolta in acciaio inox con canalina di scolo per deviare l’acqua piovana in entrata | Opere da serramentista | Porte blindate, portoni e bussole
Porta girevole per Hall d'ingresso principale, tipo KTV ATRIUM a 4 ante con chiusura notturna, diam. interno da 300 cm e h. interna da 240 cm Fornitura e posa al PT, in corrispondenza di ingresso principale, come indicato negli elaborati grafici di progetto, di porte girevoli automatiche tipo DormaKaba KTV Atrium Flex con cielino in vetro e 4 ante rigide predisposta per chiusura notturna. Costituita da telaio di spessore di 80 x 60 mm, realizzato con profili estrusi in alluminio anodizzati, o verniciati RAL o in acciaio inox; dotato di spazzolini superiori e inferiori, spessore vetro temperato 6 mm e vetro fisso curvo stratificato trasparente 8,76 mm; Scudo notturno integrato; Celino costituito da una corona in vetro stratificato da 17,52 mm; Sistema di bloccaggio meccanico con asta; Azionamento completamente automatico con sistema di controllo con microprocessore; Interruttore di arresto d'emergenza, posto nei montanti principali; Sensori di sicurezza monitorati posti nella parte superiore dell'anta; Pulsante d’arresto esterno supplementare d’emergenza a norma DIN 18650. Compreso di zerbini con inserto tessile o di gomma ; materiale e colore da definire a scelta della D.L. Dimensioni: Diametro interno ID: 3000 mm; Altezza interna: 2400 mm. Fissate a pavimento mediante l’inserimento di un anello in acciaio inox colato nel massetto | Opere da serramentista | Porte blindate, portoni e bussole
GD03 - Porta girevole per Hall d'ingresso secondario, tipo KTV ATRIUM a 4 ante con chiusura notturna, diam. interno da 300 cm e h. interna da 240 cm Fornitura e posa al PT, in corrispondenza di ingresso secondario, come indicato negli elaborati grafici di progetto, di porte girevoli automatiche tipo DormaKaba KTV Atrium Flex con cielino in vetro e 4 ante rigide predisposta per chiusura notturna | Opere da serramentista | Porte blindate, portoni e bussole
Porta girevole per Hall d'ingresso secondario, tipo KTV ATRIUM a 4 ante con chiusura notturna, diam. interno da 300 cm e h. interna da 240 cm Fornitura e posa al PT, in corrispondenza di ingresso secondario, come indicato negli elaborati grafici di progetto, di porte girevoli automatiche tipo DormaKaba KTV Atrium Flex con cielino in vetro e 4 ante rigide predisposta per chiusura notturna. Costituita da telaio di spessore di 80 x 60 mm, realizzato con profili estrusi in alluminio anodizzati, o verniciati RAL o in acciaio inox; dotato di spazzolini superiori e inferiori, spessore vetro temperato 6 mm e vetro fisso curvo stratificato trasparente 8,76 mm; Scudo notturno integrato; Celino costituito da una corona in vetro stratificato da 17,52 mm; Sistema di bloccaggio meccanico con asta; Azionamento completamente automatico con sistema di controllo con microprocessore; Interruttore di arresto d'emergenza, posto nei montanti principali; Sensori di sicurezza monitorati posti nella parte superiore dell'anta; Pulsante d’arresto esterno supplementare d’emergenza a norma DIN 18650. Compreso di zerbini con inserto tessile o di gomma ; materiale e colore da definire a scelta della D.L. Dimensioni: Diametro interno ID: 3000 mm; Altezza interna: 2400 mm | Opere da serramentista | Porte blindate, portoni e bussole
Porta girevole per Hall d'ingresso principale, tipo KTV ATRIUM a 4 ante con chiusura notturna, diam. interno da 278,5 cm e h. interna da 227 cm fornitura e installazione al PT, in corrispondenza di ingresso principale, come indicato negli elaborati grafici di progetto, di porte girevoli automatiche tipo DormaKaba KTV Atrium Flex con cielino in vetro e 4 ante rigide predisposta per chiusura notturna. Costituita da telaio di spessore di 80 x 62 mm, realizzato con profili estrusi in alluminio anodizzati, o verniciati RAL o in acciaio inox; dotato di spazzolini superiori e inferiori, spessore vetro temperato 6 mm e vetro fisso curvo stratificato trasparente 8 mm; Scudo notturno integrato; Celino costituito da una corona in vetro stratificato da 17 mm; Sistema di bloccaggio meccanico con asta; Azionamento completamente automatico con sistema di controllo con microprocessore; Interruttore di arresto d'emergenza, posto nei montanti principali; Sensori di sicurezza monitorati posti nella parte superiore dell'anta; Pulsante d’arresto esterno supplementare d’emergenza a norma DIN 18650. Compreso di zerbini con inserto tessile o di gomma ; materiale e colore da definire a scelta della D.L. Dimensioni: Diametro interno ID: 3026 mm; Altezza interna: 2360 mm. Fissate a pavimento mediante l’inserimento di un anello in acciaio inox colato nel massetto. È previsto l’inserimento di zerbini nell’anello a pavimento, e base di raccolta in acciaio inox con canalina di scolo per deviare l’acqua piovana in entrata. La installazione dei cavi elettrici di alimentazione elettrica sarà a cura dell’Impresa o di elettricista in base al DM 37/2008, secondo lo schema di cablaggio DormaKaba. La messa in funzione sarà cura di installatori abilitati e formati e/o autorizzati dal Fornitore | Opere da serramentista | Porte blindate, portoni e bussole
GD03 - Porta girevole per Hall d'ingresso secondario, tipo KTV ATRIUM a 4 ante con chiusura notturna, diam. interno da 300 cm e h. interna da 240 cm Fornitura e posa al PT, in corrispondenza di ingresso secondario, come indicato negli elaborati grafici di progetto, di porte girevoli automatiche tipo DormaKaba KTV Atrium Flex con cielino in vetro e 4 ante rigide predisposta per chiusura notturna. Costituita da telaio di spessore di 80 x 60 mm, realizzato con profili estrusi in alluminio anodizzati, o verniciati RAL o in acciaio inox; dotato di spazzolini superiori e inferiori, spessore vetro temperato 6 mm e vetro fisso curvo stratificato trasparente 8,76 mm; Scudo notturno integrato; Celino costituito da una corona in vetro stratificato da 17,52 mm; Sistema di bloccaggio meccanico con asta; Azionamento completamente automatico con sistema di controllo con microprocessore; Interruttore di arresto d'emergenza, posto nei montanti principali; Sensori di sicurezza monitorati posti nella parte superiore dell'anta; Pulsante d’arresto esterno supplementare d’emergenza a norma DIN 18650. Compreso di zerbini con inserto tessile o di gomma ; materiale e colore da definire a scelta della D.L. Dimensioni: Diametro interno ID: 3000 mm; Altezza interna: 2400 mm. Fissate a pavimento mediante l’inserimento di un anello in acciaio inox colato nel massetto. È previsto l’inserimento di zerbini nell’anello a pavimento, e base di raccolta in acciaio inox con canalina di scolo per deviare l’acqua piovana in entrata. La posa dei cavi elettrici di alimentazione elettrica sarà a cura dell’Impresa o di elettricista in base al DM 37/2008, secondo lo schema di cablaggio DormaKaba. La messa in funzione sarà cura di installatori abilitati e formati e/o autorizzati dal Fornitore. Alla fine della posa in opera l’installatore dovrà rilasciare il Fascicolo Tecnico dell’impianto debitamente compilato assieme al Verbale di collaudo e relativa dichiarazione di conformità. Sono compresi nel prezzo la fornitura ed installazione dei materiali necessari, il trasporto dei materiali a piè d'opera, la formazione e controllo dei livelli di riferimento con il tracciamento preventivo, l'installazione preventiva di binario circolare in alluminio estruso nel sottofondo in cemento, il montaggio completo della porta girevole alla struttura portante in profilati estrusi in lega di alluminio seguendo le disposizioni tecniche della D.L. e quanto contenuto nelle istruzioni di montaggio del produttore, la verifica dei piombi e delle messe in bolla, l'interruttore a chiave per chiusura notturna, il selettore di programma, il collegamento equipotenziale, il controllo delle impostazioni e del corretto funzionamento, la messa in funzione con l'allacciamento elettrico, il rilascio del collaudo finale e di tutte le certificazioni obbligatorie, la protezione provvisoria di pavimenti e pareti se presenti prima dell'installazione, gli eventuali ponteggi interni fino ad un'altezza di 3,5 m, la posa in opera nel rispetto delle prescrizioni UNCSAAL DT.16, le assistenze murarie, le opere provvisionali, la pulizia , il trasporto delle macerie al piano di carico con lo sgombero e trasporto alle pubbliche discariche, il rispetto della marcatura CE e la Dichiarazione di Produzione di Prodotto DOP per i prodotti di costruzione prevista dal Regolamento n. 305/2011 (UE) e quanto altro necessario per dare il lavoro finito a regola d'arte | Opere da serramentista | Porte blindate, portoni e bussole
Porta girevole per Hall d'ingresso secondario, tipo KTV ATRIUM a 4 ante con chiusura notturna, diam. interno da 285 cm e h. interna da 221,5 cm fornitura e installazione al PT, in corrispondenza di ingresso secondario, come indicato negli elaborati grafici di progetto, di porte girevoli automatiche tipo DormaKaba KTV Atrium Flex con cielino in vetro e 4 ante rigide predisposta per chiusura notturna. Costituita da telaio di spessore di 80 x 63 mm, realizzato con profili estrusi in alluminio anodizzati, o verniciati RAL o in acciaio inox; dotato di spazzolini superiori e inferiori, spessore vetro temperato 6 mm e vetro fisso curvo stratificato trasparente 9 mm; Scudo notturno integrato; Celino costituito da una corona in vetro stratificato da 16 mm; Sistema di bloccaggio meccanico con asta; Azionamento completamente automatico con sistema di controllo con microprocessore; Interruttore di arresto d'emergenza, posto nei montanti principali; Sensori di sicurezza monitorati posti nella parte superiore dell'anta; Pulsante d’arresto esterno supplementare d’emergenza a norma DIN 18650. Compreso di zerbini con inserto tessile o di gomma ; materiale e colore da definire a scelta della D.L. Dimensioni: Diametro interno ID: 3222 mm; Altezza interna: 2382 mm | Opere da serramentista | Porte blindate, portoni e bussole
GD03 - Porta girevole per Hall d'ingresso secondario, tipo KTV ATRIUM a 4 ante con chiusura notturna, diam. interno da 300 cm e h. interna da 240 cm Fornitura e posa al PT, in corrispondenza di ingresso secondario, come indicato negli elaborati grafici di progetto, di porte girevoli automatiche tipo DormaKaba KTV Atrium Flex con cielino in vetro e 4 ante rigide predisposta per chiusura notturna. Costituita da telaio di spessore di 80 x 60 mm, realizzato con profili estrusi in alluminio anodizzati, o verniciati RAL o in acciaio inox; dotato di spazzolini superiori e inferiori, spessore vetro temperato 6 mm e vetro fisso curvo stratificato trasparente 8,76 mm; Scudo notturno integrato; Celino costituito da una corona in vetro stratificato da 17,52 mm; Sistema di bloccaggio meccanico con asta; Azionamento completamente automatico con sistema di controllo con microprocessore; Interruttore di arresto d'emergenza, posto nei montanti principali; Sensori di sicurezza monitorati posti nella parte superiore dell'anta; Pulsante d’arresto esterno supplementare d’emergenza a norma DIN 18650. Compreso di zerbini con inserto tessile o di gomma ; materiale e colore da definire a scelta della D.L | Opere da serramentista | Porte blindate, portoni e bussole
GD03 - Porta girevole per Hall d'ingresso secondario, tipo KTV ATRIUM a 4 ante con chiusura notturna, diam. interno da 300 cm e h | Opere da serramentista | Porte blindate, portoni e bussole
Porta girevole per Hall d'ingresso principale;tipo KTV ATRIUM a 4 ante con chiusura notturna;diam. interno da 327 cm e h. interna da 227 cm fornitura e installazione al PT;in corrispondenza di ingresso principale;come indicato negli elaborati grafici di progetto;di porte girevoli automatiche tipo DormaKaba KTV Atrium Flex con cielino in vetro e 4 ante rigide predisposta per chiusura notturna. Costituita da telaio di spessore di 80 x 55 mm;realizzato con profili estrusi in alluminio anodizzati;o verniciati RAL o in acciaio inox;dotato di spazzolini superiori e inferiori;spessore vetro temperato 7 mm e vetro fisso curvo stratificato trasparente 8 mm;Scudo notturno integrato;Celino costituito da una corona in vetro stratificato da 16 mm;Sistema di bloccaggio meccanico con asta;Azionamento completamente automatico con sistema di controllo con microprocessore;Interruttore di arresto d'emergenza;posto nei montanti principali;Sensori di sicurezza monitorati posti nella parte superiore dell'anta;Pulsante d’arresto esterno supplementare d’emergenza a norma DIN 18650. Compreso di zerbini con inserto tessile o di gomma;materiale e colore da definire a scelta della D.L. Dimensioni: Diametro interno ID: 2848 mm;Altezza interna: 2563 mm. Fissate a pavimento mediante l’inserimento di un anello in acciaio inox colato nel massetto. È previsto l’inserimento di zerbini nell’anello a pavimento;e base di raccolta in acciaio inox con canalina di scolo per deviare l’acqua piovana in entrata. La installazione dei cavi elettrici di alimentazione elettrica sarà a cura dell’Impresa o di elettricista in base al DM 37/2008;secondo lo schema di cablaggio DormaKaba. La messa in funzione sarà cura di installatori abilitati e formati e/o autorizzati dal Fornitore. Alla fine della installazione l’installatore dovrà rilasciare il Fascicolo Tecnico dell’impianto debitamente compilato assieme al Verbale di collaudo e relativa dichiarazione di conformità. Sono compresi nel prezzo la fornitura ed installazione dei materiali necessari;il trasporto dei materiali a piè d'opera;la formazione e controllo dei livelli di riferimento con il tracciamento preventivo;l'installazione preventiva di binario circolare in alluminio estruso nel sottofondo in cemento;il montaggio completo della porta girevole alla struttura portante in profilati estrusi in lega di alluminio seguendo le disposizioni tecniche della D.L. e quanto contenuto nelle istruzioni di montaggio del produttore;la verifica dei piombi e delle messe in bolla;l'interruttore a chiave per chiusura notturna;il selettore di programma;il collegamento equipotenziale;il controllo delle impostazioni e del corretto funzionamento;la messa in funzione con l'allacciamento elettrico;il rilascio del collaudo finale e di tutte le certificazioni obbligatorie;la protezione provvisoria di pavimenti e pareti se presenti prima dell'installazione;gli eventuali ponteggi interni fino ad un'altezza di 3;6 m;la installazione nel rispetto delle prescrizioni UNCSAAL DT.16;le assistenze murarie;il rispetto della marcatura CE e la Dichiarazione di Produzione di Prodotto DOP per i prodotti di costruzione prevista dal Regolamento n. 305/2011 (UE) e quanto altro necessario per dare il lavoro finito a regola d'arte;la pulizia;il trasporto delle macerie al piano di carico con lo sgombero e trasporto alle pubbliche discariche;le opere provvisionali | Opere da serramentista | Porte blindate, portoni e bussole
GD03 - Porta girevole per Hall d'ingresso secondario, tipo KTV ATRIUM a 4 ante con chiusura notturna, diam. interno da 295,5 cm e h. interna da 257,5 cm fornitura e installazione al PT, in corrispondenza di ingresso secondario, come indicato negli elaborati grafici di progetto, di porte girevoli automatiche tipo DormaKaba KTV Atrium Flex con cielino in vetro e 4 ante rigide predisposta per chiusura notturna. Costituita da telaio di spessore di 80 x 56 mm, realizzato con profili estrusi in alluminio anodizzati, o verniciati RAL o in acciaio inox; dotato di spazzolini superiori e inferiori, spessore vetro temperato 6 mm e vetro fisso curvo stratificato trasparente 8 mm; Scudo notturno integrato; Celino costituito da una corona in vetro stratificato da 17 mm; Sistema di bloccaggio meccanico con asta; Azionamento completamente automatico con sistema di controllo con microprocessore; Interruttore di arresto d'emergenza, posto nei montanti principali; Sensori di sicurezza monitorati posti nella parte superiore dell'anta; Pulsante d’arresto esterno supplementare d’emergenza a norma DIN 18650. Compreso di zerbini con inserto tessile o di gomma ; materiale e colore da definire a scelta della D.L. Dimensioni: Diametro interno ID: 2903 mm; Altezza interna: 2582 mm. Fissate a pavimento mediante l’inserimento di un anello in acciaio inox colato nel massetto | Opere da serramentista | Porte blindate, portoni e bussole
GD02 - Porta girevole per Hall d'ingresso principale, tipo KTV ATRIUM a 4 ante con chiusura notturna, diam. interno da 276 cm e h. interna da 224 cm fornitura e installazione al PT, in corrispondenza di ingresso principale, come indicato negli elaborati grafici di progetto, di porte girevoli automatiche tipo DormaKaba KTV Atrium Flex con cielino in vetro e 4 ante rigide predisposta per chiusura notturna | Opere da serramentista | Porte blindate, portoni e bussole
Porta girevole per Hall d'ingresso principale, tipo KTV ATRIUM a 4 ante con chiusura notturna, diam. interno da 300 cm e h. interna da 240 cm Fornitura e posa al PT, in corrispondenza di ingresso principale, come indicato negli elaborati grafici di progetto, di porte girevoli automatiche tipo DormaKaba KTV Atrium Flex con cielino in vetro e 4 ante rigide predisposta per chiusura notturna. Costituita da telaio di spessore di 80 x 60 mm, realizzato con profili estrusi in alluminio anodizzati, o verniciati RAL o in acciaio inox; dotato di spazzolini superiori e inferiori, spessore vetro temperato 6 mm e vetro fisso curvo stratificato trasparente 8,76 mm; Scudo notturno integrato; Celino costituito da una corona in vetro stratificato da 17,52 mm; Sistema di bloccaggio meccanico con asta; Azionamento completamente automatico con sistema di controllo con microprocessore; Interruttore di arresto d'emergenza, posto nei montanti principali; Sensori di sicurezza monitorati posti nella parte superiore dell'anta; Pulsante d’arresto esterno supplementare d’emergenza a norma DIN 18650. Compreso di zerbini con inserto tessile o di gomma ; materiale e colore da definire a scelta della D.L. Dimensioni: Diametro interno ID: 3000 mm; Altezza interna: 2400 mm. Fissate a pavimento mediante l’inserimento di un anello in acciaio inox colato nel massetto. È previsto l’inserimento di zerbini nell’anello a pavimento, e base di raccolta in acciaio inox con canalina di scolo per deviare l’acqua piovana in entrata. La posa dei cavi elettrici di alimentazione elettrica sarà a cura dell’Impresa o di elettricista in base al DM 37/2008, secondo lo schema di cablaggio DormaKaba. La messa in funzione sarà cura di installatori abilitati e formati e/o autorizzati dal Fornitore | Opere da serramentista | Porte blindate, portoni e bussole
Porta girevole per Hall d'ingresso principale, tipo KTV ATRIUM a 4 ante con chiusura notturna, diam. interno da 285,5 cm e h. interna da 250 cm fornitura e installazione al PT, in corrispondenza di ingresso principale, come indicato negli elaborati grafici di progetto, di porte girevoli automatiche tipo DormaKaba KTV Atrium Flex con cielino in vetro e 4 ante rigide predisposta per chiusura notturna | Opere da serramentista | Porte blindate, portoni e bussole
GD02 - Porta girevole per Hall d'ingresso principale, tipo KTV ATRIUM a 4 ante con chiusura notturna, diam. interno da 313,5 cm e h. interna da 263 cm fornitura e installazione al PT, in corrispondenza di ingresso principale, come indicato negli elaborati grafici di progetto, di porte girevoli automatiche tipo DormaKaba KTV Atrium Flex con cielino in vetro e 4 ante rigide predisposta per chiusura notturna. Costituita da telaio di spessore di 80 x 60 mm, realizzato con profili estrusi in alluminio anodizzati, o verniciati RAL o in acciaio inox; dotato di spazzolini superiori e inferiori, spessore vetro temperato 6 mm e vetro fisso curvo stratificato trasparente 8 mm; Scudo notturno integrato; Celino costituito da una corona in vetro stratificato da 16 mm; Sistema di bloccaggio meccanico con asta; Azionamento completamente automatico con sistema di controllo con microprocessore; Interruttore di arresto d'emergenza, posto nei montanti principali; Sensori di sicurezza monitorati posti nella parte superiore dell'anta; Pulsante d’arresto esterno supplementare d’emergenza a norma DIN 18650. Compreso di zerbini con inserto tessile o di gomma ; materiale e colore da definire a scelta della D.L. Dimensioni: Diametro interno ID: 2836 mm; Altezza interna: 2246 mm | Opere da serramentista | Porte blindate, portoni e bussole
Porta girevole per Hall d'ingresso principale, tipo KTV ATRIUM a 4 ante con chiusura notturna, diam. interno da 270 cm e h. interna da 237,5 cm fornitura e installazione al PT, in corrispondenza di ingresso principale, come indicato negli elaborati grafici di progetto, di porte girevoli automatiche tipo DormaKaba KTV Atrium Flex con cielino in vetro e 4 ante rigide predisposta per chiusura notturna. Costituita da telaio di spessore di 80 x 61 mm, realizzato con profili estrusi in alluminio anodizzati, o verniciati RAL o in acciaio inox; dotato di spazzolini superiori e inferiori, spessore vetro temperato 6 mm e vetro fisso curvo stratificato trasparente 8 mm; Scudo notturno integrato; Celino costituito da una corona in vetro stratificato da 18 mm; Sistema di bloccaggio meccanico con asta; Azionamento completamente automatico con sistema di controllo con microprocessore; Interruttore di arresto d'emergenza, posto nei montanti principali; Sensori di sicurezza monitorati posti nella parte superiore dell'anta; Pulsante d’arresto esterno supplementare d’emergenza a norma DIN 18650. Compreso di zerbini con inserto tessile o di gomma ; materiale e colore da definire a scelta della D.L. Dimensioni: Diametro interno ID: 3122 mm; Altezza interna: 2378 mm. Fissate a pavimento mediante l’inserimento di un anello in acciaio inox colato nel massetto | Opere da serramentista | Porte blindate, portoni e bussole
Porta girevole per Hall d'ingresso principale, tipo KTV ATRIUM a 4 ante con chiusura notturna, diam. interno da 300 cm e h. interna da 240 cm Fornitura e posa al PT, in corrispondenza di ingresso principale, come indicato negli elaborati grafici di progetto, di porte girevoli automatiche tipo DormaKaba KTV Atrium Flex con cielino in vetro e 4 ante rigide predisposta per chiusura notturna. Costituita da telaio di spessore di 80 x 60 mm, realizzato con profili estrusi in alluminio anodizzati, o verniciati RAL o in acciaio inox; dotato di spazzolini superiori e inferiori, spessore vetro temperato 6 mm e vetro fisso curvo stratificato trasparente 8,76 mm; Scudo notturno integrato; Celino costituito da una corona in vetro stratificato da 17,52 mm; Sistema di bloccaggio meccanico con asta; Azionamento completamente automatico con sistema di controllo con microprocessore; Interruttore di arresto d'emergenza, posto nei montanti principali; Sensori di sicurezza monitorati posti nella parte superiore dell'anta; Pulsante d’arresto esterno supplementare d’emergenza a norma DIN 18650. Compreso di zerbini con inserto tessile o di gomma ; materiale e colore da definire a scelta della D.L. Dimensioni: Diametro interno ID: 3000 mm; Altezza interna: 2400 mm. Fissate a pavimento mediante l’inserimento di un anello in acciaio inox colato nel massetto. È previsto l’inserimento di zerbini nell’anello a pavimento, e base di raccolta in acciaio inox con canalina di scolo per deviare l’acqua piovana in entrata. La posa dei cavi elettrici di alimentazione elettrica sarà a cura dell’Impresa o di elettricista in base al DM 37/2008, secondo lo schema di cablaggio DormaKaba. La messa in funzione sarà cura di installatori abilitati e formati e/o autorizzati dal Fornitore. Alla fine della posa in opera l’installatore dovrà rilasciare il Fascicolo Tecnico dell’impianto debitamente compilato assieme al Verbale di collaudo e relativa dichiarazione di conformità. Sono compresi nel prezzo la fornitura ed installazione dei materiali necessari, il trasporto dei materiali a piè d'opera, la formazione e controllo dei livelli di riferimento con il tracciamento preventivo, l'installazione preventiva di binario circolare in alluminio estruso nel sottofondo in cemento, il montaggio completo della porta girevole alla struttura portante in profilati estrusi in lega di alluminio seguendo le disposizioni tecniche della D.L. e quanto contenuto nelle istruzioni di montaggio del produttore, la verifica dei piombi e delle messe in bolla, l'interruttore a chiave per chiusura notturna, il selettore di programma, il collegamento equipotenziale, il controllo delle impostazioni e del corretto funzionamento, la messa in funzione con l'allacciamento elettrico, il rilascio del collaudo finale e di tutte le certificazioni obbligatorie, la protezione provvisoria di pavimenti e pareti se presenti prima dell'installazione, gli eventuali ponteggi interni fino ad un'altezza di 3,5 m, la posa in opera nel rispetto delle prescrizioni UNCSAAL DT.16, le assistenze murarie, le opere provvisionali, la pulizia , il trasporto delle macerie al piano di carico con lo sgombero e trasporto alle pubbliche discariche, il rispetto della marcatura CE e la Dichiarazione di Produzione di Prodotto DOP per i prodotti di costruzione prevista dal Regolamento n. 305/2011 (UE) e quanto altro necessario per dare il lavoro finito a regola d'arte | Opere da serramentista | Porte blindate, portoni e bussole
GD03 - Porta girevole per Hall d'ingresso secondario, tipo KTV ATRIUM a 4 ante con chiusura notturna, diam. interno da 300 cm e h. interna da 240 cm fornitura e installazione al PT, in corrispondenza di ingresso secondario, come indicato negli elaborati grafici di progetto, di porte girevoli automatiche tipo DormaKaba KTV Atrium Flex con cielino in vetro e 4 ante rigide predisposta per chiusura notturna. Costituita da telaio di spessore di 80 x 60 mm, realizzato con profili estrusi in alluminio anodizzati, o verniciati RAL o in acciaio inox, dotato di spazzolini superiori e inferiori, spessore vetro temperato 6 mm e vetro fisso curvo stratificato trasparente 8,76 mm, Scudo notturno integrato, Celino costituito da una corona in vetro stratificato da 17,52 mm, Sistema di bloccaggio meccanico con asta, Azionamento completamente automatico con sistema di controllo con microprocessore, Interruttore di arresto d'emergenza, posto nei montanti principali, Sensori di sicurezza monitorati posti nella parte superiore dell'anta, Pulsante d’arresto esterno supplementare d’emergenza a norma DIN 18650. Compreso di zerbini con inserto tessile o di gomma , materiale e colore da definire a scelta della D.L. Dimensioni: Diametro interno ID: 3000 mm, Altezza interna: 2400 mm. Fissate a pavimento mediante l’inserimento di un anello in acciaio inox colato nel massetto. È previsto l’inserimento di zerbini nell’anello a pavimento, e base di raccolta in acciaio inox con canalina di scolo per deviare l’acqua piovana in entrata. La installazione dei cavi elettrici di alimentazione elettrica sarà a cura dell’Impresa o di elettricista in base al DM 37/2008, secondo lo schema di cablaggio DormaKaba | Opere da serramentista | Porte blindate, portoni e bussole
Porta girevole per Hall d'ingresso secondario, tipo KTV ATRIUM a 4 ante con chiusura notturna, diam. interno da 300 cm e h. interna da 240 cm Fornitura e posa al PT, in corrispondenza di ingresso secondario, come indicato negli elaborati grafici di progetto, di porte girevoli automatiche tipo DormaKaba KTV Atrium Flex con cielino in vetro e 4 ante rigide predisposta per chiusura notturna. Costituita da telaio di spessore di 80 x 60 mm, realizzato con profili estrusi in alluminio anodizzati, o verniciati RAL o in acciaio inox; dotato di spazzolini superiori e inferiori, spessore vetro temperato 6 mm e vetro fisso curvo stratificato trasparente 8,76 mm; Scudo notturno integrato; Celino costituito da una corona in vetro stratificato da 17,52 mm; Sistema di bloccaggio meccanico con asta; Azionamento completamente automatico con sistema di controllo con microprocessore; Interruttore di arresto d'emergenza, posto nei montanti principali; Sensori di sicurezza monitorati posti nella parte superiore dell'anta; Pulsante d’arresto esterno supplementare d’emergenza a norma DIN 18650. Compreso di zerbini con inserto tessile o di gomma ; materiale e colore da definire a scelta della D.L. Dimensioni: Diametro interno ID: 3000 mm; Altezza interna: 2400 mm. Fissate a pavimento mediante l’inserimento di un anello in acciaio inox colato nel massetto | Opere da serramentista | Porte blindate, portoni e bussole
GD03 - Porta girevole per Hall d'ingresso secondario, tipo KTV ATRIUM a 4 ante con chiusura notturna, diam. interno da 297,5 cm e h. interna da 258,5 cm fornitura e installazione al PT, in corrispondenza di ingresso secondario, come indicato negli elaborati grafici di progetto, di porte girevoli automatiche tipo DormaKaba KTV Atrium Flex con cielino in vetro e 4 ante rigide predisposta per chiusura notturna. Costituita da telaio di spessore di 80 x 61 mm, realizzato con profili estrusi in alluminio anodizzati, o verniciati RAL o in acciaio inox; dotato di spazzolini superiori e inferiori, spessore vetro temperato 6 mm e vetro fisso curvo stratificato trasparente 9 mm; Scudo notturno integrato; Celino costituito da una corona in vetro stratificato da 17 mm; Sistema di bloccaggio meccanico con asta; Azionamento completamente automatico con sistema di controllo con microprocessore; Interruttore di arresto d'emergenza, posto nei montanti principali; Sensori di sicurezza monitorati posti nella parte superiore dell'anta; Pulsante d’arresto esterno supplementare d’emergenza a norma DIN 18650 | Opere da serramentista | Porte blindate, portoni e bussole
GD02 - Porta girevole per Hall d'ingresso principale, tipo KTV ATRIUM a 4 ante con chiusura notturna, diam. interno da 300 cm e h. interna da 240 cm Fornitura e posa al PT, in corrispondenza di ingresso principale, come indicato negli elaborati grafici di progetto, di porte girevoli automatiche tipo DormaKaba KTV Atrium Flex con cielino in vetro e 4 ante rigide predisposta per chiusura notturna. Costituita da telaio di spessore di 80 x 60 mm, realizzato con profili estrusi in alluminio anodizzati, o verniciati RAL o in acciaio inox; dotato di spazzolini superiori e inferiori, spessore vetro temperato 6 mm e vetro fisso curvo stratificato trasparente 8,76 mm; Scudo notturno integrato; Celino costituito da una corona in vetro stratificato da 17,52 mm; Sistema di bloccaggio meccanico con asta; Azionamento completamente automatico con sistema di controllo con microprocessore; Interruttore di arresto d'emergenza, posto nei montanti principali; Sensori di sicurezza monitorati posti nella parte superiore dell'anta; Pulsante d’arresto esterno supplementare d’emergenza a norma DIN 18650. Compreso di zerbini con inserto tessile o di gomma ; materiale e colore da definire a scelta della D.L. Dimensioni: Diametro interno ID: 3000 mm; Altezza interna: 2400 mm. Fissate a pavimento mediante l’inserimento di un anello in acciaio inox colato nel massetto. È previsto l’inserimento di zerbini nell’anello a pavimento, e base di raccolta in acciaio inox con canalina di scolo per deviare l’acqua piovana in entrata. La posa dei cavi elettrici di alimentazione elettrica sarà a cura dell’Impresa o di elettricista in base al DM 37/2008, secondo lo schema di cablaggio DormaKaba. La messa in funzione sarà cura di installatori abilitati e formati e/o autorizzati dal Fornitore | Opere da serramentista | Porte blindate, portoni e bussole
GD03 - Porta girevole per Hall d'ingresso secondario, tipo KTV ATRIUM a 4 ante con chiusura notturna, diam. interno da 300 cm e h. interna da 240 cm Fornitura e posa al PT, in corrispondenza di ingresso secondario, come indicato negli elaborati grafici di progetto, di porte girevoli automatiche tipo DormaKaba KTV Atrium Flex con cielino in vetro e 4 ante rigide predisposta per chiusura notturna. Costituita da telaio di spessore di 80 x 60 mm, realizzato con profili estrusi in alluminio anodizzati, o verniciati RAL o in acciaio inox; dotato di spazzolini superiori e inferiori, spessore vetro temperato 6 mm e vetro fisso curvo stratificato trasparente 8,76 mm; Scudo notturno integrato; Celino costituito da una corona in vetro stratificato da 17,52 mm; Sistema di bloccaggio meccanico con asta; Azionamento completamente automatico con sistema di controllo con microprocessore; Interruttore di arresto d'emergenza, posto nei montanti principali; Sensori di sicurezza monitorati posti nella parte superiore dell'anta; Pulsante d’arresto esterno supplementare d’emergenza a norma DIN 18650 | Opere da serramentista | Porte blindate, portoni e bussole
Porta girevole per Hall d'ingresso secondario, tipo KTV ATRIUM a 4 ante con chiusura notturna, diam. interno da 279 cm e h. interna da 242 cm Fornitura e posa al PT, in corrispondenza di ingresso secondario, come indicato negli elaborati grafici di progetto, di porte girevoli automatiche tipo DormaKaba KTV Atrium Flex con cielino in vetro e 4 ante rigide predisposta per chiusura notturna. Costituita da telaio di spessore di 80 x 58 mm, realizzato con profili estrusi in alluminio anodizzati, o verniciati RAL o in acciaio inox; dotato di spazzolini superiori e inferiori, spessore vetro temperato 6 mm e vetro fisso curvo stratificato trasparente 9 mm; Scudo notturno integrato; Celino costituito da una corona in vetro stratificato da 17 mm; Sistema di bloccaggio meccanico con asta; Azionamento completamente automatico con sistema di controllo con microprocessore; Interruttore di arresto d'emergenza, posto nei montanti principali; Sensori di sicurezza monitorati posti nella parte superiore dell'anta; Pulsante d’arresto esterno supplementare d’emergenza a norma DIN 18650. Compreso di zerbini con inserto tessile o di gomma ; materiale e colore da definire a scelta della D.L. Dimensioni: Diametro interno ID: 2893 mm; Altezza interna: 2251 mm. Fissate a pavimento mediante l’inserimento di un anello in acciaio inox colato nel massetto | Opere da serramentista | Porte blindate, portoni e bussole
Porta girevole per Hall d'ingresso principale, tipo KTV ATRIUM a 4 ante con chiusura notturna, diam. interno da 300 cm e h. interna da 240 cm Fornitura e posa al PT, in corrispondenza di ingresso principale, come indicato negli elaborati grafici di progetto, di porte girevoli automatiche tipo DormaKaba KTV Atrium Flex con cielino in vetro e 4 ante rigide predisposta per chiusura notturna. Costituita da telaio di spessore di 80 x 60 mm, realizzato con profili estrusi in alluminio anodizzati, o verniciati RAL o in acciaio inox; dotato di spazzolini superiori e inferiori, spessore vetro temperato 6 mm e vetro fisso curvo stratificato trasparente 8,76 mm; Scudo notturno integrato; Celino costituito da una corona in vetro stratificato da 17,52 mm; Sistema di bloccaggio meccanico con asta; Azionamento completamente automatico con sistema di controllo con microprocessore; Interruttore di arresto d'emergenza, posto nei montanti principali; Sensori di sicurezza monitorati posti nella parte superiore dell'anta; Pulsante d’arresto esterno supplementare d’emergenza a norma DIN 18650. Compreso di zerbini con inserto tessile o di gomma ; materiale e colore da definire a scelta della D.L. Dimensioni: Diametro interno ID: 3000 mm; Altezza interna: 2400 mm | Opere da serramentista | Porte blindate, portoni e bussole
Porta tamburata con apertura a battente tinteggiata dello stesso RAL della parete su cui è posizionata, dim. 70x210cm Fornitura e posa di porta interna cieca a singolo battente in legno, tamburata impiallacciata con laminato plastico melaminico da entrambi i lati, passaggio netto 70 cm, H 210 cm, dimensioni totali 70x210cm, colore come parete da definire e campionare a scelta della DL e da sottoporre per approvazione, incluso nottolino di chiusura rotondo, sistema di chiusura automatica, anta rialzata 3cm, maniglia in acciaio tipo bertolotto antiaggancio satinata, coprifili in legno con la stessa finitura della porta, Rw ≥ 40 dB. Sono compresi gli oneri per il trasporto, per eventuali assistenze murarie, tutti gli accessori per idoneo fissaggio e quant'altro necessario per dare il lavoro finito a regola d'arte. | Opere da falegname | Porte in legno
WDS03 - Porta interna scorrevole, tamburata in legno, ricoperta con laminato ad alta pressione (HPL) su i due lati, dim. 90x210 cm Fornitura e posa in opera, come indicato negli elaborati grafici di progetto, di porte scorrevoli, dim. 90x210 cm, tamburate, lisce, scorrevoli interno muro resistenti all’umidità, con classe di reazione al fuoco B.s2.d0, composte da: Controtelaio per porta scorrevole a scomparsa tipo Scrigno, realizzato in lega di alluminio e zinco Aluzinc, con struttura aperta e sistema di assemblaggio ad incastro, comprensivo di doppi fianchi laterali in lamiera zincata grecata dello spessore 7/10mm, guida di scorrimento removibile, sottoporta in lamiera zincata, guidaporta, carrelli di scorrimento, fermo di battuta; Anta tamburata spessore 40 mm, composta da telaio perimetrale in legno duro, riempitivo a struttura alveolare nido d'ape in cartone plastificato dello spessore di 35 mm con irrigidimenti per porte con altezza 240 cm, rivestito sulle due facce con pannelli in MDF levigato con superficie trattata con magnesite, idonea a ricevere la finitura opaca di colore come dal contesto parete dove le porte sono inserite, colore RAL 9003 a scelta della D.L. da definire e campionare per approvazione. Anta rialzata da filo pavimento di 20 mm. La porta sarà dotata dei seguenti accessori: Maniglia tipo ad incasso per porte scorrevoli da campionare per approvazione della D.L. posata ad altezza mm 960 da quota pavimento, come da DPR del 24/07/96; Sistema di chiudiporta invisibile dall’esterno per porte scorrevoli applicato su telaio e anta scorrevole. | Opere da falegname | Porte in legno
WD03 - Porta interna in legno, a singola anta a battente , filomuro a bilico (pivotante), finitura in continuità con rivestimento adiacente, dim. 120x300 cm Fornitura e posa di porta interna filo muro a bilico (o pivot), a singola anta, lato a tirare destra, a battente completa di anta tamburata con pannello e sistema pivotante, con spessore pari a 50 mm, dim. 120 x 300 cm. Completa di telaio, serratura e perni di fissaggio invisibili, binario e profilo anta in alluminio nero opaco, da campionare, idonea a ricevere la finitura opaca di colore come dal contesto parete dove le porte sono inserite, colore RAL 9003 da campionare per approvazione della D.L. Binario a incasso a soffitto e perno di fissaggio a pavimento. Finitura in continuità con rivestimento parete CV04 o CV05. | Opere da falegname | Porte in legno
P03 - Porta tamburata filomuro, tipo Garofali, dim. 90x240 cm, Rw≥38 dB Fornitura e posa in opera di porte interne tamburate a un’anta battente tipo Garofoli Filomuro modello Munia1/L, da campionare per approvazione della D.L., dim. 90x240 cm, Rw≥38 dB, costituite dai seguenti elementi principali: Telaio in alluminio per garantire perfetto ancoraggio alle pareti in cartongesso o murature esistenti. Anta tamburata complanare al muro, finitura grezza, preparazione del pannello con una mano di fondo acrilica per tinteggiatura in opera con smalto all’acqua lavabile opaco, colore RAL, da definire e campionare per approvazione della D.L. Cerniere a scomparsa, in numero adeguato all’uso della porta. | Opere da falegname | Porte in legno
P04 - Porta tamburata a un battente in legno, dim. 80x210 cm - antibagno e servizi igienici - Neulift Fornitura e posa in opera su nuove pareti in cartongesso e su pareti esistenti, di porte interne a una anta battente, tamburate, lisce, rivestito in laminato colore Bianco RAL da definire a scelta della D.L., da campionare per approvazione. Dimensione porta tipo P04: 80x210 cm. Installazione di maniglia Sigma serie Alice completa di serratura finitura cromo satinato da definire e campionare per approvazione della D.L. Inclusi fermaporta a pavimento e pompa di ritorno. | Opere da falegname | Porte in legno
WDS03 - Porta interna scorrevole, tamburata in legno, ricoperta con laminato ad alta pressione (HPL) su i due lati, dim. 90x210 cm Fornitura e posa in opera, come indicato negli elaborati grafici di progetto, di porte scorrevoli, dim. 90x210 cm, tamburate, lisce, scorrevoli interno muro resistenti all’umidità, con classe di reazione al fuoco B.s2.d0, composte da: Controtelaio per porta scorrevole a scomparsa tipo Scrigno, realizzato in lega di alluminio e zinco Aluzinc, con struttura aperta e sistema di assemblaggio ad incastro, comprensivo di doppi fianchi laterali in lamiera zincata grecata dello spessore 7/10mm, guida di scorrimento removibile, sottoporta in lamiera zincata, guidaporta, carrelli di scorrimento, fermo di battuta; Anta tamburata spessore 40 mm, composta da telaio perimetrale in legno duro, riempitivo a struttura alveolare nido d'ape in cartone plastificato dello spessore di 35 mm con irrigidimenti per porte con altezza 240 cm, rivestito sulle due facce con pannelli in MDF levigato con superficie trattata con magnesite, idonea a ricevere la finitura opaca di colore come dal contesto parete dove le porte sono inserite, colore RAL 9003 a scelta della D.L. da definire e campionare per approvazione. Anta rialzata da filo pavimento di 20 mm. La porta sarà dotata dei seguenti accessori: Maniglia tipo ad incasso per porte scorrevoli da campionare per approvazione della D.L. | Opere da falegname | Porte in legno
Porta interna tamburata va e vieni ad un'anta, con apertura bidirezionale, dim. 90x210 cm Fornitura e posa in opera di porte interne tamburate va e vieni a una o due ante, con apertura bidirezionale, da campionare per approvazione della D.L., dim. 90x210 cm, costituite dai seguenti elementi principali: Telaio fisso in profilo in legno di abete di prima scelta dello spessore minimo mm 30, completo di mostre fissate con incastri e collanti o altro sistema idoneo (sono escluse le chiodature in vista). | Opere da falegname | Porte in legno
Porta interna scorrevole, tamburata in legno, ricoperta con laminato ad alta pressione (HPL) su i due lati, dim. 80x240 cm Fornitura e posa in opera, come indicato negli elaborati grafici di progetto, di porte scorrevoli, dim. 80x240 cm, tamburate, lisce, scorrevoli interno muro resistenti all’umidità, con classe di reazione al fuoco B.s2.d0, composte da: Controtelaio per porta scorrevole a scomparsa tipo Scrigno, realizzato in lega di alluminio e zinco Aluzinc, con struttura aperta e sistema di assemblaggio ad incastro, comprensivo di doppi fianchi laterali in lamiera zincata grecata dello spessore 7/10mm, guida di scorrimento removibile, sottoporta in lamiera zincata, guidaporta, carrelli di scorrimento, fermo di battuta; Anta tamburata spessore 40 mm, composta da telaio perimetrale in legno duro, riempitivo a struttura alveolare nido d'ape in cartone plastificato dello spessore di 35 mm con irrigidimenti per porte con altezza 240 cm, rivestito sulle due facce con pannelli in MDF levigato con superficie trattata con magnesite, iidonea a ricevere la finitura opaca di colore come dal contesto parete dove le porte sono inserite, colore RAL 9003 a scelta della D.L. da definire e campionare per approvazione. Anta rialzata da filo pavimento di 20 mm. | Opere da falegname | Porte in legno
Fornitura e posa in opera, negli spazi comuni e locali bagno come indicato negli elaborati grafici di progetto, di porta interna tamburata liscia a singola anta battente, dim. 80x210 cm, rivestita su ambo i lati con laminato ad alta pressione HPL, colore RAL da definire e campionare per approvazione della D.L. | Opere da falegname | Porte in legno
PO03 - Fornitura e posa di porta interna cieca scorrevole in legno laminato, marca e modello da definire, tamburata colore Bianco RAL da campionare a scelta della DL e da sottoporre per approvazione, passaggio netto 80 cm, H 210 cm, dimensioni totali 80x210cm, incluso nottolino di chiusura rotondo, coprifili in legno con la stessa finitura della porta, colore da definire a scelta della DL. Serratura e maniglia inclusi, marca e modello da definire. Sono compresi gli oneri per il trasporto, per eventuali assistenze murarie, tutti gli accessori per idoneo fissaggio e quant'altro necessario per dare il lavoro finito a regola d'arte. | Opere da falegname | Porte in legno
Porta interna tamburata va e vieni a due ante, con apertura bidirezionale, dim. (70+70)x210 cm Fornitura e posa in opera di porte interne tamburate va e vieni a due ante, con apertura bidirezionale, da campionare per approvazione della D.L., dim. (70+70)x210 cm, costituite dai seguenti elementi principali: Telaio fisso in profilo in legno di abete di prima scelta dello spessore minimo mm 30, completo di mostre fissate con incastri e collanti o altro sistema idoneo (sono escluse le chiodature in vista). Battente di spessore 41 mm costituito da pannello a struttura tamburata a nido d’ape in cartone plastificato dello spessore di 33/35mm, rivestito sulle due facce con pannelli in MDF (medium density) o con compensato di pioppo di prima scelta dello spessore di 4mm, impiallacciate con laminato plastico melamminico previa preparazione dei pannelli con una mano di fondo acrilica con funzione isolante, per evitare la fuoriuscita di alonature scure dovute alle sostanze contenute nei pannelli di MDF applicata in singola mano e con superficie non levigata. Finitura opaca colore bianco RAL da definire e campionare per approvazione della D.L. | Opere da falegname | Porte in legno
WD02 - Porta tamburata con apertura a battente tinteggiata dello stesso RAL della parete su cui è posizionata, dim. 80x210cm Fornitura e posa di porta interna cieca a singolo battente in legno, tamburata impiallacciata con laminato plastico melaminico da entrambi i lati, passaggio netto 80 cm, H 210 cm, dimensioni totali 80x210cm, colore come parete da definire e campionare a scelta della DL e da sottoporre per approvazione, incluso nottolino di chiusura rotondo, sistema di chiusura automatica, anta rialzata 3cm, maniglia in acciaio tipo bertolotto antiaggancio satinata, coprifili in legno con la stessa finitura della porta, Rw ≥ 40 dB. Per le porte d'ingresso ai bagni prevedere pompa di ritorno. Sono compresi gli oneri per il trasporto, per eventuali assistenze murarie, tutti gli accessori per idoneo fissaggio e quant'altro necessario per dare il lavoro finito a regola d'arte. | Opere da falegname | Porte in legno
WDS03 - Porta interna scorrevole, tamburata in legno, ricoperta con laminato ad alta pressione (HPL) su i due lati, dim. 90x210 cm Fornitura e posa in opera, come indicato negli elaborati grafici di progetto, di porte scorrevoli, dim. 90x210 cm, tamburate, lisce, scorrevoli interno muro resistenti all’umidità, con classe di reazione al fuoco B.s2.d0, composte da: Controtelaio per porta scorrevole a scomparsa tipo Scrigno, realizzato in lega di alluminio e zinco Aluzinc, con struttura aperta e sistema di assemblaggio ad incastro, comprensivo di doppi fianchi laterali in lamiera zincata grecata dello spessore 7/10mm, guida di scorrimento removibile, sottoporta in lamiera zincata, guidaporta, carrelli di scorrimento, fermo di battuta; Anta tamburata spessore 40 mm, composta da telaio perimetrale in legno duro, riempitivo a struttura alveolare nido d'ape in cartone plastificato dello spessore di 35 mm con irrigidimenti per porte con altezza 240 cm, rivestito sulle due facce con pannelli in MDF levigato con superficie trattata con magnesite, idonea a ricevere la finitura opaca di colore come dal contesto parete dove le porte sono inserite, colore RAL 9003 a scelta della D.L. da definire e campionare per approvazione. Anta rialzata da filo pavimento di 20 mm. La porta sarà dotata dei seguenti accessori: Maniglia tipo ad incasso per porte scorrevoli da campionare per approvazione della D.L. posata ad altezza mm 960 da quota pavimento, come da DPR del 24/07/96; Sistema di chiudiporta invisibile dall’esterno per porte scorrevoli applicato su telaio e anta scorrevole. Nel prezzo si intendono compresi e compensati l'oneri per il rilievo, il trasporto il calo a piè d’opera, per la posa a livello secondo quote di progetto, la sigillatura delle porte con il contesto edile, l'idonea campionatura completa di accessori che l'Appaltatore dovrà presentare prima dell'inizio dei lavori, il rispetto della marcatura CE e la Dichiarazione di Produzione di Prodotto DOP per i prodotti di costruzione prevista dal Regolamento n. 305/2011 (UE) e quanto altro necessario per dare il lavoro finito a regola d'arte. | Opere da falegname | Porte in legno
WD01 - Fornitura e posa di porta interna cieca a singolo battente in legno tipo Bertolotto effetto Legno, tamburata, passaggio netto 80 cm, H 210 cm, dimensioni totali 80x210cm, finitura laccato su entrambi i lati RAL 9010, colore da definire e campionare a scelta della DL e da sottoporre per approvazione, inclusa serratura tipo YALE e BADGE a parete, da campionare e approvare a scelta della D.L. Serratura antipanico. Inclusa maniglia in acciaio tipo bertolotto antiaggancio satinata, pomello esterno, coprifili in legno con la stessa finitura della porta, Rw ≥ 38 dB. Incluso ghigliottine acustiche con supporti basculanti brevettati per la massima aderenza al pavimento. | Opere da falegname | Porte in legno
Porta tamburata filomuro, tipo Garofali, dim. 80x210 cm Fornitura e posa in opera di porte interne tamburate a un’anta battente tipo Garofoli Filomuro modello Munia1/L, da campionare per approvazione della D.L., dim. 80x210 cm, costituite dai seguenti elementi principali: Telaio in alluminio per garantire perfetto ancoraggio alle pareti in cartongesso o murature esistenti. Anta tamburata complanare al muro, finitura grezza, preparazione del pannello con una mano di fondo acrilica per tinteggiatura in opera con smalto all’acqua lavabile opaco, colore RAL, da definire e campionare per approvazione della D.L. | Opere da falegname | Porte in legno
Porta tamburata a un battente in legno, dim. 90x210 cm - Kone Fornitura e posa in opera su nuove pareti in cartongesso e su pareti esistenti, di porte interne a una anta battente, tamburate, lisce, rivestito in laminato colore Bianco RAL da definire a scelta della D.L., da campionare per approvazione. Dimensione porta tipo P03: 90x210 cm. Tenuta acustica Rw ≥ 35 dB. Installazione di maniglia Sigma serie Alice completa di serratura finitura cromo satinato da definire e campionare per approvazione della D.L. Inclusi fermaporta a pavimento, cerniere a scomparsa, chiudiporta a scomparsa e pompa di ritorno. Nel prezzo si intendono compresi e compensati il rilievo, l'oneri per la posa a livello secondo quote di progetto, la sigillatura delle porte con il contesto edile, l'idonea campionatura completa di accessori che l'Appaltatore dovrà presentare prima dell'inizio dei lavori, il rispetto della marcatura CE e la Dichiarazione di Produzione di Prodotto DOP per i prodotti di costruzione prevista dal Regolamento n. 305/2011 (UE) e quanto altro necessario per dare il lavoro finito a regola d’arte. | Opere da falegname | Porte in legno
Porta tamburata a un battente in legno, dim. 70x210 cm - servizi igienici uomo/donna Fornitura e posa su pareti nuove in cartongesso di porta cieca interna scorrevole in legno a singola anta per bagni, tamburata e liscia, in laminato, passaggio netto 70 cm, H 210 cm, dimensioni totali 70x210 cm, colore e RAL da definire e campionare a scelta della DL e da sottoporre per approvazione. Prevedere il rialzo della porta ad 1 cm da terra per impianti meccanici. | Opere da falegname | Porte in legno
WD03 - Fornitura e posa in opera, negli spazi comuni e locali bagno come indicato negli elaborati grafici di progetto, di porta interna tamburata liscia a singola anta battente, dim. 80x210 cm, rivestita su ambo i lati con laminato ad alta pressione HPL, colore RAL da definire e campionare per approvazione della D.L.. Inclusa doppia Maniglia a leva in acciaio verniciato RAL da definire e campionare per approvazione della D.L., chiusura standard da campionare e approvare a scelta della D.L. Nel prezzo si intendono compresi e compensati il rilievo, gli oneri per la posa a livello secondo quote di progetto, per la sigillatura della porta con il contesto edile, per la campionatura della finitura e degli accessori di movimentazione che l'Appaltatore dovrà presentare prima dell'inizio dei lavori, le assistenze murarie, il rispetto della marcatura CE e la Dichiarazione di Produzione di Prodotto DOP per i prodotti di costruzione prevista dal Regolamento n | Opere da falegname | Porte in legno
WDS03 - Porta interna scorrevole, tamburata in legno, ricoperta con laminato ad alta pressione (HPL) su i due lati, dim. 90x210 cm Fornitura e posa in opera, come indicato negli elaborati grafici di progetto, di porte scorrevoli, dim. 90x210 cm, tamburate, lisce, scorrevoli interno muro resistenti all’umidità, con classe di reazione al fuoco B.s2.d0, composte da: Controtelaio per porta scorrevole a scomparsa tipo Scrigno, realizzato in lega di alluminio e zinco Aluzinc, con struttura aperta e sistema di assemblaggio ad incastro, comprensivo di doppi fianchi laterali in lamiera zincata grecata dello spessore 7/10mm, guida di scorrimento removibile, sottoporta in lamiera zincata, guidaporta, carrelli di scorrimento, fermo di battuta; Anta tamburata spessore 40 mm, composta da telaio perimetrale in legno duro, riempitivo a struttura alveolare nido d'ape in cartone plastificato dello spessore di 35 mm con irrigidimenti per porte con altezza 240 cm, rivestito sulle due facce con pannelli in MDF levigato con superficie trattata con magnesite, idonea a ricevere la finitura opaca di colore come dal contesto parete dove le porte sono inserite, colore RAL 9003 a scelta della D.L. da definire e campionare per approvazione. Anta rialzata da filo pavimento di 20 mm. La porta sarà dotata dei seguenti accessori: Maniglia tipo ad incasso per porte scorrevoli da campionare per approvazione della D.L. posata ad altezza mm 960 da quota pavimento, come da DPR del 24/07/96; Sistema di chiudiporta invisibile dall’esterno per porte scorrevoli applicato su telaio e anta scorrevole. Nel prezzo si intendono compresi e compensati l'oneri per il rilievo, il trasporto il calo a piè d’opera, per la posa a livello secondo quote di progetto, la sigillatura delle porte con il contesto edile, l'idonea campionatura completa di accessori che l'Appaltatore dovrà presentare prima dell'inizio dei lavori, il rispetto della marcatura CE e la Dichiarazione di Produzione di Prodotto DOP per i prodotti di costruzione prevista dal Regolamento n. 305/2011 (UE) e quanto altro necessario per dare il lavoro finito a regola d'arte. | Opere da falegname | Porte in legno
Porta interna scorrevole, tamburata in legno, ricoperta con laminato ad alta pressione (HPL) su i due lati, dim. 90x210 cm Fornitura e posa in opera, come indicato negli elaborati grafici di progetto, di porte scorrevoli, dim. 90x210 cm, tamburate, lisce, scorrevoli interno muro resistenti all’umidità, con classe di reazione al fuoco B.s2.d0, composte da: Controtelaio per porta scorrevole a scomparsa tipo Scrigno, realizzato in lega di alluminio e zinco Aluzinc, con struttura aperta e sistema di assemblaggio ad incastro, comprensivo di doppi fianchi laterali in lamiera zincata grecata dello spessore 7/10mm, guida di scorrimento removibile, sottoporta in lamiera zincata, guidaporta, carrelli di scorrimento, fermo di battuta; Anta tamburata spessore 40 mm, composta da telaio perimetrale in legno duro, riempitivo a struttura alveolare nido d'ape in cartone plastificato dello spessore di 35 mm con irrigidimenti per porte con altezza 240 cm, rivestito sulle due facce con pannelli in MDF levigato con superficie trattata con magnesite, idonea a ricevere la finitura opaca di colore come dal contesto parete dove le porte sono inserite, colore RAL 9003 a scelta della D.L. da definire e campionare per approvazione. Anta rialzata da filo pavimento di 20 mm. La porta sarà dotata dei seguenti accessori: Maniglia tipo ad incasso per porte scorrevoli da campionare per approvazione della D.L. posata ad altezza mm 960 da quota pavimento, come da DPR del 24/07/96; Sistema di chiudiporta invisibile dall’esterno per porte scorrevoli applicato su telaio e anta scorrevole. | Opere da falegname | Porte in legno
WDL01 - Porta tamburata con apertura a libro tinteggiata dello stesso RAL della parete su cui è posizionata, dim. 50+50xh.210cm Fornitura e posa in opera di porte interne con apertura a libro, tamburate, lisce, impiallacciate con laminato plastico melamminico, colore RAL da definire e campionare per approvazione della D.L. come parete su cui installate, composte dai seguenti elementi principali: - Telaio piatto in multistrato rivestito in MDF con guarnizione di battura fisso; - Stipite e coprifili in stratificato prefinito in MDF con coprifilo piatto; - Battente di spessore 41 mm; - Meccanismo di apertura in acciaio inox; - Ferramenta di portata, manovra e bloccaggio con caratteristiche e qualità idonee all’uso cui è destinata la porta; - Serratura con chiave da definire e campionare per approvazione della D.L; Maniglie tipo e modello da definire e campionare per approvazione della D.L. | Opere da falegname | Porte in legno
P01 - Porta in legno a battente con pompa di ritorno, dim. 80x210 cm Fornitura e posa in opera su nuove pareti in cartongesso e su pareti esistenti, di porte interne a una anta battente, tamburate, lisce, rivestito in laminato colore RAL da definire a scelta della D.L., da campionare per approvazione. Dimensione porta 80x210 cm. Tenuta acustica Rw ≥ 35 dB. Installazione di maniglia tipo Sigma serie Alice completa di serratura finitura cromo satinato da definire e campionare per approvazione della D.L. Inclusi fermaporta a pavimento, cerniere a scomparsa, chiudiporta a scomparsa e pompa di ritorno. | Opere da falegname | Porte in legno
WDS02 - Porta interna scorrevole, tamburata in legno, ricoperta con laminato ad alta pressione (HPL) su i due lati, dim. 90x240 cm Fornitura e posa in opera, come indicato negli elaborati grafici di progetto, di porte scorrevoli, dim. | Opere da falegname | Porte in legno
P06 - Porta tamburata a doppio battente in legno, dim. (90+30)x240 cm - multipurpose - Kone Fornitura e posa in opera su nuove pareti in cartongesso e su pareti esistenti, di porte interne a due ante battenti, tamburate, lisce, in legno impiallacciato da entrambi i lati colore Bianco RAL da definire a scelta della D.L., da campionare per approvazione. Dimensione porta tipo P06: (90+30)x240 cm. | Opere da falegname | Porte in legno
WDS02 - Fornitura e posa di porta interna cieca scorrevole in legno tipo Bertolotto Porte collezione Effetto Legno,modello 200T, dimensioni 90x210 cm, in laminato melaminico, maniglia tipo nottlino circolare con indicazione libero/occupato, coprifili in legno con la stessa finitura della porta, colore da definire a scelta della DL, Rw ≥ 40 dB. | Opere da falegname | Porte in legno
Porta in legno a battente con pompa di ritorno, dim. cm 80x210cm Fornitura e posa in opera su nuove pareti in cartongesso e su pareti esistenti, di porte interne a una anta battente, tamburate, lisce, rivestito in laminato colore RAL da definire a scelta della D.L., da campionare per approvazione. Dimensione porta 80x210 cm. Tenuta acustica Rw ≥ 35 dB. Installazione di maniglia Sigma serie Alice completa di serratura finitura cromo satinato da definire e campionare per approvazione della D.L. Inclusi fermaporta a pavimento, cerniere a scomparsa, chiudiporta a scomparsa e pompa di ritorno. Nel prezzo si intendono compresi e compensati il rilievo, l'oneri per la posa a livello secondo quote di progetto, la sigillatura delle porte con il contesto edile, l'idonea campionatura completa di accessori che l'Appaltatore dovrà presentare prima dell'inizio dei lavori, il rispetto della marcatura CE e la Dichiarazione di Produzione di Prodotto DOP per i prodotti di costruzione prevista dal Regolamento n. 305/2011 (UE) e quanto altro necessario per dare il lavoro finito a regola d’arte. | Opere da falegname | Porte in legno
WD01 - Sportello rasomuro, a singola anta, per ispezione vani tecnici, dim. 70x210 cm Fornitura e posa come indicato negli elaborati grafici di progetto, di sportelli rasomuro a un battente per chiusura vani tecnici installati su parete in cartongesso, dim. 70x210 cm, realizzati su misura e costituiti da: Telaio in alluminio estruso anodizzato anticorrosione rivestito con primer, per favorire l’adesione e l’aggrappaggio delle pitture murali. Fornito con squadrette di fissaggio, cerniere e serratura e supporti metallici per fissare il telaio alle orditure della parete in cartongesso; Pannello porte sollevati da terra di 2cm, di spessore 18 mm, realizzati in truciolare nobilitato classe E1, bordato in ABS, con superficie trattata con magnesite, idonea a ricevere la finitura opaca di colore come dal contesto parete dove le porte sono inserite, colore RAL 9003 a scelta della D.L. | Opere da falegname | Porte in legno
Portone esterno di ingresso in legno, a due o più partite, di qualsiasi luce, costituito da telaio maestro (minimo 120x60 mm) fissato sulla muratura con 8 robusti arpioni e da ante intelaiate (minimo 100x60 mm) e collegate da fasce intermedie di uguale sezione, il tutto con cornici ricavate e con riquadri bugnati dello spessore finito di 45 mm, compresi e compensati nel prezzo mostre interne ed esterne scorniciate, cornici, pesanti cerniere in ottone, due robusti paletti, una serratura di sicurezza a 3 o più mandate, n | Opere da falegname | Porte in legno
WDS03 - Porta scorrevole in legno tinteggiata dello stesso RAL della parete su cui è posizionata, dim. 90x210cm Fornitura e posa di porta interna cieca scorrevole in legno, tamburata impiallacciata con laminato plastico melaminico da entrambi i lati, passaggio netto 90 cm, H 210 cm, dimensioni totali 90x210cm, colore come parete da definire e campionare a scelta della DL e da sottoporre per approvazione, incluso nottolino di chiusura rotondo, coprifili in legno con la stessa finitura della porta, colore da definire a scelta della DL, Rw ≥ 40 dB. Serratura e maniglia inclusi, marca e modello da definire, copmreso anche una maggiorazione per ripristino della muratura esistente a seguito della demolizione della porta esistente. Sono compresi gli oneri per il trasporto, per eventuali assistenze murarie, tutti gli accessori per idoneo fissaggio e quant'altro necessario per dare il lavoro finito a regola d'arte. E' compresa la maggiorazione per ripristino della muratura esistente a seguito della demolizione della porta esistente. | Opere da falegname | Porte in legno
WDS03 - Porta interna scorrevole, tamburata in legno, ricoperta con laminato ad alta pressione (HPL) su i due lati, dim. 90x210 cm Fornitura e posa in opera, come indicato negli elaborati grafici di progetto, di porte scorrevoli, dim. | Opere da falegname | Porte in legno
WDS03 - Porta scorrevole in legno tinteggiata dello stesso RAL della parete su cui è posizionata, dim. 90x210cm Fornitura e posa di porta interna cieca scorrevole in legno, tamburata impiallacciata con laminato plastico melaminico da entrambi i lati, passaggio netto 90 cm, H 210 cm, dimensioni totali 90x210cm, colore come parete da definire e campionare a scelta della DL e da sottoporre per approvazione, incluso nottolino di chiusura rotondo, coprifili in legno con la stessa finitura della porta, colore da definire a scelta della DL, Rw ≥ 40 dB. Serratura e maniglia inclusi, marca e modello da definire, copmreso anche una maggiorazione per ripristino della muratura esistente a seguito della demolizione della porta esistente. Sono compresi gli oneri per il trasporto, per eventuali assistenze murarie, tutti gli accessori per idoneo fissaggio e quant'altro necessario per dare il lavoro finito a regola d'arte. E' compresa la maggiorazione per ripristino della muratura esistente a seguito della demolizione della porta esistente. | Opere da falegname | Porte in legno
Porta tamburata con apertura a battente tinteggiata dello stesso RAL della parete su cui è posizionata, dim. 80x240cm Fornitura e posa di porta interna cieca a singolo battente in legno tipo, tamburata impiallacciata con laminato plastico melaminico da entrambi i lati, passaggio netto 80 cm, H 240 cm, dimensioni totali 80x240cm, colore come parete da definire e campionare a scelta della DL e da sottoporre per approvazione, incluso nottolino di chiusura rotondo, sistema di chiusura automatica, anta rialzata 3cm, maniglia in acciaio tipo bertolotto antiaggancio satinata, coprifili in legno con la stessa finitura della porta, Rw ≥ 40 dB. Sono compresi gli oneri per il trasporto, per eventuali assistenze murarie, tutti gli accessori per idoneo fissaggio e quant'altro necessario per dare il lavoro finito a regola d'arte. | Opere da falegname | Porte in legno
WDS02 - Porta interna scorrevole, tamburata in legno, ricoperta con laminato ad alta pressione (HPL) su i due lati, dim. 90x240 cm Fornitura e posa in opera, come indicato negli elaborati grafici di progetto, di porte scorrevoli, dim. 90x240 cm, tamburate, lisce, scorrevoli interno muro resistenti all’umidità, con classe di reazione al fuoco B.s2.d0, composte da: Controtelaio per porta scorrevole a scomparsa tipo Scrigno, realizzato in lega di alluminio e zinco Aluzinc, con struttura aperta e sistema di assemblaggio ad incastro, comprensivo di doppi fianchi laterali in lamiera zincata grecata dello spessore 7/10mm, guida di scorrimento removibile, sottoporta in lamiera zincata, guidaporta, carrelli di scorrimento, fermo di battuta; Anta tamburata spessore 40 mm, composta da telaio perimetrale in legno duro, riempitivo a struttura alveolare nido d'ape in cartone plastificato dello spessore di 35 mm con irrigidimenti per porte con altezza 240 cm, rivestito sulle due facce con pannelli in MDF levigato con superficie trattata con magnesite, idonea a ricevere la finitura opaca di colore come dal contesto parete dove le porte sono inserite, colore RAL 9003 a scelta della D.L. da definire e campionare per approvazione. Anta rialzata da filo pavimento di 20 mm. La porta sarà dotata dei seguenti accessori: Maniglia tipo ad incasso per porte scorrevoli da campionare per approvazione della D.L. posata ad altezza mm 960 da quota pavimento, come da DPR del 24/07/96; Nottolino di chiusura con indicazione libero/occupato, da campionare per approvazione della D.L.; Sistema di chiudiporta invisibile dall’esterno per porte scorrevoli applicato su telaio e anta scorrevole. Nel prezzo si intendono compresi e compensati l'oneri per il rilievo, il trasporto il calo a piè d’opera, per la posa a livello secondo quote di progetto, la sigillatura delle porte con il contesto edile, l'idonea campionatura completa di accessori che l'Appaltatore dovrà presentare prima dell'inizio dei lavori, il rispetto della marcatura CE e la Dichiarazione di Produzione di Prodotto DOP per i prodotti di costruzione prevista dal Regolamento n. 305/2011 (UE) e quanto altro necessario per dare il lavoro finito a regola d'arte. | Opere da falegname | Porte in legno
Fornitura e posa di porta interna cieca a singolo battente in legno tipo Bertolotto effetto Legno, tamburata, passaggio netto 80 cm, H 210 cm, dimensioni totali 80x210cm, finitura laccato su entrambi i lati RAL 9010, colore da definire e campionare a scelta della DL e da sottoporre per approvazione, inclusa serratura tipo YALE e BADGE a parete, da campionare e approvare a scelta della D.L. | Opere da falegname | Porte in legno
Porta interna scorrevole, tamburata in legno, ricoperta con laminato ad alta pressione (HPL) su i due lati, dim. 90x240 cm Fornitura e posa in opera, come indicato negli elaborati grafici di progetto, di porte scorrevoli, dim. 90x240 cm, tamburate, lisce, scorrevoli interno muro resistenti all’umidità, con classe di reazione al fuoco B.s2.d0, composte da: Controtelaio per porta scorrevole a scomparsa tipo Scrigno, realizzato in lega di alluminio e zinco Aluzinc, con struttura aperta e sistema di assemblaggio ad incastro, comprensivo di doppi fianchi laterali in lamiera zincata grecata dello spessore 7/10mm, guida di scorrimento removibile, sottoporta in lamiera zincata, guidaporta, carrelli di scorrimento, fermo di battuta; Anta tamburata spessore 40 mm, composta da telaio perimetrale in legno duro, riempitivo a struttura alveolare nido d'ape in cartone plastificato dello spessore di 35 mm con irrigidimenti per porte con altezza 240 cm, rivestito sulle due facce con pannelli in MDF levigato con superficie trattata con magnesite, idonea a ricevere la finitura opaca di colore come dal contesto parete dove le porte sono inserite, colore RAL 9003 a scelta della D.L. da definire e campionare per approvazione. | Opere da falegname | Porte in legno
Porta tamburata a un battente in legno, dim. 80x210 cm - antibagno e servizi igienici - Kone Fornitura e posa in opera su nuove pareti in cartongesso e su pareti esistenti, di porte interne a una anta battente, tamburate, lisce, rivestito in laminato colore Bianco RAL da definire a scelta della D.L., da campionare per approvazione. Dimensione porta tipo P04: 80x210 cm. Installazione di maniglia Sigma serie Alice completa di serratura finitura cromo satinato da definire e campionare per approvazione della D.L. Inclusi fermaporta a pavimento e pompa di ritorno. | Opere da falegname | Porte in legno
WDS03 - Porta scorrevole in legno tinteggiata dello stesso RAL della parete su cui è posizionata, dim. 90x210cm Fornitura e posa di porta interna cieca scorrevole in legno, tamburata impiallacciata con laminato plastico melaminico da entrambi i lati, passaggio netto 90 cm, H 210 cm, dimensioni totali 90x210cm, colore come parete da definire e campionare a scelta della DL e da sottoporre per approvazione, incluso nottolino di chiusura rotondo, coprifili in legno con la stessa finitura della porta, colore da definire a scelta della DL, Rw ≥ 40 dB. Serratura e maniglia inclusi, marca e modello da definire, copmreso anche una maggiorazione per ripristino della muratura esistente a seguito della demolizione della porta esistente. Sono compresi gli oneri per il trasporto, per eventuali assistenze murarie, tutti gli accessori per idoneo fissaggio e quant'altro necessario per dare il lavoro finito a regola d'arte. | Opere da falegname | Porte in legno
Porta interna in legno, a singola anta a battente, rasomuro, finitura laccata opaca, dim. 80x240 cm Fornitura e posa in opera su pareti in cartongesso, di porte rasomuro, tamburate, lisce, impiallacciate, a una anta a battente, a tutta altezza, dim. 80x240 cm, resistenti all’umidità, con classe di reazione al fuoco B.s2.d0, composte da telaio in alluminio estruso lega EN AW 6060 (Anticorodal 063), predisposto per movimento di apertura del pannello a Tirare o a Spingere. Verniciabile con idropitture di buona qualità, smalti, ecc. con dimensione adatte allo spessore delle pareti dove saranno montate. Fornito con pannelli distanziatori in OSB3 di spessore 25 mm pre-assemblati per garantire la perfetta squadratura del telaio durante la posa in opera. Battente in tamburato, spessore 45 mm, con telaio perimetrale in legno con doppio massello, con anima costituita da nido d'ape in cartone plastificato dello spessore di 35 mm, rivestito su ambo le facce con pannelli in MDF. Finitura dell’anta: idonea a ricevere la finitura opaca di colore come dal contesto parete dove le porte sono inserite, colore RAL 9003 da definire e campionare per approvazione della D.L Anta sollevata da terra di 2 cm. Battute perimetrale e guarnizioni in PVC. | Opere da falegname | Porte in legno
WD03 - Porta tamburata con apertura a battente tinteggiata dello stesso RAL della parete su cui è posizionata, dim. 90x210cm Fornitura e posa di porta interna cieca a singolo battente in legno, tamburata impiallacciata con laminato plastico melaminico da entrambi i lati, passaggio netto 90 cm, H 210 cm, dimensioni totali 90x210cm, colore da come parete definire e campionare a scelta della DL e da sottoporre per approvazione, incluso nottolino di chiusura rotondo, sistema di chiusura automatica, anta rialzata 3cm, maniglia in acciaio tipo bertolotto antiaggancio satinata, coprifili in legno con la stessa finitura della porta, Rw ≥ 40 dB. Per le porte d'ingresso ai bagni prevedere pompa di ritorno. Sono compresi gli oneri per il trasporto, per eventuali assistenze murarie, tutti gli accessori per idoneo fissaggio e quant'altro necessario per dare il lavoro finito a regola d'arte. | Opere da falegname | Porte in legno
P04 - Porta tamburata a un battente in legno, dim. 80x210 cm - antibagno e servizi igienici - Kone Fornitura e posa in opera su nuove pareti in cartongesso e su pareti esistenti, di porte interne a una anta battente, tamburate, lisce, rivestito in laminato colore Bianco RAL da definire a scelta della D.L., da campionare per approvazione. Dimensione porta tipo P04: 80x210 cm. Installazione di maniglia Sigma serie Alice completa di serratura finitura cromo satinato da definire e campionare per approvazione della D.L. Inclusi fermaporta a pavimento e pompa di ritorno. Nel prezzo si intendono compresi e compensati il rilievo, l'oneri per la posa a livello secondo quote di progetto, la sigillatura delle porte con il contesto edile, l'idonea campionatura completa di accessori che l'Appaltatore dovrà presentare prima dell'inizio dei lavori, il rispetto della marcatura CE e la Dichiarazione di Produzione di Prodotto DOP per i prodotti di costruzione prevista dal Regolamento n. 305/2011 (UE) e quanto altro necessario per dare il lavoro finito a regola d’arte. | Opere da falegname | Porte in legno
Porta interna scorrevole, tamburata in legno, ricoperta con laminato ad alta pressione (HPL) su i due lati, dim. 80x240 cm Fornitura e posa in opera, come indicato negli elaborati grafici di progetto, di porte scorrevoli, dim. 80x240 cm, tamburate, lisce, scorrevoli interno muro resistenti all’umidità, con classe di reazione al fuoco B.s2.d0, composte da: Controtelaio per porta scorrevole a scomparsa tipo Scrigno, realizzato in lega di alluminio e zinco Aluzinc, con struttura aperta e sistema di assemblaggio ad incastro, comprensivo di doppi fianchi laterali in lamiera zincata grecata dello spessore 7/10mm, guida di scorrimento removibile, sottoporta in lamiera zincata, guidaporta, carrelli di scorrimento, fermo di battuta; Anta tamburata spessore 40 mm, composta da telaio perimetrale in legno duro, riempitivo a struttura alveolare nido d'ape in cartone plastificato dello spessore di 35 mm con irrigidimenti per porte con altezza 240 cm, rivestito sulle due facce con pannelli in MDF levigato con superficie trattata con magnesite, iidonea a ricevere la finitura opaca di colore come dal contesto parete dove le porte sono inserite, colore RAL 9003 a scelta della D.L. da definire e campionare per approvazione. Anta rialzata da filo pavimento di 20 mm. | Opere da falegname | Porte in legno
P02 - Porta tamburata a un battente in legno, dim. 70x210 cm - servizi igienici uomo/donna Fornitura e posa su pareti nuove in cartongesso di porta cieca interna scorrevole in legno a singola anta per bagni, tamburata e liscia, in laminato, passaggio netto 70 cm, H 210 cm, dimensioni totali 70x210 cm, colore e RAL da definire e campionare a scelta della DL e da sottoporre per approvazione. Prevedere il rialzo della porta ad 1 cm da terra per impianti meccanici. Sono inclusi il telaio di scorrimento interno alla parete, la molla di ritorno, la maniglia ad incasso per porta scorrevole, il nottolino e la serratura, marca modello e finitura da definire e campionare per apporvazione della D.L. Colore bianco RAL da campionare. Sono compresi gli oneri per il trasporto, per eventuali assistenze murarie, tutti gli accessori per idoneo fissaggio e quant'altro necessario per dare il lavoro finito a regola d'arte. | Opere da falegname | Porte in legno
WD03 - Porta interna in legno, a singola anta a battente , filomuro a bilico (pivotante), finitura in continuità con rivestimento adiacente, dim. 120x300 cm Fornitura e posa di porta interna filo muro a bilico (o pivot), a singola anta, lato a tirare destra, a battente completa di anta tamburata con pannello e sistema pivotante, con spessore pari a 50 mm, dim. 120 x 300 cm. Completa di telaio, serratura e perni di fissaggio invisibili, binario e profilo anta in alluminio nero opaco, da campionare, idonea a ricevere la finitura opaca di colore come dal contesto parete dove le porte sono inserite, colore RAL 9003 da campionare per approvazione della D.L. Binario a incasso a soffitto e perno di fissaggio a pavimento. | Opere da falegname | Porte in legno
P04 - Porta tamburata a un battente in legno, dim. 80x210 cm - antibagno e servizi igienici Fornitura e posa in opera su nuove pareti in cartongesso e su pareti esistenti, di porte interne a una anta battente, tamburate, lisce, rivestito in laminato colore Bianco RAL da definire a scelta della D.L., da campionare per approvazione. Dimensione porta tipo P04: 80x210 cm. Installazione di maniglia Sigma serie Alice completa di serratura finitura cromo satinato da definire e campionare per approvazione della D.L. Inclusi fermaporta a pavimento e pompa di ritorno. | Opere da falegname | Porte in legno
Porta interna in legno, a singola anta a battente, rasomuro, finitura laccata opaca, dim. 80x240 cm Fornitura e posa in opera su pareti in cartongesso, di porte rasomuro, tamburate, lisce, impiallacciate, a una anta a battente, a tutta altezza, dim. 80x240 cm, resistenti all’umidità, con classe di reazione al fuoco B.s2.d0, composte da telaio in alluminio estruso lega EN AW 6060 (Anticorodal 063), predisposto per movimento di apertura del pannello a Tirare o a Spingere. Verniciabile con idropitture di buona qualità, smalti, ecc. con dimensione adatte allo spessore delle pareti dove saranno montate. Fornito con pannelli distanziatori in OSB3 di spessore 25 mm pre-assemblati per garantire la perfetta squadratura del telaio durante la posa in opera. Battente in tamburato, spessore 45 mm, con telaio perimetrale in legno con doppio massello, con anima costituita da nido d'ape in cartone plastificato dello spessore di 35 mm, rivestito su ambo le facce con pannelli in MDF. Finitura dell’anta: idonea a ricevere la finitura opaca di colore come dal contesto parete dove le porte sono inserite, colore RAL 9003 da definire e campionare per approvazione della D.L Anta sollevata da terra di 2 cm. Battute perimetrale e guarnizioni in PVC. Classe E1 bassa emissione di formaldeide. Ferramenta di portata, manovra e bloccaggio con caratteristiche e qualità idonee al uso cui è destinata. Cerniere con tripla regolazione (altezza, larghezza, profondità) per una perfetta calibrazione della luce perimetrale tra la porta e la parete composta da 2 cerniere in acciaio del tipo a scomparsa. La porta sarà inoltre dotata dei seguenti accessori: Serratura a cilindro europeo con piano chiavi; Maniglie verticale, in acciaio satinato, marca, modello, da definire e campionare per approvazione della D.L.; Chiudiporta a scomparsa integrato. Nel prezzo si intendono compresi e compensati l'oneri per il rilievo, il trasporto il calo a piè d’opera, per la posa a livello secondo quote di progetto, la sigillatura delle porte con il contesto edile, l'idonea campionatura completa di accessori che l'Appaltatore dovrà presentare prima dell'inizio dei lavori, il rispetto della marcatura CE e la Dichiarazione di Produzione di Prodotto DOP per i prodotti di costruzione prevista dal Regolamento n. 305/2011 (UE) e quanto altro necessario per dare il lavoro finito a regola d'arte. | Opere da falegname | Porte in legno
WD04 - Sportello rasomuro, a tutta altezza, a doppia anta, per chiusura vani tecnici, dim. 160(80+80)x240 cm Fornitura e posa come indicato negli elaborati grafici di progetto, di sportelli rasomuro a due ante battenti a tutta altezza, dim. 160(80+80)x240 cm, per chiusura vani tecnici installati su parete in cartongesso, realizzati su misura e costituiti da: Telaio in alluminio estruso anodizzato anticorrosione rivestito con primer, per favorire l’adesione e l’aggrappaggio delle pitture murali. Fornito con squadrette di fissaggio, cerniere e serratura e supporti metallici per fissare il telaio alle orditure della parete in cartongesso; Pannello porte sollevati da terra di 2cm, di spessore 18 mm, realizzati in truciolare nobilitato classe E1, bordato in ABS, con superficie trattata con magnesite, idonea a ricevere la finitura opaca di colore come dal contesto parete dove le porte sono inserite, colore RAL 9003 a scelta della D.L. da definire e campionare per approvazione; Due cerniere per fissaggio nascosto per ogni anta, regolabili su 3 assi (altezza, larghezza, profondità) per un risultato estetico perfetto; Sistema di apertura e chiusura di tipo push pull; Serratura universale per sportelli vani tecnici, compreso di chiavi. | Opere da falegname | Porte in legno
Porta tamburata a doppio battente in legno, dim. (90+30)x240 cm - multipurpose - Kone Fornitura e posa in opera su nuove pareti in cartongesso e su pareti esistenti, di porte interne a due ante battenti, tamburate, lisce, in legno impiallacciato da entrambi i lati colore Bianco RAL da definire a scelta della D.L., da campionare per approvazione. Dimensione porta tipo P06: (90+30)x240 cm. Inclusi maniglione antipanico, fermaporta a pavimento e pompa di ritorno. Nel prezzo si intendono compresi e compensati il rilievo, l'oneri per la posa a livello secondo quote di progetto, la sigillatura delle porte con il contesto edile, l'idonea campionatura completa di accessori che l'Appaltatore dovrà presentare prima dell'inizio dei lavori, il rispetto della marcatura CE e la Dichiarazione di Produzione di Prodotto DOP per i prodotti di costruzione prevista dal Regolamento n. 305/2011 (UE) e quanto altro necessario per dare il lavoro finito a regola d’arte. | Opere da falegname | Porte in legno
WDS03 - Porta scorrevole in legno tinteggiata dello stesso RAL della parete su cui è posizionata, dim. 90x210cm Fornitura e posa di porta interna cieca scorrevole in legno, tamburata impiallacciata con laminato plastico melaminico da entrambi i lati, passaggio netto 90 cm, H 210 cm, dimensioni totali 90x210cm, colore come parete da definire e campionare a scelta della DL e da sottoporre per approvazione, incluso nottolino di chiusura rotondo, coprifili in legno con la stessa finitura della porta, colore da definire a scelta della DL, Rw ≥ 40 dB. Serratura e maniglia inclusi, marca e modello da definire, copmreso anche una maggiorazione per ripristino della muratura esistente a seguito della demolizione della porta esistente. Sono compresi gli oneri per il trasporto, per eventuali assistenze murarie, tutti gli accessori per idoneo fissaggio e quant'altro necessario per dare il lavoro finito a regola d'arte. | Opere da falegname | Porte in legno
Porta tamburata a doppio battente in legno, dim. (90+30)x240 cm - multipurpose Fornitura e posa in opera su nuove pareti in cartongesso e su pareti esistenti, di porte interne a due ante battenti, tamburate, lisce, in legno impiallacciato da entrambi i lati colore Bianco RAL da definire a scelta della D.L., da campionare per approvazione. Dimensione porta tipo P06: (90+30)x240 cm. Inclusi maniglione antipanico, fermaporta a pavimento e pompa di ritorno. Nel prezzo si intendono compresi e compensati il rilievo, l'oneri per la posa a livello secondo quote di progetto, la sigillatura delle porte con il contesto edile, l'idonea campionatura completa di accessori che l'Appaltatore dovrà presentare prima dell'inizio dei lavori, il rispetto della marcatura CE e la Dichiarazione di Produzione di Prodotto DOP per i prodotti di costruzione prevista dal Regolamento n. 305/2011 (UE) e quanto altro necessario per dare il lavoro finito a regola d’arte. | Opere da falegname | Porte in legno
Fornitura e posa di porta interna cieca a singolo battente in legno tipo Bertolotto effetto Legno, tamburata impiallacciata con laminato plastico melaminico da entrambi i lati, passaggio netto 80 cm, H 210 cm, dimensioni totali 80x210cm, colore da definire e campionare a scelta della DL e da sottoporre per approvazione, incluso nottolino di chiusura rotondo, sistema di chiusura automatica, anta rialzata 3cm, maniglia in acciaio tipo bertolotto antiaggancio satinata, coprifili in legno con la stessa finitura della porta, Rw ≥ 40 dB. Sono compresi gli oneri per il trasporto, per eventuali assistenze murarie, tutti gli accessori per idoneo fissaggio e quant'altro necessario per dare il lavoro finito a regola d'arte. | Opere da falegname | Porte in legno
P03 - Porta tamburata a un battente in legno, dim. 90x210 cm - Kone Fornitura e posa in opera su nuove pareti in cartongesso e su pareti esistenti, di porte interne a una anta battente, tamburate, lisce, rivestito in laminato colore Bianco RAL da definire a scelta della D.L., da campionare per approvazione. Dimensione porta tipo P03: 90x210 cm. Tenuta acustica Rw ≥ 35 dB. | Opere da falegname | Porte in legno
Porta tamburata filomuro scorrevole, tipo Garofali, dim. 90x210 cm Fornitura e posa in opera di porte interne tamburate scorrevoli tipo Garofoli Filomuro modello Munia1/L, da campionare per approvazione della D.L., dim. 90x210 cm, costituite dai seguenti elementi principali: Telaio in alluminio estruso anodizzato per scorrimento interno muro, predisposto per pareti in cartongesso e muratura. Controtelaio tipo Eclisse Scrigno Essential. Anta tamburata complanare al muro, finitura grezza, preparazione del pannello con una mano di fondo acrilica per tinteggiatura in opera con smalto all’acqua lavabile opaco, colore RAL, da definire e campionare per approvazione della D.L. Serratura a gancio, finitura cromato satinato, da campionare per approvazione della D.L. Maniglia da definire e campionare per approvazione della D.L., posta ad altezza 960mm, da quota pavimento, come da DPR del 24/07/96. | Opere da falegname | Porte in legno
Porta scorrevole in legno tinteggiata dello stesso RAL della parete su cui è posizionata, dim. 90x210cm Fornitura e posa di porta interna cieca scorrevole in legno, tamburata impiallacciata con laminato plastico melaminico da entrambi i lati, passaggio netto 90 cm, H 210 cm, dimensioni totali 90x210cm, colore come parete da definire e campionare a scelta della DL e da sottoporre per approvazione, incluso nottolino di chiusura rotondo, coprifili in legno con la stessa finitura della porta, colore da definire a scelta della DL, Rw ≥ 40 dB. | Opere da falegname | Porte in legno
Porta interna scorrevole, tamburata in legno, ricoperta con laminato ad alta pressione (HPL) su i due lati, dim. | Opere da falegname | Porte in legno
WD01 - Fornitura e posa di porta interna cieca a singolo battente in legno tipo Bertolotto effetto Legno, tamburata, passaggio netto 80 cm, H 210 cm, dimensioni totali 80x210cm, finitura laccato su entrambi i lati RAL 9010, colore da definire e campionare a scelta della DL e da sottoporre per approvazione, inclusa serratura tipo YALE e BADGE a parete, da campionare e approvare a scelta della D.L. Serratura antipanico. Inclusa maniglia in acciaio tipo bertolotto antiaggancio satinata, pomello esterno, coprifili in legno con la stessa finitura della porta, Rw ≥ 38 dB. | Opere da falegname | Porte in legno
WD03 - Fornitura e posa in opera, negli spazi comuni e locali bagno come indicato negli elaborati grafici di progetto, di porta interna tamburata liscia a singola anta battente, dim. 80x210 cm, rivestita su ambo i lati con laminato ad alta pressione HPL, colore RAL da definire e campionare per approvazione della D.L.. Inclusa doppia Maniglia a leva in acciaio verniciato RAL da definire e campionare per approvazione della D.L., chiusura standard da campionare e approvare a scelta della D.L. Nel prezzo si intendono compresi e compensati il rilievo, gli oneri per la posa a livello secondo quote di progetto, per la sigillatura della porta con il contesto edile, per la campionatura della finitura e degli accessori di movimentazione che l'Appaltatore dovrà presentare prima dell'inizio dei lavori, le assistenze murarie, il rispetto della marcatura CE e la Dichiarazione di Produzione di Prodotto DOP per i prodotti di costruzione prevista dal Regolamento n. 305/2011 (UE) e quanto altro necessario per dare il lavoro finito a regola d'arte | Opere da falegname | Porte in legno
Porta tamburata con apertura a battente tinteggiata dello stesso RAL della parete su cui è posizionata, dim. 70x210cm Fornitura e posa di porta interna cieca a singolo battente in legno, tamburata impiallacciata con laminato plastico melaminico da entrambi i lati, passaggio netto 70 cm, H 210 cm, dimensioni totali 70x210cm, colore come parete da definire e campionare a scelta della DL e da sottoporre per approvazione, incluso nottolino di chiusura rotondo, sistema di chiusura automatica, anta rialzata 3cm, maniglia in acciaio tipo bertolotto antiaggancio satinata, coprifili in legno con la stessa finitura della porta, Rw ≥ 40 dB. | Opere da falegname | Porte in legno
Porta interna scorrevole, tamburata in legno, ricoperta con laminato ad alta pressione (HPL) su i due lati, dim. 80x240 cm Fornitura e posa in opera, come indicato negli elaborati grafici di progetto, di porte scorrevoli, dim. 80x240 cm, tamburate, lisce, scorrevoli interno muro resistenti all’umidità, con classe di reazione al fuoco B.s2.d0, composte da: Controtelaio per porta scorrevole a scomparsa tipo Scrigno, realizzato in lega di alluminio e zinco Aluzinc, con struttura aperta e sistema di assemblaggio ad incastro, comprensivo di doppi fianchi laterali in lamiera zincata grecata dello spessore 7/10mm, guida di scorrimento removibile, sottoporta in lamiera zincata, guidaporta, carrelli di scorrimento, fermo di battuta; Anta tamburata spessore 40 mm, composta da telaio perimetrale in legno duro, riempitivo a struttura alveolare nido d'ape in cartone plastificato dello spessore di 35 mm con irrigidimenti per porte con altezza 240 cm, rivestito sulle due facce con pannelli in MDF levigato con superficie trattata con magnesite, iidonea a ricevere la finitura opaca di colore come dal contesto parete dove le porte sono inserite, colore RAL 9003 a scelta della D.L. da definire e campionare per approvazione. Anta rialzata da filo pavimento di 20 mm. La porta sarà inoltre dotata dei seguenti accessori: Maniglia tipo ad incasso per porte scorrevoli da campionare per approvazione della D.L. posata ad altezza mm 960 da quota pavimento, come da DPR del 24/07/96; Sistema di chiudiporta invisibile dall’esterno per porte scorrevoli applicato su telaio e anta scorrevole. Nel prezzo si intendono compresi e compensati l'oneri per il rilievo, il trasporto il calo a piè d’opera, per la posa a livello secondo quote di progetto, la sigillatura delle porte con il contesto edile, l'idonea campionatura completa di accessori che l'Appaltatore dovrà presentare prima dell'inizio dei lavori, il rispetto della marcatura CE e la Dichiarazione di Produzione di Prodotto DOP per i prodotti di costruzione prevista dal Regolamento n. 305/2011 (UE) e quanto altro necessario per dare il lavoro finito a regola d'arte. | Opere da falegname | Porte in legno
P05 - Porta tamburata a un battente in legno, dim. 80x210 cm - servizi igienici uomo e donna - Kone Fornitura e posa in opera su nuove pareti in cartongesso e su pareti esistenti, di porte interne a una anta battente, tamburate, lisce, rivestito in laminato colore Bianco RAL da definire a scelta della D.L., da campionare per approvazione. Dimensione porta tipo P05: 70x210 cm. Installazione di maniglia completa di nottolino e serratura, marca modello e finitura da definire e campionare per approvazione della D.L. Inclusi fermaporta a pavimento e pompa di ritorno. Prevedere il rialzo della porta ad 1 cm da terra per impianti meccanici. | Opere da falegname | Porte in legno
WD04 - Sportello rasomuro, a tutta altezza, a doppia anta, per chiusura vani tecnici, dim. 160(80+80)x240 cm Fornitura e posa come indicato negli elaborati grafici di progetto, di sportelli rasomuro a due ante battenti a tutta altezza, dim. 160(80+80)x240 cm, per chiusura vani tecnici installati su parete in cartongesso, realizzati su misura e costituiti da: Telaio in alluminio estruso anodizzato anticorrosione rivestito con primer, per favorire l’adesione e l’aggrappaggio delle pitture murali. Fornito con squadrette di fissaggio, cerniere e serratura e supporti metallici per fissare il telaio alle orditure della parete in cartongesso; Pannello porte sollevati da terra di 2cm, di spessore 18 mm, realizzati in truciolare nobilitato classe E1, bordato in ABS, con superficie trattata con magnesite, idonea a ricevere la finitura opaca di colore come dal contesto parete dove le porte sono inserite, colore RAL 9003 a scelta della D.L. da definire e campionare per approvazione; Due cerniere per fissaggio nascosto per ogni anta, regolabili su 3 assi (altezza, larghezza, profondità) per un risultato estetico perfetto; Sistema di apertura e chiusura di tipo push pull; Serratura universale per sportelli vani tecnici, compreso di chiavi. Nel prezzo si intendono compresi e compensati la realizzazione a misura, gli oneri per i meccanismi e accessori particolari necessari all'adattamento ai vari tipi di porta, per l'idonea campionatura completa di accessori che l'Appaltatore dovrà presentare prima dell'inizio dei lavori, la posa complanare alla parete le assistenze murarie e quanto altro necessario per dare il lavoro finito a regola d'arte. | Opere da falegname | Porte in legno
WD01 - Porta tamburata con apertura a battente tinteggiata dello stesso RAL della parete su cui è posizionata, dim. | Opere da falegname | Porte in legno
Porta scorrevole in legno tinteggiata dello stesso RAL della parete su cui è posizionata, dim. | Opere da falegname | Porte in legno
P02 - Porta in legno a battente con pompa di ritorno, dim. cm 80x210cm Fornitura e posa in opera su nuove pareti in cartongesso e su pareti esistenti, di porte interne a una anta battente, tamburate, lisce, rivestito in laminato colore RAL da definire a scelta della D.L., da campionare per approvazione. Dimensione porta 80x210 cm. | Opere da falegname | Porte in legno
P02 - Porta tamburata a un battente in legno, dim. | Opere da falegname | Porte in legno
WD03 - Porta tamburata con apertura a battente tinteggiata dello stesso RAL della parete su cui è posizionata, dim. 90x210cm Fornitura e posa di porta interna cieca a singolo battente in legno, tamburata impiallacciata con laminato plastico melaminico da entrambi i lati, passaggio netto 90 cm, H 210 cm, dimensioni totali 90x210cm, colore da come parete definire e campionare a scelta della DL e da sottoporre per approvazione, incluso nottolino di chiusura rotondo, sistema di chiusura automatica, anta rialzata 3cm, maniglia in acciaio tipo bertolotto antiaggancio satinata, coprifili in legno con la stessa finitura della porta, Rw ≥ 40 dB. Per le porte d'ingresso ai bagni prevedere pompa di ritorno. Sono compresi gli oneri per il trasporto, per eventuali assistenze murarie, tutti gli accessori per idoneo fissaggio e quant'altro necessario per dare il lavoro finito a regola d'arte. | Opere da falegname | Porte in legno
Porta tamburata con apertura a battente tinteggiata dello stesso RAL della parete su cui è posizionata, dim. 90x210cm Fornitura e posa di porta interna cieca a singolo battente in legno, tamburata impiallacciata con laminato plastico melaminico da entrambi i lati, passaggio netto 90 cm, H 210 cm, dimensioni totali 90x210cm, colore da come parete definire e campionare a scelta della DL e da sottoporre per approvazione, incluso nottolino di chiusura rotondo, sistema di chiusura automatica, anta rialzata 3cm, maniglia in acciaio tipo bertolotto antiaggancio satinata, coprifili in legno con la stessa finitura della porta, Rw ≥ 40 dB. Per le porte d'ingresso ai bagni prevedere pompa di ritorno. Sono compresi gli oneri per il trasporto, per eventuali assistenze murarie, tutti gli accessori per idoneo fissaggio e quant'altro necessario per dare il lavoro finito a regola d'arte. | Opere da falegname | Porte in legno
WD01 - Sportello rasomuro, a singola anta, per ispezione vani tecnici, dim. 70x210 cm Fornitura e posa come indicato negli elaborati grafici di progetto, di sportelli rasomuro a un battente per chiusura vani tecnici installati su parete in cartongesso, dim. 70x210 cm, realizzati su misura e costituiti da: Telaio in alluminio estruso anodizzato anticorrosione rivestito con primer, per favorire l’adesione e l’aggrappaggio delle pitture murali. Fornito con squadrette di fissaggio, cerniere e serratura e supporti metallici per fissare il telaio alle orditure della parete in cartongesso; Pannello porte sollevati da terra di 2cm, di spessore 18 mm, realizzati in truciolare nobilitato classe E1, bordato in ABS, con superficie trattata con magnesite, idonea a ricevere la finitura opaca di colore come dal contesto parete dove le porte sono inserite, colore RAL 9003 a scelta della D.L. da definire e campionare per approvazione; Due cerniere per fissaggio nascosto per ogni anta, regolabili su 3 assi (altezza, larghezza, profondità) per un risultato estetico perfetto; Sistema di apertura e chiusura di tipo push pull; Serratura universale per sportelli vani tecnici, compreso di chiavi. | Opere da falegname | Porte in legno
P05 - Porta tamburata a un battente in legno, dim. 80x210 cm - servizi igienici uomo e donna - Neulift Fornitura e posa in opera su nuove pareti in cartongesso e su pareti esistenti, di porte interne a una anta battente, tamburate, lisce, rivestito in laminato colore Bianco RAL da definire a scelta della D.L., da campionare per approvazione. Dimensione porta tipo P05: 70x210 cm. Installazione di maniglia completa di nottolino e serratura, marca modello e finitura da definire e campionare per approvazione della D.L. Inclusi fermaporta a pavimento e pompa di ritorno. Prevedere il rialzo della porta ad 1 cm da terra per impianti meccanici. Nel prezzo si intendono compresi e compensati il rilievo, l'oneri per la posa a livello secondo quote di progetto, la sigillatura delle porte con il contesto edile, l'idonea campionatura completa di accessori che l'Appaltatore dovrà presentare prima dell'inizio dei lavori, il rispetto della marcatura CE e la Dichiarazione di Produzione di Prodotto DOP per i prodotti di costruzione prevista dal Regolamento n. 305/2011 (UE) e quanto altro necessario per dare il lavoro finito a regola d’arte. | Opere da falegname | Porte in legno
Porta tamburata con apertura a battente tinteggiata dello stesso RAL della parete su cui è posizionata, dim. | Opere da falegname | Porte in legno
Porta tamburata filomuro, tipo Garofali, dim. 80x210 cm Fornitura e posa in opera di porte interne tamburate a un’anta battente tipo Garofoli Filomuro modello Munia1/L, da campionare per approvazione della D.L., dim. 80x210 cm, costituite dai seguenti elementi principali: Telaio in alluminio per garantire perfetto ancoraggio alle pareti in cartongesso o murature esistenti. Anta tamburata complanare al muro, finitura grezza, preparazione del pannello con una mano di fondo acrilica per tinteggiatura in opera con smalto all’acqua lavabile opaco, colore RAL, da definire e campionare per approvazione della D.L. Cerniere a scomparsa, in numero adeguato all’uso della porta. Serratura magnetica, da campionare e sottoporre all’approvazione della D.L. Maniglia, tipo ICE2018, finitura cromata satinata, da definire e campionare per approvazione della D.L., posta ad altezza 960mm, da quota pavimento, come da DPR del 24/07/96. Nel prezzo si intendono compresi e compensati il rilievo, gli oneri per la posa a livello secondo quote di progetto, per la sigillatura delle porte con il contesto edile, per l'idonea campionatura della finitura e degli accessori di movimentazione che l'Appaltatore dovrà presentare prima dell'inizio dei lavori, le assistenze murarie, il rispetto della marcatura CE e la Dichiarazione di Produzione di Prodotto DOP per i prodotti di costruzione prevista dal Regolamento n. 305/2011 (UE) e quanto altro necessario per dare il lavoro finito a regola d’arte. | Opere da falegname | Porte in legno
P02 - Porta tamburata a un battente in legno, dim. 70x210 cm - servizi igienici uomo/donna Fornitura e posa su pareti nuove in cartongesso di porta cieca interna scorrevole in legno a singola anta per bagni, tamburata e liscia, in laminato, passaggio netto 70 cm, H 210 cm, dimensioni totali 70x210 cm, colore e RAL da definire e campionare a scelta della DL e da sottoporre per approvazione. Prevedere il rialzo della porta ad 1 cm da terra per impianti meccanici. Sono inclusi il telaio di scorrimento interno alla parete, la molla di ritorno, la maniglia ad incasso per porta scorrevole, il nottolino e la serratura, marca modello e finitura da definire e campionare per apporvazione della D.L. | Opere da falegname | Porte in legno
Porta tamburata con apertura a battente tinteggiata dello stesso RAL della parete su cui è posizionata, dim. 80x210cm Fornitura e posa di porta interna cieca a singolo battente in legno, tamburata impiallacciata con laminato plastico melaminico da entrambi i lati, passaggio netto 80 cm, H 210 cm, dimensioni totali 80x210cm, colore come parete da definire e campionare a scelta della DL e da sottoporre per approvazione, incluso nottolino di chiusura rotondo, sistema di chiusura automatica, anta rialzata 3cm, maniglia in acciaio tipo bertolotto antiaggancio satinata, coprifili in legno con la stessa finitura della porta, Rw ≥ 40 dB. Per le porte d'ingresso ai bagni prevedere pompa di ritorno. Sono compresi gli oneri per il trasporto, per eventuali assistenze murarie, tutti gli accessori per idoneo fissaggio e quant'altro necessario per dare il lavoro finito a regola d'arte. | Opere da falegname | Porte in legno
WDS01 - Porta interna scorrevole, tamburata in legno, ricoperta con laminato ad alta pressione (HPL) su i due lati, dim. 80x240 cm Fornitura e posa in opera, come indicato negli elaborati grafici di progetto, di porte scorrevoli, dim. 80x240 cm, tamburate, lisce, scorrevoli interno muro resistenti all’umidità, con classe di reazione al fuoco B.s2.d0, composte da: Controtelaio per porta scorrevole a scomparsa tipo Scrigno, realizzato in lega di alluminio e zinco Aluzinc, con struttura aperta e sistema di assemblaggio ad incastro, comprensivo di doppi fianchi laterali in lamiera zincata grecata dello spessore 7/10mm, guida di scorrimento removibile, sottoporta in lamiera zincata, guidaporta, carrelli di scorrimento, fermo di battuta; Anta tamburata spessore 40 mm, composta da telaio perimetrale in legno duro, riempitivo a struttura alveolare nido d'ape in cartone plastificato dello spessore di 35 mm con irrigidimenti per porte con altezza 240 cm, rivestito sulle due facce con pannelli in MDF levigato con superficie trattata con magnesite, iidonea a ricevere la finitura opaca di colore come dal contesto parete dove le porte sono inserite, colore RAL 9003 a scelta della D.L. da definire e campionare per approvazione. Anta rialzata da filo pavimento di 20 mm. | Opere da falegname | Porte in legno
Porta scorrevole in legno tinteggiata dello stesso RAL della parete su cui è posizionata, dim. 90x210cm Fornitura e posa di porta interna cieca scorrevole in legno, tamburata impiallacciata con laminato plastico melaminico da entrambi i lati, passaggio netto 90 cm, H 210 cm, dimensioni totali 90x210cm, colore come parete da definire e campionare a scelta della DL e da sottoporre per approvazione, incluso nottolino di chiusura rotondo, coprifili in legno con la stessa finitura della porta, colore da definire a scelta della DL, Rw ≥ 40 dB. Serratura e maniglia inclusi, marca e modello da definire, copmreso anche una maggiorazione per ripristino della muratura esistente a seguito della demolizione della porta esistente. Sono compresi gli oneri per il trasporto, per eventuali assistenze murarie, tutti gli accessori per idoneo fissaggio e quant'altro necessario per dare il lavoro finito a regola d'arte. | Opere da falegname | Porte in legno
WD07 - Porta interna in legno, a singola anta a battente, rasomuro, finitura laccata opaca, dim. 90x240 cm Fornitura e posa in opera su pareti in cartongesso, di porte rasomuro, tamburate, lisce, impiallacciate, a una anta a battente, a tutta altezza, dim. 80x240 cm, resistenti all’umidità, con classe di reazione al fuoco B.s2.d0, composte da telaio in alluminio estruso lega EN AW 6060 (Anticorodal 063), predisposto per movimento di apertura del pannello a Tirare o a Spingere. Verniciabile con idropitture di buona qualità, smalti, ecc. con dimensione adatte allo spessore delle pareti dove saranno montate. Fornito con pannelli distanziatori in OSB3 di spessore 25 mm pre-assemblati per garantire la perfetta squadratura del telaio durante la posa in opera. | Opere da falegname | Porte in legno
Sportello rasomuro, a tutta altezza, a doppia anta, per chiusura vani tecnici, dim. 160(80+80)x240 cm Fornitura e posa come indicato negli elaborati grafici di progetto, di sportelli rasomuro a due ante battenti a tutta altezza, dim. 160(80+80)x240 cm, per chiusura vani tecnici installati su parete in cartongesso, realizzati su misura e costituiti da: Telaio in alluminio estruso anodizzato anticorrosione rivestito con primer, per favorire l’adesione e l’aggrappaggio delle pitture murali. | Opere da falegname | Porte in legno
WDS02 - Porta interna scorrevole, tamburata in legno, ricoperta con laminato ad alta pressione (HPL) su i due lati, dim. 90x240 cm Fornitura e posa in opera, come indicato negli elaborati grafici di progetto, di porte scorrevoli, dim. 90x240 cm, tamburate, lisce, scorrevoli interno muro resistenti all’umidità, con classe di reazione al fuoco B.s2.d0, composte da: Controtelaio per porta scorrevole a scomparsa tipo Scrigno, realizzato in lega di alluminio e zinco Aluzinc, con struttura aperta e sistema di assemblaggio ad incastro, comprensivo di doppi fianchi laterali in lamiera zincata grecata dello spessore 7/10mm, guida di scorrimento removibile, sottoporta in lamiera zincata, guidaporta, carrelli di scorrimento, fermo di battuta; Anta tamburata spessore 40 mm, composta da telaio perimetrale in legno duro, riempitivo a struttura alveolare nido d'ape in cartone plastificato dello spessore di 35 mm con irrigidimenti per porte con altezza 240 cm, rivestito sulle due facce con pannelli in MDF levigato con superficie trattata con magnesite, idonea a ricevere la finitura opaca di colore come dal contesto parete dove le porte sono inserite, colore RAL 9003 a scelta della D.L. da definire e campionare per approvazione. | Opere da falegname | Porte in legno
WDS01 - Porta interna scorrevole, tamburata in legno, ricoperta con laminato ad alta pressione (HPL) su i due lati, dim. 80x240 cm Fornitura e posa in opera, come indicato negli elaborati grafici di progetto, di porte scorrevoli, dim. 80x240 cm, tamburate, lisce, scorrevoli interno muro resistenti all’umidità, con classe di reazione al fuoco B.s2.d0, composte da: Controtelaio per porta scorrevole a scomparsa tipo Scrigno, realizzato in lega di alluminio e zinco Aluzinc, con struttura aperta e sistema di assemblaggio ad incastro, comprensivo di doppi fianchi laterali in lamiera zincata grecata dello spessore 7/10mm, guida di scorrimento removibile, sottoporta in lamiera zincata, guidaporta, carrelli di scorrimento, fermo di battuta; Anta tamburata spessore 40 mm, composta da telaio perimetrale in legno duro, riempitivo a struttura alveolare nido d'ape in cartone plastificato dello spessore di 35 mm con irrigidimenti per porte con altezza 240 cm, rivestito sulle due facce con pannelli in MDF levigato con superficie trattata con magnesite, iidonea a ricevere la finitura opaca di colore come dal contesto parete dove le porte sono inserite, colore RAL 9003 a scelta della D.L. da definire e campionare per approvazione. Anta rialzata da filo pavimento di 20 mm. | Opere da falegname | Porte in legno
WD01 - Porta tamburata con apertura a battente tinteggiata dello stesso RAL della parete su cui è posizionata, dim. 70x210cm Fornitura e posa di porta interna cieca a singolo battente in legno, tamburata impiallacciata con laminato plastico melaminico da entrambi i lati, passaggio netto 70 cm, H 210 cm, dimensioni totali 70x210cm, colore come parete da definire e campionare a scelta della DL e da sottoporre per approvazione, incluso nottolino di chiusura rotondo, sistema di chiusura automatica, anta rialzata 3cm, maniglia in acciaio tipo bertolotto antiaggancio satinata, coprifili in legno con la stessa finitura della porta, Rw ≥ 40 dB. | Opere da falegname | Porte in legno
WD03 - Porta tamburata con apertura a battente tinteggiata dello stesso RAL della parete su cui è posizionata, dim. 90x210cm Fornitura e posa di porta interna cieca a singolo battente in legno, tamburata impiallacciata con laminato plastico melaminico da entrambi i lati, passaggio netto 90 cm, H 210 cm, dimensioni totali 90x210cm, colore da come parete definire e campionare a scelta della DL e da sottoporre per approvazione, incluso nottolino di chiusura rotondo, sistema di chiusura automatica, anta rialzata 3cm, maniglia in acciaio tipo bertolotto antiaggancio satinata, coprifili in legno con la stessa finitura della porta, Rw ≥ 40 dB. Per le porte d'ingresso ai bagni prevedere pompa di ritorno. | Opere da falegname | Porte in legno
Porta tamburata a un battente in legno, dim. | Opere da falegname | Porte in legno
Porta tamburata con apertura a doppio battente tinteggiata dello stesso RAL della parete su cui è posizionata, dim. 90+30xh.210cm Fornitura e posa di porta interna cieca a doppia anta battente in legno, tamburata impiallacciata con laminato plastico melaminico da entrambi i lati, con maniglione antipanico su entrambe le ante, passaggio netto 120 cm, H 210 cm, dimensioni totali 90+30x210cm, colore come parete da definire e campionare a scelta della DL e da sottoporre per approvazione, incluso nottolino di chiusura rotondo, sistema di chiusura automatica, anta rialzata 3cm e predisposizione per l'elettrificazione. Inclusi serratura con riscontro elettrico senza antiripetitore a basso assorbimento, alimentato a 12Vcc/ca, contatto magnetico di stato porta ad alta sicurezza certificato IMQ integrato, passacavi, maniglione antipanico su ogni anta, coprifili in legno con la stessa finitura della porta. Rw ≥ 40 dB. | Opere da falegname | Porte in legno
Porta tamburata a un battente in legno, dim. 80x210 cm - antibagno e servizi igienici - Neulift Fornitura e posa in opera su nuove pareti in cartongesso e su pareti esistenti, di porte interne a una anta battente, tamburate, lisce, rivestito in laminato colore Bianco RAL da definire a scelta della D.L., da campionare per approvazione. Dimensione porta tipo P04: 80x210 cm. | Opere da falegname | Porte in legno
P04 - Porta tamburata filomuro, tipo Garofali, dim. 80x210 cm Fornitura e posa in opera di porte interne tamburate a un’anta battente tipo Garofoli Filomuro modello Munia1/L, da campionare per approvazione della D.L., dim. 80x210 cm, costituite dai seguenti elementi principali: Telaio in alluminio per garantire perfetto ancoraggio alle pareti in cartongesso o murature esistenti. Anta tamburata complanare al muro, finitura grezza, preparazione del pannello con una mano di fondo acrilica per tinteggiatura in opera con smalto all’acqua lavabile opaco, colore RAL, da definire e campionare per approvazione della D.L. Cerniere a scomparsa, in numero adeguato all’uso della porta. | Opere da falegname | Porte in legno
P02 - Porta scorrevole in legno con pompa di ritorno, dim. 80x210 cm Fornitura e posa di porta interna cieca scorrevole in legno, tamburata impiallacciata con laminato plastico melaminico da entrambi i lati, passaggio netto 80 cm, H 210 cm, dimensioni totali 80x210cm, colore bianco da definire e campionare a scelta della DL e da sottoporre per approvazione, incluso nottolino di chiusura rotondo, coprifili in legno con la stessa finitura della porta, colore da definire a scelta della DL. Serratura, nottolino e maniglia inclusi ad incasso per porta scorrevole inclusi, pompa di ritorno inclusa, marca e modello da definire. Sono compresi gli oneri per il trasporto, per eventuali assistenze murarie, tutti gli accessori per idoneo fissaggio e quant'altro necessario per dare il lavoro finito a regola d'arte. E' compresa la maggiorazione per ripristino della muratura esistente a seguito della demolizione della porta esistente. | Opere da falegname | Porte in legno
WD04 - Sportello rasomuro, a tutta altezza, a doppia anta, per chiusura vani tecnici, dim. 160(80+80)x240 cm Fornitura e posa come indicato negli elaborati grafici di progetto, di sportelli rasomuro a due ante battenti a tutta altezza, dim. | Opere da falegname | Porte in legno
WDS01 - Porta interna scorrevole, tamburata in legno, ricoperta con laminato ad alta pressione (HPL) su i due lati, dim. 80x240 cm Fornitura e posa in opera, come indicato negli elaborati grafici di progetto, di porte scorrevoli, dim. 80x240 cm, tamburate, lisce, scorrevoli interno muro resistenti all’umidità, con classe di reazione al fuoco B.s2.d0, composte da: Controtelaio per porta scorrevole a scomparsa tipo Scrigno, realizzato in lega di alluminio e zinco Aluzinc, con struttura aperta e sistema di assemblaggio ad incastro, comprensivo di doppi fianchi laterali in lamiera zincata grecata dello spessore 7/10mm, guida di scorrimento removibile, sottoporta in lamiera zincata, guidaporta, carrelli di scorrimento, fermo di battuta; Anta tamburata spessore 40 mm, composta da telaio perimetrale in legno duro, riempitivo a struttura alveolare nido d'ape in cartone plastificato dello spessore di 35 mm con irrigidimenti per porte con altezza 240 cm, rivestito sulle due facce con pannelli in MDF levigato con superficie trattata con magnesite, iidonea a ricevere la finitura opaca di colore come dal contesto parete dove le porte sono inserite, colore RAL 9003 a scelta della D.L. da definire e campionare per approvazione. Anta rialzata da filo pavimento di 20 mm. La porta sarà inoltre dotata dei seguenti accessori: Maniglia tipo ad incasso per porte scorrevoli da campionare per approvazione della D.L. posata ad altezza mm 960 da quota pavimento, come da DPR del 24/07/96; Sistema di chiudiporta invisibile dall’esterno per porte scorrevoli applicato su telaio e anta scorrevole. Nel prezzo si intendono compresi e compensati l'oneri per il rilievo, il trasporto il calo a piè d’opera, per la posa a livello secondo quote di progetto, la sigillatura delle porte con il contesto edile, l'idonea campionatura completa di accessori che l'Appaltatore dovrà presentare prima dell'inizio dei lavori, il rispetto della marcatura CE e la Dichiarazione di Produzione di Prodotto DOP per i prodotti di costruzione prevista dal Regolamento n. 305/2011 (UE) e quanto altro necessario per dare il lavoro finito a regola d'arte. | Opere da falegname | Porte in legno
Sportello rasomuro, a singola anta, per ispezione vani tecnici, dim. | Opere da falegname | Porte in legno
P04 - Porta tamburata a un battente in legno, dim. 80x210 cm - antibagno e servizi igienici Fornitura e posa in opera su nuove pareti in cartongesso e su pareti esistenti, di porte interne a una anta battente, tamburate, lisce, rivestito in laminato colore Bianco RAL da definire a scelta della D.L., da campionare per approvazione. | Opere da falegname | Porte in legno
Porta tamburata filomuro, tipo Garofali, dim. 70x210 cm, con nottolino libero/occupato Fornitura e posa in opera di porte interne tamburate a un’anta battente tipo Garofoli Filomuro modello Munia1/L, da campionare per approvazione della D.L., dim. 70x210 cm, costituite dai seguenti elementi principali: Telaio in alluminio per garantire perfetto ancoraggio alle pareti in cartongesso o murature esistenti. Anta tamburata complanare al muro, finitura grezza, preparazione del pannello con una mano di fondo acrilica per tinteggiatura in opera con smalto all’acqua lavabile opaco, colore RAL, da definire e campionare per approvazione della D.L. Cerniere a scomparsa, in numero adeguato all’uso della porta. Serratura magnetica, da campionare e sottoporre all’approvazione della D.L. Maniglia, tipo ICE2018, finitura cromata satinata, con nottolino libero/occupato da definire e campionare per approvazione della D.L., posta ad altezza 960mm, da quota pavimento, come da DPR del 24/07/96. Nel prezzo si intendono compresi e compensati il rilievo, gli oneri per la posa a livello secondo quote di progetto, per la sigillatura delle porte con il contesto edile, per l'idonea campionatura della finitura e degli accessori di movimentazione che l'Appaltatore dovrà presentare prima dell'inizio dei lavori, le assistenze murarie, il rispetto della marcatura CE e la Dichiarazione di Produzione di Prodotto DOP per i prodotti di costruzione prevista dal Regolamento n. | Opere da falegname | Porte in legno
P05 - Porta tamburata a un battente in legno, dim. 80x210 cm - servizi igienici uomo e donna - Kone Fornitura e posa in opera su nuove pareti in cartongesso e su pareti esistenti, di porte interne a una anta battente, tamburate, lisce, rivestito in laminato colore Bianco RAL da definire a scelta della D.L., da campionare per approvazione. Dimensione porta tipo P05: 70x210 cm. Installazione di maniglia completa di nottolino e serratura, marca modello e finitura da definire e campionare per approvazione della D.L. Inclusi fermaporta a pavimento e pompa di ritorno. | Opere da falegname | Porte in legno
Porta scorrevole in legno tinteggiata dello stesso RAL della parete su cui è posizionata, dim. 80x210cm Fornitura e posa di porta interna cieca scorrevole in legno, tamburata impiallacciata con laminato plastico melaminico da entrambi i lati, colore Bianco B011, passaggio netto 80 cm, H 210 cm, dimensioni totali 80x210cm, colore come parete da definire e campionare a scelta della DL e da sottoporre per approvazione, incluso nottolino di chiusura rotondo, coprifili in legno con la stessa finitura della porta, colore da definire a scelta della DL, Rw ≥ 40 dB. Serratura e maniglia inclusi, marca e modello da definire. Sono compresi gli oneri per il trasporto, per eventuali assistenze murarie, tutti gli accessori per idoneo fissaggio e quant'altro necessario per dare il lavoro finito a regola d'arte. | Opere da falegname | Porte in legno
Fornitura e posa in opera, nei locali bagno come indicato negli elaborati grafici di progetto, di porta interna tamburata liscia, dim. 80x210cm, scorrevole tipo idea Gidea No-Limits, rivestita su ambo i lati con laminato ad alta pressione HPL, colore RAL da definire e campionare per approvazione della D.L., composta dai seguenti elementi principali: Telaio per porta scorrevole 105mm, finitura come anta da sottoporre all'approvazione della D.L. Anta tamburata costituita da telaio perimetrale in legno con rinforzi in corrispondenza della serratura, finitura in laminato plastico HPL, colore a scelta della D.L. Anta rialzata di 20mm da quota pavimento per passaggio d'aria. Maniglia ad incasso per porta scorrevole, da campionare per approvazione della D.L., posta ad altezza mm 960 da quota pavimento, come da DPR del 24/07/96. Serratura e nottolino di chiusura, marca e modello da definire a scelta della D.L. e campionare per approvazione. Nel prezzo si intendono compresi e compensati il rilievo, gli oneri per la posa a livello secondo quote di progetto, per la sigillatura della porta con il contesto edile, per la campionatura della finitura e degli accessori di movimentazione che l'Appaltatore dovrà presentare prima dell'inizio dei lavori, le assistenze murarie, il rispetto della marcatura CE e la Dichiarazione di Produzione di Prodotto DOP per i prodotti di costruzione prevista dal Regolamento n. | Opere da falegname | Porte in legno
Porta tamburata a un battente in legno, dim. 80x210 cm - antibagno e servizi igienici Fornitura e posa in opera su nuove pareti in cartongesso e su pareti esistenti, di porte interne a una anta battente, tamburate, lisce, rivestito in laminato colore Bianco RAL da definire a scelta della D.L., da campionare per approvazione. | Opere da falegname | Porte in legno
Porta scorrevole in legno con pompa di ritorno, dim. 80x210 cm Fornitura e posa di porta interna cieca scorrevole in legno, tamburata impiallacciata con laminato plastico melaminico da entrambi i lati, passaggio netto 80 cm, H 210 cm, dimensioni totali 80x210cm, colore bianco da definire e campionare a scelta della DL e da sottoporre per approvazione, incluso nottolino di chiusura rotondo, coprifili in legno con la stessa finitura della porta, colore da definire a scelta della DL. Serratura, nottolino e maniglia inclusi ad incasso per porta scorrevole inclusi, pompa di ritorno inclusa, marca e modello da definire. | Opere da falegname | Porte in legno
WD01 - Porta tamburata con apertura a battente tinteggiata dello stesso RAL della parete su cui è posizionata, dim. 70x210cm Fornitura e posa di porta interna cieca a singolo battente in legno, tamburata impiallacciata con laminato plastico melaminico da entrambi i lati, passaggio netto 70 cm, H 210 cm, dimensioni totali 70x210cm, colore come parete da definire e campionare a scelta della DL e da sottoporre per approvazione, incluso nottolino di chiusura rotondo, sistema di chiusura automatica, anta rialzata 3cm, maniglia in acciaio tipo bertolotto antiaggancio satinata, coprifili in legno con la stessa finitura della porta, Rw ≥ 40 dB. Sono compresi gli oneri per il trasporto, per eventuali assistenze murarie, tutti gli accessori per idoneo fissaggio e quant'altro necessario per dare il lavoro finito a regola d'arte. | Opere da falegname | Porte in legno
WD05 - Fornitura e posa in opera, nei locali bagno come indicato negli elaborati grafici di progetto, di porta interna tamburata liscia, dim. 80x210cm, scorrevole tipo idea Gidea No-Limits, rivestita su ambo i lati con laminato ad alta pressione HPL, colore RAL da definire e campionare per approvazione della D.L., composta dai seguenti elementi principali: Telaio per porta scorrevole 105mm, finitura come anta da sottoporre all'approvazione della D.L. Anta tamburata costituita da telaio perimetrale in legno con rinforzi in corrispondenza della serratura, finitura in laminato plastico HPL, colore a scelta della D.L. Anta rialzata di 20mm da quota pavimento per passaggio d'aria. | Opere da falegname | Porte in legno
WD07 - Porta interna in legno, a singola anta a battente, rasomuro, finitura laccata opaca, dim. | Opere da falegname | Porte in legno
Porta tamburata a doppio battente in legno, dim. (90+30)x240 cm - multipurpose - Kone Fornitura e posa in opera su nuove pareti in cartongesso e su pareti esistenti, di porte interne a due ante battenti, tamburate, lisce, in legno impiallacciato da entrambi i lati colore Bianco RAL da definire a scelta della D.L., da campionare per approvazione. Dimensione porta tipo P06: (90+30)x240 cm. | Opere da falegname | Porte in legno
Fornitura e posa di porta interna a singolo battente in legno con porzione vetrata per ispezione tipo Bertolotto effetto Legno, tamburata impiallacciata con laminato plastico melaminico da entrambi i lati, passaggio netto 100 cm, H 210 cm, dimensioni totali 100x210cm, colore Bianco, da definire e campionare a scelta della DL e da sottoporre per approvazione, incluso nottolino di chiusura rotondo, sistema di chiusura automatica, anta rialzata 3cm e predisposizione per l'elettrificazione. | Opere da falegname | Porte in legno
Porta interna in legno, a singola anta a battente , filomuro a bilico (pivotante), finitura in continuità con rivestimento adiacente, dim. 120x300 cm Fornitura e posa di porta interna filo muro a bilico (o pivot), a singola anta, lato a tirare destra, a battente completa di anta tamburata con pannello e sistema pivotante, con spessore pari a 50 mm, dim. 120 x 300 cm. Completa di telaio, serratura e perni di fissaggio invisibili, binario e profilo anta in alluminio nero opaco, da campionare, idonea a ricevere la finitura opaca di colore come dal contesto parete dove le porte sono inserite, colore RAL 9003 da campionare per approvazione della D.L. | Opere da falegname | Porte in legno
Porta interna scorrevole, tamburata in legno, ricoperta con laminato ad alta pressione (HPL) su i due lati, dim. 90x240 cm Fornitura e posa in opera, come indicato negli elaborati grafici di progetto, di porte scorrevoli, dim. 90x240 cm, tamburate, lisce, scorrevoli interno muro resistenti all’umidità, con classe di reazione al fuoco B.s2.d0, composte da: Controtelaio per porta scorrevole a scomparsa tipo Scrigno, realizzato in lega di alluminio e zinco Aluzinc, con struttura aperta e sistema di assemblaggio ad incastro, comprensivo di doppi fianchi laterali in lamiera zincata grecata dello spessore 7/10mm, guida di scorrimento removibile, sottoporta in lamiera zincata, guidaporta, carrelli di scorrimento, fermo di battuta; Anta tamburata spessore 40 mm, composta da telaio perimetrale in legno duro, riempitivo a struttura alveolare nido d'ape in cartone plastificato dello spessore di 35 mm con irrigidimenti per porte con altezza 240 cm, rivestito sulle due facce con pannelli in MDF levigato con superficie trattata con magnesite, idonea a ricevere la finitura opaca di colore come dal contesto parete dove le porte sono inserite, colore RAL 9003 a scelta della D.L. da definire e campionare per approvazione. Anta rialzata da filo pavimento di 20 mm. La porta sarà dotata dei seguenti accessori: Maniglia tipo ad incasso per porte scorrevoli da campionare per approvazione della D.L. posata ad altezza mm 960 da quota pavimento, come da DPR del 24/07/96; Nottolino di chiusura con indicazione libero/occupato, da campionare per approvazione della D.L.; Sistema di chiudiporta invisibile dall’esterno per porte scorrevoli applicato su telaio e anta scorrevole. Nel prezzo si intendono compresi e compensati l'oneri per il rilievo, il trasporto il calo a piè d’opera, per la posa a livello secondo quote di progetto, la sigillatura delle porte con il contesto edile, l'idonea campionatura completa di accessori che l'Appaltatore dovrà presentare prima dell'inizio dei lavori, il rispetto della marcatura CE e la Dichiarazione di Produzione di Prodotto DOP per i prodotti di costruzione prevista dal Regolamento n. 305/2011 (UE) e quanto altro necessario per dare il lavoro finito a regola d'arte. | Opere da falegname | Porte in legno
Fornitura e posa in opera, nei locali bagno come indicato negli elaborati grafici di progetto, di porta interna tamburata liscia, dim. 80x210cm, scorrevole tipo idea Gidea No-Limits, rivestita su ambo i lati con laminato ad alta pressione HPL, colore RAL da definire e campionare per approvazione della D.L., composta dai seguenti elementi principali: Telaio per porta scorrevole 105mm, finitura come anta da sottoporre all'approvazione della D.L. Anta tamburata costituita da telaio perimetrale in legno con rinforzi in corrispondenza della serratura, finitura in laminato plastico HPL, colore a scelta della D.L. Anta rialzata di 20mm da quota pavimento per passaggio d'aria. Maniglia ad incasso per porta scorrevole, da campionare per approvazione della D.L., posta ad altezza mm 960 da quota pavimento, come da DPR del 24/07/96. | Opere da falegname | Porte in legno
P01 - Porta tamburata a un battente in legno, dim. 80x210 cm - antibagno servizi igienici Fornitura e posa su pareti nuove in cartongesso di porta cieca interna scorrevole in legno a singola anta per bagni, tamburata e liscia, in laminato, passaggio netto 80 cm, H 210 cm, dimensioni totali 80x210 cm, colore e RAL da definire e campionare a scelta della DL e da sottoporre per approvazione. Sono inclusi il telaio di scorrimento interno alla parete, la molla di ritorno, la maniglia ad incasso per porta scorrevole, il nottolino e la serratura, marca modello e finitura da definire e campionare per apporvazione della D.L. Colore bianco RAL da campionare. Sono compresi gli oneri per il trasporto, per eventuali assistenze murarie, tutti gli accessori per idoneo fissaggio e quant'altro necessario per dare il lavoro finito a regola d'arte. | Opere da falegname | Porte in legno
P09 - Porta interna tamburata va e vieni a due ante, con apertura bidirezionale, dim. (70+70)x210 cm Fornitura e posa in opera di porte interne tamburate va e vieni a due ante, con apertura bidirezionale, da campionare per approvazione della D.L., dim. (70+70)x210 cm, costituite dai seguenti elementi principali: Telaio fisso in profilo in legno di abete di prima scelta dello spessore minimo mm 30, completo di mostre fissate con incastri e collanti o altro sistema idoneo (sono escluse le chiodature in vista). Battente di spessore 41 mm costituito da pannello a struttura tamburata a nido d’ape in cartone plastificato dello spessore di 33/35mm, rivestito sulle due facce con pannelli in MDF (medium density) o con compensato di pioppo di prima scelta dello spessore di 4mm, impiallacciate con laminato plastico melamminico previa preparazione dei pannelli con una mano di fondo acrilica con funzione isolante, per evitare la fuoriuscita di alonature scure dovute alle sostanze contenute nei pannelli di MDF applicata in singola mano e con superficie non levigata. Finitura opaca colore bianco RAL da definire e campionare per approvazione della D.L. Battute perimetrali e guarnizioni in PVC. Classe E1 bassa emissione di formaldeide. | Opere da falegname | Porte in legno
WDS03 - Porta interna scorrevole, tamburata in legno, ricoperta con laminato ad alta pressione (HPL) su i due lati, dim. 90x210 cm Fornitura e posa in opera, come indicato negli elaborati grafici di progetto, di porte scorrevoli, dim. | Opere da falegname | Porte in legno
P06 - Porta tamburata filomuro scorrevole, tipo Garofali, dim. 90x210 cm Fornitura e posa in opera di porte interne tamburate scorrevoli tipo Garofoli Filomuro modello Munia1/L, da campionare per approvazione della D.L., dim. 90x210 cm, costituite dai seguenti elementi principali: Telaio in alluminio estruso anodizzato per scorrimento interno muro, predisposto per pareti in cartongesso e muratura. Controtelaio tipo Eclisse Scrigno Essential. Anta tamburata complanare al muro, finitura grezza, preparazione del pannello con una mano di fondo acrilica per tinteggiatura in opera con smalto all’acqua lavabile opaco, colore RAL, da definire e campionare per approvazione della D.L. | Opere da falegname | Porte in legno
Porta scorrevole in legno con pompa di ritorno, dim. 80x210 cm Fornitura e posa di porta interna cieca scorrevole in legno, tamburata impiallacciata con laminato plastico melaminico da entrambi i lati, passaggio netto 80 cm, H 210 cm, dimensioni totali 80x210cm, colore bianco da definire e campionare a scelta della DL e da sottoporre per approvazione, incluso nottolino di chiusura rotondo, coprifili in legno con la stessa finitura della porta, colore da definire a scelta della DL. Serratura, nottolino e maniglia inclusi ad incasso per porta scorrevole inclusi, pompa di ritorno inclusa, marca e modello da definire. Sono compresi gli oneri per il trasporto, per eventuali assistenze murarie, tutti gli accessori per idoneo fissaggio e quant'altro necessario per dare il lavoro finito a regola d'arte. E' compresa la maggiorazione per ripristino della muratura esistente a seguito della demolizione della porta esistente. | Opere da falegname | Porte in legno
Porta in legno a battente con pompa di ritorno, dim. | Opere da falegname | Porte in legno
Porta tamburata con apertura a libro tinteggiata dello stesso RAL della parete su cui è posizionata, dim. 50+50xh.210cm Fornitura e posa in opera di porte interne con apertura a libro, tamburate, lisce, impiallacciate con laminato plastico melamminico, colore RAL da definire e campionare per approvazione della D.L. come parete su cui installate, composte dai seguenti elementi principali: - Telaio piatto in multistrato rivestito in MDF con guarnizione di battura fisso; - Stipite e coprifili in stratificato prefinito in MDF con coprifilo piatto; - Battente di spessore 41 mm; - Meccanismo di apertura in acciaio inox; - Ferramenta di portata, manovra e bloccaggio con caratteristiche e qualità idonee all’uso cui è destinata la porta; - Serratura con chiave da definire e campionare per approvazione della D.L; Maniglie tipo e modello da definire e campionare per approvazione della D.L. poste ad altezza 960mm, da quota pavimento, come da DPR del 24/07/96; Dimensioni porte: WDL01: (50+50) 100x210 cm Nel prezzo si intendono compresi e compensati il rilievo, gli oneri per la posa a livello secondo quote di progetto, per la sigillatura della porta con il contesto edile, per la campionatura della finitura e degli accessori di movimentazione che l'Appaltatore dovrà presentare prima dell'inizio dei lavori, le assistenze murarie, il rispetto della marcatura CE e la Dichiarazione di Produzione di Prodotto DOP per i prodotti di costruzione prevista dal Regolamento n. 305/2011 (UE) e quanto altro necessario per dare il lavoro finito a regola d'arte. | Opere da falegname | Porte in legno
Fornitura e posa di porta interna cieca a doppia anta battente in legno tipo Bertolotto effetto Legno, tamburata impiallacciata con laminato plastico melaminico da entrambi i lati, con maniglione antipanico su entrambe le ante, passaggio netto 160 cm, H 210 cm, dimensioni totali 80+80x210cm, colore Bianco, da definire e campionare a scelta della DL e da sottoporre per approvazione, incluso nottolino di chiusura rotondo, sistema di chiusura automatica, anta rialzata 3cm. Maniglia in acciaio tipo Bertolotto antiaggancio satinata, coprifili in legno con la stessa finitura della porta. Rw ≥ 40 dB. Sono compresi gli oneri per il trasporto, per eventuali assistenze murarie, tutti gli accessori per idoneo fissaggio e quant'altro necessario per dare il lavoro finito a regola d'arte. | Opere da falegname | Porte in legno
Porta tamburata a doppio battente in legno, dim. (90+30)x240 cm - multipurpose Fornitura e posa in opera su nuove pareti in cartongesso e su pareti esistenti, di porte interne a due ante battenti, tamburate, lisce, in legno impiallacciato da entrambi i lati colore Bianco RAL da definire a scelta della D.L., da campionare per approvazione. Dimensione porta tipo P06: (90+30)x240 cm. Inclusi maniglione antipanico, fermaporta a pavimento e pompa di ritorno. Nel prezzo si intendono compresi e compensati il rilievo, l'oneri per la posa a livello secondo quote di progetto, la sigillatura delle porte con il contesto edile, l'idonea campionatura completa di accessori che l'Appaltatore dovrà presentare prima dell'inizio dei lavori, il rispetto della marcatura CE e la Dichiarazione di Produzione di Prodotto DOP per i prodotti di costruzione prevista dal Regolamento n. 305/2011 (UE) e quanto altro necessario per dare il lavoro finito a regola d’arte. | Opere da falegname | Porte in legno
Porta tamburata filomuro, tipo Garofali, dim. 90x240 cm, Rw≥38 dB Fornitura e posa in opera di porte interne tamburate a un’anta battente tipo Garofoli Filomuro modello Munia1/L, da campionare per approvazione della D.L., dim. 90x240 cm, Rw≥38 dB, costituite dai seguenti elementi principali: Telaio in alluminio per garantire perfetto ancoraggio alle pareti in cartongesso o murature esistenti. | Opere da falegname | Porte in legno
Porta tamburata con apertura a battente tinteggiata dello stesso RAL della parete su cui è posizionata, dim. 70x210cm Fornitura e posa di porta interna cieca a singolo battente in legno, tamburata impiallacciata con laminato plastico melaminico da entrambi i lati, passaggio netto 70 cm, H 210 cm, dimensioni totali 70x210cm, colore come parete da definire e campionare a scelta della DL e da sottoporre per approvazione, incluso nottolino di chiusura rotondo, sistema di chiusura automatica, anta rialzata 3cm, maniglia in acciaio tipo bertolotto antiaggancio satinata, coprifili in legno con la stessa finitura della porta, Rw ≥ 40 dB. | Opere da falegname | Porte in legno
WDS03 - Porta scorrevole in legno tinteggiata dello stesso RAL della parete su cui è posizionata, dim. | Opere da falegname | Porte in legno
WD01 - Sportello rasomuro, a singola anta, per ispezione vani tecnici, dim. 70x210 cm Fornitura e posa come indicato negli elaborati grafici di progetto, di sportelli rasomuro a un battente per chiusura vani tecnici installati su parete in cartongesso, dim. 70x210 cm, realizzati su misura e costituiti da: Telaio in alluminio estruso anodizzato anticorrosione rivestito con primer, per favorire l’adesione e l’aggrappaggio delle pitture murali. | Opere da falegname | Porte in legno
WDS03 - Porta scorrevole in legno tinteggiata dello stesso RAL della parete su cui è posizionata, dim. 90x210cm Fornitura e posa di porta interna cieca scorrevole in legno, tamburata impiallacciata con laminato plastico melaminico da entrambi i lati, passaggio netto 90 cm, H 210 cm, dimensioni totali 90x210cm, colore come parete da definire e campionare a scelta della DL e da sottoporre per approvazione, incluso nottolino di chiusura rotondo, coprifili in legno con la stessa finitura della porta, colore da definire a scelta della DL, Rw ≥ 40 dB. Serratura e maniglia inclusi, marca e modello da definire, copmreso anche una maggiorazione per ripristino della muratura esistente a seguito della demolizione della porta esistente. Sono compresi gli oneri per il trasporto, per eventuali assistenze murarie, tutti gli accessori per idoneo fissaggio e quant'altro necessario per dare il lavoro finito a regola d'arte. E' compresa la maggiorazione per ripristino della muratura esistente a seguito della demolizione della porta esistente. | Opere da falegname | Porte in legno
P05 - Porta tamburata a un battente in legno, dim. 80x210 cm - servizi igienici uomo e donna - Kone Fornitura e posa in opera su nuove pareti in cartongesso e su pareti esistenti, di porte interne a una anta battente, tamburate, lisce, rivestito in laminato colore Bianco RAL da definire a scelta della D.L., da campionare per approvazione. Dimensione porta tipo P05: 70x210 cm. Installazione di maniglia completa di nottolino e serratura, marca modello e finitura da definire e campionare per approvazione della D.L. Inclusi fermaporta a pavimento e pompa di ritorno. | Opere da falegname | Porte in legno
P07 - Porta tamburata filomuro scorrevole, tipo Garofali, dim. 70x210 cm Fornitura e posa in opera di porte interne tamburate scorrevoli tipo Garofoli Filomuro modello Munia1/L, da campionare per approvazione della D.L., dim. 70x210 cm, costituite dai seguenti elementi principali: Telaio in alluminio estruso anodizzato per scorrimento interno muro, predisposto per pareti in cartongesso e muratura. Controtelaio tipo Eclisse Scrigno Essential. Anta tamburata complanare al muro, finitura grezza, preparazione del pannello con una mano di fondo acrilica per tinteggiatura in opera con smalto all’acqua lavabile opaco, colore RAL, da definire e campionare per approvazione della D.L. Serratura a gancio, finitura cromato satinato, da campionare per approvazione della D.L. Maniglia da definire e campionare per approvazione della D.L., posta ad altezza 960mm, da quota pavimento, come da DPR del 24/07/96. Maniglia ad incasso per porte scorrevoli, da definire a cura della D.L., posta ad altezza 960mm, da quota pavimento, come da DPR del 24/07/96. Nel prezzo si intendono compresi e compensati il rilievo, gli oneri per la posa a livello secondo quote di progetto, per la sigillatura delle porte con il contesto edile, per l'idonea campionatura della finitura e degli accessori di movimentazione che l'Appaltatore dovrà presentare prima dell'inizio dei lavori, le assistenze murarie, il rispetto della marcatura CE e la Dichiarazione di Produzione di Prodotto DOP per i prodotti di costruzione prevista dal Regolamento n. | Opere da falegname | Porte in legno
PO01 - Fornitura e posa di porta interna cieca a singolo battente in legno, marca e modello da definire, tamburata, passaggio netto 80 cm, H 210 cm, dimensioni totali 80x210cm, laccata colore bianco da campionare a scelta della DL e da sottoporre per approvazione, inclusi serratura, maniglia in alluminio, fermaporta a pavimento, coprifili in legno con la stessa finitura della porta,. | Opere da falegname | Porte in legno
Porta interna scorrevole, tamburata in legno, ricoperta con laminato ad alta pressione (HPL) su i due lati, dim. 90x210 cm Fornitura e posa in opera, come indicato negli elaborati grafici di progetto, di porte scorrevoli, dim. 90x210 cm, tamburate, lisce, scorrevoli interno muro resistenti all’umidità, con classe di reazione al fuoco B.s2.d0, composte da: Controtelaio per porta scorrevole a scomparsa tipo Scrigno, realizzato in lega di alluminio e zinco Aluzinc, con struttura aperta e sistema di assemblaggio ad incastro, comprensivo di doppi fianchi laterali in lamiera zincata grecata dello spessore 7/10mm, guida di scorrimento removibile, sottoporta in lamiera zincata, guidaporta, carrelli di scorrimento, fermo di battuta; Anta tamburata spessore 40 mm, composta da telaio perimetrale in legno duro, riempitivo a struttura alveolare nido d'ape in cartone plastificato dello spessore di 35 mm con irrigidimenti per porte con altezza 240 cm, rivestito sulle due facce con pannelli in MDF levigato con superficie trattata con magnesite, idonea a ricevere la finitura opaca di colore come dal contesto parete dove le porte sono inserite, colore RAL 9003 a scelta della D.L. da definire e campionare per approvazione. Anta rialzata da filo pavimento di 20 mm. La porta sarà dotata dei seguenti accessori: Maniglia tipo ad incasso per porte scorrevoli da campionare per approvazione della D.L. posata ad altezza mm 960 da quota pavimento, come da DPR del 24/07/96; Sistema di chiudiporta invisibile dall’esterno per porte scorrevoli applicato su telaio e anta scorrevole. Nel prezzo si intendono compresi e compensati l'oneri per il rilievo, il trasporto il calo a piè d’opera, per la posa a livello secondo quote di progetto, la sigillatura delle porte con il contesto edile, l'idonea campionatura completa di accessori che l'Appaltatore dovrà presentare prima dell'inizio dei lavori, il rispetto della marcatura CE e la Dichiarazione di Produzione di Prodotto DOP per i prodotti di costruzione prevista dal Regolamento n. 305/2011 (UE) e quanto altro necessario per dare il lavoro finito a regola d'arte. | Opere da falegname | Porte in legno
Porta in legno a battente con pompa di ritorno, dim. | Opere da falegname | Porte in legno
WD03 - Fornitura e posa di porta interna cieca a singolo battente in legno tipo Bertolotto effetto Legno, tamburata impiallacciata con laminato plastico melaminico da entrambi i lati, passaggio netto 90 cm, H 210 cm, dimensioni totali 90x210cm, colore da definire e campionare a scelta della DL e da sottoporre per approvazione, incluso nottolino di chiusura rotondo, sistema di chiusura automatica, anta rialzata 3cm, maniglia in acciaio tipo bertolotto antiaggancio satinata, coprifili in legno con la stessa finitura della porta, Rw ≥ 40 dB. | Opere da falegname | Porte in legno
WDS03 - Porta scorrevole in legno tinteggiata dello stesso RAL della parete su cui è posizionata, dim. | Opere da falegname | Porte in legno
P02 - Porta in legno a battente con pompa di ritorno, dim. cm 80x210cm Fornitura e posa in opera su nuove pareti in cartongesso e su pareti esistenti, di porte interne a una anta battente, tamburate, lisce, rivestito in laminato colore RAL da definire a scelta della D.L., da campionare per approvazione. Dimensione porta 80x210 cm. Tenuta acustica Rw ≥ 35 dB. Installazione di maniglia Sigma serie Alice completa di serratura finitura cromo satinato da definire e campionare per approvazione della D.L. Inclusi fermaporta a pavimento, cerniere a scomparsa, chiudiporta a scomparsa e pompa di ritorno. Nel prezzo si intendono compresi e compensati il rilievo, l'oneri per la posa a livello secondo quote di progetto, la sigillatura delle porte con il contesto edile, l'idonea campionatura completa di accessori che l'Appaltatore dovrà presentare prima dell'inizio dei lavori, il rispetto della marcatura CE e la Dichiarazione di Produzione di Prodotto DOP per i prodotti di costruzione prevista dal Regolamento n. | Opere da falegname | Porte in legno
PO02 - Fornitura e posa di porta interna cieca a singolo battente in legno inserite all'interno del sistema di partizioni interne C05, marca e modello da definire, tamburata, passaggio netto 75 cm, H 240 cm, dimensioni totali 75x240cm, inclusi serratura, maniglia verticale in alluminio, fermaporta a pavimento e nottolino ad incasso con indicazione libero/occupato in acciaio inox satinato marca e modello da definire e campionare per approvazione della DL.. Sono compresi gli oneri per il trasporto, per eventuali assistenze murarie, tutti gli accessori per idoneo fissaggio e quant'altro necessario per dare il lavoro finito a regola d'arte. | Opere da falegname | Porte in legno
WD03 - Porta tamburata con apertura a battente tinteggiata dello stesso RAL della parete su cui è posizionata, dim. 90x210cm Fornitura e posa di porta interna cieca a singolo battente in legno, tamburata impiallacciata con laminato plastico melaminico da entrambi i lati, passaggio netto 90 cm, H 210 cm, dimensioni totali 90x210cm, colore da come parete definire e campionare a scelta della DL e da sottoporre per approvazione, incluso nottolino di chiusura rotondo, sistema di chiusura automatica, anta rialzata 3cm, maniglia in acciaio tipo bertolotto antiaggancio satinata, coprifili in legno con la stessa finitura della porta, Rw ≥ 40 dB. Per le porte d'ingresso ai bagni prevedere pompa di ritorno. Sono compresi gli oneri per il trasporto, per eventuali assistenze murarie, tutti gli accessori per idoneo fissaggio e quant'altro necessario per dare il lavoro finito a regola d'arte. | Opere da falegname | Porte in legno
Fornitura e posa in opera, negli spazi comuni e locali bagno come indicato negli elaborati grafici di progetto, di porta interna tamburata liscia a singola anta battente, dim. 80x210 cm, rivestita su ambo i lati con laminato ad alta pressione HPL, colore RAL da definire e campionare per approvazione della D.L.. Inclusa doppia Maniglia a leva in acciaio verniciato RAL da definire e campionare per approvazione della D.L., chiusura standard e Nottolino di chiusura, da campionare e approvare a scelta della D.L. Nel prezzo si intendono compresi e compensati il rilievo, gli oneri per la posa a livello secondo quote di progetto, per la sigillatura della porta con il contesto edile, per la campionatura della finitura e degli accessori di movimentazione che l'Appaltatore dovrà presentare prima dell'inizio dei lavori, le assistenze murarie, il rispetto della marcatura CE e la Dichiarazione di Produzione di Prodotto DOP per i prodotti di costruzione prevista dal Regolamento n. 305/2011 (UE) e quanto altro necessario per dare il lavoro finito a regola d'arte | Opere da falegname | Porte in legno
P08 - Porta interna tamburata va e vieni ad un'anta, con apertura bidirezionale, dim. 90x210 cm Fornitura e posa in opera di porte interne tamburate va e vieni a una o due ante, con apertura bidirezionale, da campionare per approvazione della D.L., dim. 90x210 cm, costituite dai seguenti elementi principali: Telaio fisso in profilo in legno di abete di prima scelta dello spessore minimo mm 30, completo di mostre fissate con incastri e collanti o altro sistema idoneo (sono escluse le chiodature in vista). Battente di spessore 41 mm costituito da pannello a struttura tamburata a nido d’ape in cartone plastificato dello spessore di 33/35mm, rivestito sulle due facce con pannelli in MDF (medium density) o con compensato di pioppo di prima scelta dello spessore di 4mm, impiallacciate con laminato plastico melamminico previa preparazione dei pannelli con una mano di fondo acrilica con funzione isolante, per evitare la fuoriuscita di alonature scure dovute alle sostanze contenute nei pannelli di MDF applicata in singola mano e con superficie non levigata. Finitura opaca colore bianco RAL da definire e campionare per approvazione della D.L. Battute perimetrali e guarnizioni in PVC. Classe E1 bassa emissione di formaldeide. Cerniere a molla a doppia azione per garantire l’apertura a spinta in entrambe le direzione. Ferramenta di portata, manovra e bloccaggio con caratteristiche e qualità idonee all’uso cui è destinata la porta, composta da 3 cerniere portanti in acciaio del tipo incassato. Nel prezzo si intendono compresi e compensati il rilievo, gli oneri per la posa a livello secondo quote di progetto, per la sigillatura delle porte con il contesto edile, per l'idonea campionatura della finitura e degli accessori di movimentazione che l'Appaltatore dovrà presentare prima dell'inizio dei lavori, le assistenze murarie, il rispetto della marcatura CE e la Dichiarazione di Produzione di Prodotto DOP per i prodotti di costruzione prevista dal Regolamento n. | Opere da falegname | Porte in legno
WDR03 - Porta rasomuro tamburata con apertura a battente tinteggiata dello stesso RAL della parete su cui è posizionata, dim. 90x240cm Fornitura e posa di porta interna cieca ad anta battente rasomuro, in legno, tamburata impiallacciata con laminato plastico melaminico da entrambi i lati, passaggio netto 90 cm, H 240 cm, dimensioni totali 90x240cm, colore come parete da definire e campionare a scelta della DL e da sottoporre per approvazione, incluso nottolino di chiusura rotondo, sistema di chiusura automatica, anta rialzata 3cm, maniglia in acciaio tipo bertolotto antiaggancio satinata, coprifili in legno con la stessa finitura della porta, Rw ≥ 40 dB. Sono compresi gli oneri per il trasporto, per eventuali assistenze murarie, tutti gli accessori per idoneo fissaggio e quant'altro necessario per dare il lavoro finito a regola d'arte. | Opere da falegname | Porte in legno
WD03 - Porta tamburata con apertura a battente tinteggiata dello stesso RAL della parete su cui è posizionata, dim. 90x210cm Fornitura e posa di porta interna cieca a singolo battente in legno, tamburata impiallacciata con laminato plastico melaminico da entrambi i lati, passaggio netto 90 cm, H 210 cm, dimensioni totali 90x210cm, colore da come parete definire e campionare a scelta della DL e da sottoporre per approvazione, incluso nottolino di chiusura rotondo, sistema di chiusura automatica, anta rialzata 3cm, maniglia in acciaio tipo bertolotto antiaggancio satinata, coprifili in legno con la stessa finitura della porta, Rw ≥ 40 dB. | Opere da falegname | Porte in legno
Porta tamburata a doppio battente in legno, dim. (90+30)x240 cm - multipurpose Fornitura e posa in opera su nuove pareti in cartongesso e su pareti esistenti, di porte interne a due ante battenti, tamburate, lisce, in legno impiallacciato da entrambi i lati colore Bianco RAL da definire a scelta della D.L., da campionare per approvazione. | Opere da falegname | Porte in legno
P01 - Porta in legno a battente con pompa di ritorno, dim. 80x210 cm Fornitura e posa in opera su nuove pareti in cartongesso e su pareti esistenti, di porte interne a una anta battente, tamburate, lisce, rivestito in laminato colore RAL da definire a scelta della D.L., da campionare per approvazione. Dimensione porta 80x210 cm. Tenuta acustica Rw ≥ 35 dB. Installazione di maniglia tipo Sigma serie Alice completa di serratura finitura cromo satinato da definire e campionare per approvazione della D.L. | Opere da falegname | Porte in legno
Porta interna in legno, a singola anta a battente, rasomuro, finitura laccata opaca, dim. 90x240 cm Fornitura e posa in opera su pareti in cartongesso, di porte rasomuro, tamburate, lisce, impiallacciate, a una anta a battente, a tutta altezza, dim. 80x240 cm, resistenti all’umidità, con classe di reazione al fuoco B.s2.d0, composte da telaio in alluminio estruso lega EN AW 6060 (Anticorodal 063), predisposto per movimento di apertura del pannello a Tirare o a Spingere. Verniciabile con idropitture di buona qualità, smalti, ecc. con dimensione adatte allo spessore delle pareti dove saranno montate. Fornito con pannelli distanziatori in OSB3 di spessore 25 mm pre-assemblati per garantire la perfetta squadratura del telaio durante la posa in opera. Battente in tamburato, spessore 45 mm, con telaio perimetrale in legno con doppio massello, con anima costituita da nido d'ape in cartone plastificato dello spessore di 35 mm, rivestito su ambo le facce con pannelli in MDF. | Opere da falegname | Porte in legno
Porta tamburata a un battente in legno, dim. | Opere da falegname | Porte in legno
WDD01 - Porta tamburata con apertura a doppio battente tinteggiata dello stesso RAL della parete su cui è posizionata, dim. 90+30xh.210cm Fornitura e posa di porta interna cieca a doppia anta battente in legno, tamburata impiallacciata con laminato plastico melaminico da entrambi i lati, con maniglione antipanico su entrambe le ante, passaggio netto 120 cm, H 210 cm, dimensioni totali 90+30x210cm, colore come parete da definire e campionare a scelta della DL e da sottoporre per approvazione, incluso nottolino di chiusura rotondo, sistema di chiusura automatica, anta rialzata 3cm e predisposizione per l'elettrificazione. | Opere da falegname | Porte in legno
P05 - Porta tamburata a un battente in legno, dim. | Opere da falegname | Porte in legno
WD03 - Porta interna in legno, a singola anta a battente , filomuro a bilico (pivotante), finitura in continuità con rivestimento adiacente, dim. 120x300 cm Fornitura e posa di porta interna filo muro a bilico (o pivot), a singola anta, lato a tirare destra, a battente completa di anta tamburata con pannello e sistema pivotante, con spessore pari a 50 mm, dim. | Opere da falegname | Porte in legno
P03 - Porta tamburata a un battente in legno, dim. | Opere da falegname | Porte in legno
Porta tamburata con apertura a doppio battente tinteggiata dello stesso RAL della parete su cui è posizionata, dim. 90+30xh.210cm Fornitura e posa di porta interna cieca a doppia anta battente in legno, tamburata impiallacciata con laminato plastico melaminico da entrambi i lati, con maniglione antipanico su entrambe le ante, passaggio netto 120 cm, H 210 cm, dimensioni totali 90+30x210cm, colore come parete da definire e campionare a scelta della DL e da sottoporre per approvazione, incluso nottolino di chiusura rotondo, sistema di chiusura automatica, anta rialzata 3cm e predisposizione per l'elettrificazione. Inclusi serratura con riscontro elettrico senza antiripetitore a basso assorbimento, alimentato a 12Vcc/ca, contatto magnetico di stato porta ad alta sicurezza certificato IMQ integrato, passacavi, maniglione antipanico su ogni anta, coprifili in legno con la stessa finitura della porta. Rw ≥ 40 dB. Sono compresi gli oneri per il trasporto, le opere di predisposizione all'elettrificazione e per eventuali assistenze murarie, tutti gli accessori per idoneo fissaggio e quant'altro necessario per dare il lavoro finito a regola d'arte. | Opere da falegname | Porte in legno
WD01 - Porta tamburata con apertura a battente tinteggiata dello stesso RAL della parete su cui è posizionata, dim. | Opere da falegname | Porte in legno
Porta interna scorrevole, tamburata in legno, ricoperta con laminato ad alta pressione (HPL) su i due lati, dim. 90x210 cm Fornitura e posa in opera, come indicato negli elaborati grafici di progetto, di porte scorrevoli, dim. 90x210 cm, tamburate, lisce, scorrevoli interno muro resistenti all’umidità, con classe di reazione al fuoco B.s2.d0, composte da: Controtelaio per porta scorrevole a scomparsa tipo Scrigno, realizzato in lega di alluminio e zinco Aluzinc, con struttura aperta e sistema di assemblaggio ad incastro, comprensivo di doppi fianchi laterali in lamiera zincata grecata dello spessore 7/10mm, guida di scorrimento removibile, sottoporta in lamiera zincata, guidaporta, carrelli di scorrimento, fermo di battuta; Anta tamburata spessore 40 mm, composta da telaio perimetrale in legno duro, riempitivo a struttura alveolare nido d'ape in cartone plastificato dello spessore di 35 mm con irrigidimenti per porte con altezza 240 cm, rivestito sulle due facce con pannelli in MDF levigato con superficie trattata con magnesite, idonea a ricevere la finitura opaca di colore come dal contesto parete dove le porte sono inserite, colore RAL 9003 a scelta della D.L. da definire e campionare per approvazione. | Opere da falegname | Porte in legno
Porta tamburata con apertura a battente tinteggiata dello stesso RAL della parete su cui è posizionata, dim. 70x210cm Fornitura e posa di porta interna cieca a singolo battente in legno, tamburata impiallacciata con laminato plastico melaminico da entrambi i lati, passaggio netto 70 cm, H 210 cm, dimensioni totali 70x210cm, colore come parete da definire e campionare a scelta della DL e da sottoporre per approvazione, incluso nottolino di chiusura rotondo, sistema di chiusura automatica, anta rialzata 3cm, maniglia in acciaio tipo bertolotto antiaggancio satinata, coprifili in legno con la stessa finitura della porta, Rw ≥ 40 dB. Sono compresi gli oneri per il trasporto, per eventuali assistenze murarie, tutti gli accessori per idoneo fissaggio e quant'altro necessario per dare il lavoro finito a regola d'arte. | Opere da falegname | Porte in legno
Porta in legno a battente con pompa di ritorno, dim. cm 80x210cm Fornitura e posa in opera su nuove pareti in cartongesso e su pareti esistenti, di porte interne a una anta battente, tamburate, lisce, rivestito in laminato colore RAL da definire a scelta della D.L., da campionare per approvazione. | Opere da falegname | Porte in legno
Porta tamburata a un battente in legno, dim. 80x210 cm - servizi igienici uomo e donna - Kone Fornitura e posa in opera su nuove pareti in cartongesso e su pareti esistenti, di porte interne a una anta battente, tamburate, lisce, rivestito in laminato colore Bianco RAL da definire a scelta della D.L., da campionare per approvazione. Dimensione porta tipo P05: 70x210 cm. Installazione di maniglia completa di nottolino e serratura, marca modello e finitura da definire e campionare per approvazione della D.L. Inclusi fermaporta a pavimento e pompa di ritorno. Prevedere il rialzo della porta ad 1 cm da terra per impianti meccanici. | Opere da falegname | Porte in legno
P04 - Porta tamburata a un battente in legno, dim. 80x210 cm - antibagno e servizi igienici - Neulift Fornitura e posa in opera su nuove pareti in cartongesso e su pareti esistenti, di porte interne a una anta battente, tamburate, lisce, rivestito in laminato colore Bianco RAL da definire a scelta della D.L., da campionare per approvazione. Dimensione porta tipo P04: 80x210 cm. Installazione di maniglia Sigma serie Alice completa di serratura finitura cromo satinato da definire e campionare per approvazione della D.L. Inclusi fermaporta a pavimento e pompa di ritorno. Nel prezzo si intendono compresi e compensati il rilievo, l'oneri per la posa a livello secondo quote di progetto, la sigillatura delle porte con il contesto edile, l'idonea campionatura completa di accessori che l'Appaltatore dovrà presentare prima dell'inizio dei lavori, il rispetto della marcatura CE e la Dichiarazione di Produzione di Prodotto DOP per i prodotti di costruzione prevista dal Regolamento n. 305/2011 (UE) e quanto altro necessario per dare il lavoro finito a regola d’arte. | Opere da falegname | Porte in legno
Porta tamburata a un battente in legno, dim. | Opere da falegname | Porte in legno
WD06 - Porta interna in legno, a singola anta a battente, rasomuro, finitura laccata opaca, dim. 80x240 cm Fornitura e posa in opera su pareti in cartongesso, di porte rasomuro, tamburate, lisce, impiallacciate, a una anta a battente, a tutta altezza, dim. 80x240 cm, resistenti all’umidità, con classe di reazione al fuoco B.s2.d0, composte da telaio in alluminio estruso lega EN AW 6060 (Anticorodal 063), predisposto per movimento di apertura del pannello a Tirare o a Spingere. Verniciabile con idropitture di buona qualità, smalti, ecc. con dimensione adatte allo spessore delle pareti dove saranno montate. | Opere da falegname | Porte in legno
WD04 - Sportello rasomuro, a tutta altezza, a doppia anta, per chiusura vani tecnici, dim. 160(80+80)x240 cm Fornitura e posa come indicato negli elaborati grafici di progetto, di sportelli rasomuro a due ante battenti a tutta altezza, dim. 160(80+80)x240 cm, per chiusura vani tecnici installati su parete in cartongesso, realizzati su misura e costituiti da: Telaio in alluminio estruso anodizzato anticorrosione rivestito con primer, per favorire l’adesione e l’aggrappaggio delle pitture murali. | Opere da falegname | Porte in legno
WDS03 - Porta scorrevole in legno tinteggiata dello stesso RAL della parete su cui è posizionata, dim. 90x210cm Fornitura e posa di porta interna cieca scorrevole in legno, tamburata impiallacciata con laminato plastico melaminico da entrambi i lati, passaggio netto 90 cm, H 210 cm, dimensioni totali 90x210cm, colore come parete da definire e campionare a scelta della DL e da sottoporre per approvazione, incluso nottolino di chiusura rotondo, coprifili in legno con la stessa finitura della porta, colore da definire a scelta della DL, Rw ≥ 40 dB. | Opere da falegname | Porte in legno
WDS03 - Fornitura e posa di porta interna cieca scorrevole in legno tipo Bertolotto effetto Legno, modello 200T, tamburata impiallacciata con laminato plastico melaminico da entrambi i lati, colore Bianco B011, passaggio netto 120 cm, H 210 cm, dimensioni totali 120x210cm, da definire e campionare a scelta della DL e da sottoporre per approvazione, incluso nottolino di chiusura rotondo, sistema di chiusura automatica, anta rialzata 3cm. | Opere da falegname | Porte in legno
WD07 - Porta interna in legno, a singola anta a battente, rasomuro, finitura laccata opaca, dim. 90x240 cm Fornitura e posa in opera su pareti in cartongesso, di porte rasomuro, tamburate, lisce, impiallacciate, a una anta a battente, a tutta altezza, dim. 80x240 cm, resistenti all’umidità, con classe di reazione al fuoco B.s2.d0, composte da telaio in alluminio estruso lega EN AW 6060 (Anticorodal 063), predisposto per movimento di apertura del pannello a Tirare o a Spingere. Verniciabile con idropitture di buona qualità, smalti, ecc. con dimensione adatte allo spessore delle pareti dove saranno montate. | Opere da falegname | Porte in legno
P05 - Porta tamburata filomuro, tipo Garofali, dim. 70x210 cm, con nottolino libero/occupato Fornitura e posa in opera di porte interne tamburate a un’anta battente tipo Garofoli Filomuro modello Munia1/L, da campionare per approvazione della D.L., dim. 70x210 cm, costituite dai seguenti elementi principali: Telaio in alluminio per garantire perfetto ancoraggio alle pareti in cartongesso o murature esistenti. | Opere da falegname | Porte in legno
P06 - Porta tamburata a doppio battente in legno, dim. (90+30)x240 cm - multipurpose - Kone Fornitura e posa in opera su nuove pareti in cartongesso e su pareti esistenti, di porte interne a due ante battenti, tamburate, lisce, in legno impiallacciato da entrambi i lati colore Bianco RAL da definire a scelta della D.L., da campionare per approvazione. Dimensione porta tipo P06: (90+30)x240 cm. Inclusi maniglione antipanico, fermaporta a pavimento e pompa di ritorno. | Opere da falegname | Porte in legno
Porta tamburata a un battente in legno, dim. 80x210 cm - servizi igienici uomo e donna - Neulift Fornitura e posa in opera su nuove pareti in cartongesso e su pareti esistenti, di porte interne a una anta battente, tamburate, lisce, rivestito in laminato colore Bianco RAL da definire a scelta della D.L., da campionare per approvazione. Dimensione porta tipo P05: 70x210 cm. Installazione di maniglia completa di nottolino e serratura, marca modello e finitura da definire e campionare per approvazione della D.L. Inclusi fermaporta a pavimento e pompa di ritorno. Prevedere il rialzo della porta ad 1 cm da terra per impianti meccanici. Nel prezzo si intendono compresi e compensati il rilievo, l'oneri per la posa a livello secondo quote di progetto, la sigillatura delle porte con il contesto edile, l'idonea campionatura completa di accessori che l'Appaltatore dovrà presentare prima dell'inizio dei lavori, il rispetto della marcatura CE e la Dichiarazione di Produzione di Prodotto DOP per i prodotti di costruzione prevista dal Regolamento n. | Opere da falegname | Porte in legno
WD04 - Sportello rasomuro, a tutta altezza, a doppia anta, per chiusura vani tecnici, dim. 160(80+80)x240 cm Fornitura e posa come indicato negli elaborati grafici di progetto, di sportelli rasomuro a due ante battenti a tutta altezza, dim. 160(80+80)x240 cm, per chiusura vani tecnici installati su parete in cartongesso, realizzati su misura e costituiti da: Telaio in alluminio estruso anodizzato anticorrosione rivestito con primer, per favorire l’adesione e l’aggrappaggio delle pitture murali. | Opere da falegname | Porte in legno
P03 - Porta tamburata filomuro, tipo Garofali, dim. 90x240 cm, Rw≥38 dB Fornitura e posa in opera di porte interne tamburate a un’anta battente tipo Garofoli Filomuro modello Munia1/L, da campionare per approvazione della D.L., dim. 90x240 cm, Rw≥38 dB, costituite dai seguenti elementi principali: Telaio in alluminio per garantire perfetto ancoraggio alle pareti in cartongesso o murature esistenti. | Opere da falegname | Porte in legno
Porta tamburata con apertura a battente tinteggiata dello stesso RAL della parete su cui è posizionata, dim. 90x210cm Fornitura e posa di porta interna cieca a singolo battente in legno, tamburata impiallacciata con laminato plastico melaminico da entrambi i lati, passaggio netto 90 cm, H 210 cm, dimensioni totali 90x210cm, colore da come parete definire e campionare a scelta della DL e da sottoporre per approvazione, incluso nottolino di chiusura rotondo, sistema di chiusura automatica, anta rialzata 3cm, maniglia in acciaio tipo bertolotto antiaggancio satinata, coprifili in legno con la stessa finitura della porta, Rw ≥ 40 dB. Per le porte d'ingresso ai bagni prevedere pompa di ritorno. Sono compresi gli oneri per il trasporto, per eventuali assistenze murarie, tutti gli accessori per idoneo fissaggio e quant'altro necessario per dare il lavoro finito a regola d'arte. | Opere da falegname | Porte in legno
WDS02 - Porta interna scorrevole, tamburata in legno, ricoperta con laminato ad alta pressione (HPL) su i due lati, dim. 90x240 cm Fornitura e posa in opera, come indicato negli elaborati grafici di progetto, di porte scorrevoli, dim. 90x240 cm, tamburate, lisce, scorrevoli interno muro resistenti all’umidità, con classe di reazione al fuoco B.s2.d0, composte da: Controtelaio per porta scorrevole a scomparsa tipo Scrigno, realizzato in lega di alluminio e zinco Aluzinc, con struttura aperta e sistema di assemblaggio ad incastro, comprensivo di doppi fianchi laterali in lamiera zincata grecata dello spessore 7/10mm, guida di scorrimento removibile, sottoporta in lamiera zincata, guidaporta, carrelli di scorrimento, fermo di battuta; Anta tamburata spessore 40 mm, composta da telaio perimetrale in legno duro, riempitivo a struttura alveolare nido d'ape in cartone plastificato dello spessore di 35 mm con irrigidimenti per porte con altezza 240 cm, rivestito sulle due facce con pannelli in MDF levigato con superficie trattata con magnesite, idonea a ricevere la finitura opaca di colore come dal contesto parete dove le porte sono inserite, colore RAL 9003 a scelta della D.L. da definire e campionare per approvazione. Anta rialzata da filo pavimento di 20 mm. | Opere da falegname | Porte in legno
Porta in legno a battente con pompa di ritorno, dim. cm 90x240cm Fornitura e posa in opera su nuove pareti in cartongesso e su pareti esistenti, di porte interne a una anta battente, tamburate, lisce, rivestito in laminato colore RAL da definire a scelta della D.L., da campionare per approvazione. Dimensione porta 90x240 cm. Tenuta acustica Rw ≥ 35 dB. Installazione di maniglia Sigma serie Alice completa di serratura finitura cromo satinato da definire e campionare per approvazione della D.L. Inclusi fermaporta a pavimento, cerniere a scomparsa, chiudiporta a scomparsa e pompa di ritorno. | Opere da falegname | Porte in legno
Porta interna scorrevole, tamburata in legno, ricoperta con laminato ad alta pressione (HPL) su i due lati, dim. 80x240 cm Fornitura e posa in opera, come indicato negli elaborati grafici di progetto, di porte scorrevoli, dim. 80x240 cm, tamburate, lisce, scorrevoli interno muro resistenti all’umidità, con classe di reazione al fuoco B.s2.d0, composte da: Controtelaio per porta scorrevole a scomparsa tipo Scrigno, realizzato in lega di alluminio e zinco Aluzinc, con struttura aperta e sistema di assemblaggio ad incastro, comprensivo di doppi fianchi laterali in lamiera zincata grecata dello spessore 7/10mm, guida di scorrimento removibile, sottoporta in lamiera zincata, guidaporta, carrelli di scorrimento, fermo di battuta; Anta tamburata spessore 40 mm, composta da telaio perimetrale in legno duro, riempitivo a struttura alveolare nido d'ape in cartone plastificato dello spessore di 35 mm con irrigidimenti per porte con altezza 240 cm, rivestito sulle due facce con pannelli in MDF levigato con superficie trattata con magnesite, iidonea a ricevere la finitura opaca di colore come dal contesto parete dove le porte sono inserite, colore RAL 9003 a scelta della D.L. | Opere da falegname | Porte in legno
Porta scorrevole in legno tinteggiata dello stesso RAL della parete su cui è posizionata, dim. 90x210cm Fornitura e posa di porta interna cieca scorrevole in legno, tamburata impiallacciata con laminato plastico melaminico da entrambi i lati, passaggio netto 90 cm, H 210 cm, dimensioni totali 90x210cm, colore come parete da definire e campionare a scelta della DL e da sottoporre per approvazione, incluso nottolino di chiusura rotondo, coprifili in legno con la stessa finitura della porta, colore da definire a scelta della DL, Rw ≥ 40 dB. Serratura e maniglia inclusi, marca e modello da definire, copmreso anche una maggiorazione per ripristino della muratura esistente a seguito della demolizione della porta esistente. | Opere da falegname | Porte in legno
WDS01 - Porta interna scorrevole, tamburata in legno, ricoperta con laminato ad alta pressione (HPL) su i due lati, dim. 80x240 cm Fornitura e posa in opera, come indicato negli elaborati grafici di progetto, di porte scorrevoli, dim. 80x240 cm, tamburate, lisce, scorrevoli interno muro resistenti all’umidità, con classe di reazione al fuoco B.s2.d0, composte da: Controtelaio per porta scorrevole a scomparsa tipo Scrigno, realizzato in lega di alluminio e zinco Aluzinc, con struttura aperta e sistema di assemblaggio ad incastro, comprensivo di doppi fianchi laterali in lamiera zincata grecata dello spessore 7/10mm, guida di scorrimento removibile, sottoporta in lamiera zincata, guidaporta, carrelli di scorrimento, fermo di battuta; Anta tamburata spessore 40 mm, composta da telaio perimetrale in legno duro, riempitivo a struttura alveolare nido d'ape in cartone plastificato dello spessore di 35 mm con irrigidimenti per porte con altezza 240 cm, rivestito sulle due facce con pannelli in MDF levigato con superficie trattata con magnesite, iidonea a ricevere la finitura opaca di colore come dal contesto parete dove le porte sono inserite, colore RAL 9003 a scelta della D.L. da definire e campionare per approvazione. | Opere da falegname | Porte in legno
Porta tamburata a un battente in legno, dim. 90x210 cm Fornitura e posa in opera su nuove pareti in cartongesso e su pareti esistenti, di porte interne a una anta battente, tamburate, lisce, rivestito in laminato colore Bianco RAL da definire a scelta della D.L., da campionare per approvazione. Dimensione porta tipo P03: 90x210 cm. Tenuta acustica Rw ≥ 35 dB. Installazione di maniglia Sigma serie Alice completa di serratura finitura cromo satinato da definire e campionare per approvazione della D.L. Inclusi fermaporta a pavimento, cerniere a scomparsa, chiudiporta a scomparsa e pompa di ritorno. Nel prezzo si intendono compresi e compensati il rilievo, l'oneri per la posa a livello secondo quote di progetto, la sigillatura delle porte con il contesto edile, l'idonea campionatura completa di accessori che l'Appaltatore dovrà presentare prima dell'inizio dei lavori, il rispetto della marcatura CE e la Dichiarazione di Produzione di Prodotto DOP per i prodotti di costruzione prevista dal Regolamento n. | Opere da falegname | Porte in legno
Porta interna in legno, a singola anta a battente, rasomuro, finitura laccata opaca, dim. 90x240 cm Fornitura e posa in opera su pareti in cartongesso, di porte rasomuro, tamburate, lisce, impiallacciate, a una anta a battente, a tutta altezza, dim. 80x240 cm, resistenti all’umidità, con classe di reazione al fuoco B.s2.d0, composte da telaio in alluminio estruso lega EN AW 6060 (Anticorodal 063), predisposto per movimento di apertura del pannello a Tirare o a Spingere. Verniciabile con idropitture di buona qualità, smalti, ecc. con dimensione adatte allo spessore delle pareti dove saranno montate. Fornito con pannelli distanziatori in OSB3 di spessore 25 mm pre-assemblati per garantire la perfetta squadratura del telaio durante la posa in opera. Battente in tamburato, spessore 45 mm, con telaio perimetrale in legno con doppio massello, con anima costituita da nido d'ape in cartone plastificato dello spessore di 35 mm, rivestito su ambo le facce con pannelli in MDF. Finitura dell’anta: idonea a ricevere la finitura opaca di colore come dal contesto parete dove le porte sono inserite, colore RAL 9003 da definire e campionare per approvazione della D.L Anta sollevata da terra di 2 cm. Battute perimetrale e guarnizioni in PVC. Classe E1 bassa emissione di formaldeide. Ferramenta di portata, manovra e bloccaggio con caratteristiche e qualità idonee al uso cui è destinata. Cerniere con tripla regolazione (altezza, larghezza, profondità) per una perfetta calibrazione della luce perimetrale tra la porta e la parete composta da 2 cerniere in acciaio del tipo a scomparsa. La porta sarà inoltre dotata dei seguenti accessori: Serratura a cilindro europeo con piano chiavi; Maniglie verticale, in acciaio satinato, marca, modello, da definire e campionare per approvazione della D.L.; Chiudiporta a scomparsa integrato. Nel prezzo si intendono compresi e compensati l'oneri per il rilievo, il trasporto il calo a piè d’opera, per la posa a livello secondo quote di progetto, la sigillatura delle porte con il contesto edile, l'idonea campionatura completa di accessori che l'Appaltatore dovrà presentare prima dell'inizio dei lavori, il rispetto della marcatura CE e la Dichiarazione di Produzione di Prodotto DOP per i prodotti di costruzione prevista dal Regolamento n. 305/2011 (UE) e quanto altro necessario per dare il lavoro finito a regola d'arte. | Opere da falegname | Porte in legno
WD03 - Porta tamburata con apertura a battente tinteggiata dello stesso RAL della parete su cui è posizionata, dim. 90x210cm Fornitura e posa di porta interna cieca a singolo battente in legno, tamburata impiallacciata con laminato plastico melaminico da entrambi i lati, passaggio netto 90 cm, H 210 cm, dimensioni totali 90x210cm, colore da come parete definire e campionare a scelta della DL e da sottoporre per approvazione, incluso nottolino di chiusura rotondo, sistema di chiusura automatica, anta rialzata 3cm, maniglia in acciaio tipo bertolotto antiaggancio satinata, coprifili in legno con la stessa finitura della porta, Rw ≥ 40 dB. Per le porte d'ingresso ai bagni prevedere pompa di ritorno. Sono compresi gli oneri per il trasporto, per eventuali assistenze murarie, tutti gli accessori per idoneo fissaggio e quant'altro necessario per dare il lavoro finito a regola d'arte. | Opere da falegname | Porte in legno
Porta scorrevole in legno tinteggiata dello stesso RAL della parete su cui è posizionata, dim. 90x210cm Fornitura e posa di porta interna cieca scorrevole in legno, tamburata impiallacciata con laminato plastico melaminico da entrambi i lati, passaggio netto 90 cm, H 210 cm, dimensioni totali 90x210cm, colore come parete da definire e campionare a scelta della DL e da sottoporre per approvazione, incluso nottolino di chiusura rotondo, coprifili in legno con la stessa finitura della porta, colore da definire a scelta della DL, Rw ≥ 40 dB. Serratura e maniglia inclusi, marca e modello da definire, copmreso anche una maggiorazione per ripristino della muratura esistente a seguito della demolizione della porta esistente. | Opere da falegname | Porte in legno
WDS01 - Porta interna scorrevole, tamburata in legno, ricoperta con laminato ad alta pressione (HPL) su i due lati, dim. 80x240 cm Fornitura e posa in opera, come indicato negli elaborati grafici di progetto, di porte scorrevoli, dim. 80x240 cm, tamburate, lisce, scorrevoli interno muro resistenti all’umidità, con classe di reazione al fuoco B.s2.d0, composte da: Controtelaio per porta scorrevole a scomparsa tipo Scrigno, realizzato in lega di alluminio e zinco Aluzinc, con struttura aperta e sistema di assemblaggio ad incastro, comprensivo di doppi fianchi laterali in lamiera zincata grecata dello spessore 7/10mm, guida di scorrimento removibile, sottoporta in lamiera zincata, guidaporta, carrelli di scorrimento, fermo di battuta; Anta tamburata spessore 40 mm, composta da telaio perimetrale in legno duro, riempitivo a struttura alveolare nido d'ape in cartone plastificato dello spessore di 35 mm con irrigidimenti per porte con altezza 240 cm, rivestito sulle due facce con pannelli in MDF levigato con superficie trattata con magnesite, iidonea a ricevere la finitura opaca di colore come dal contesto parete dove le porte sono inserite, colore RAL 9003 a scelta della D.L. da definire e campionare per approvazione. Anta rialzata da filo pavimento di 20 mm. La porta sarà inoltre dotata dei seguenti accessori: Maniglia tipo ad incasso per porte scorrevoli da campionare per approvazione della D.L. | Opere da falegname | Porte in legno
WD03 - Porta tamburata con apertura a battente tinteggiata dello stesso RAL della parete su cui è posizionata, dim. | Opere da falegname | Porte in legno
Porta scorrevole in legno tinteggiata dello stesso RAL della parete su cui è posizionata, dim. 90x210cm Fornitura e posa di porta interna cieca scorrevole in legno, tamburata impiallacciata con laminato plastico melaminico da entrambi i lati, passaggio netto 90 cm, H 210 cm, dimensioni totali 90x210cm, colore come parete da definire e campionare a scelta della DL e da sottoporre per approvazione, incluso nottolino di chiusura rotondo, coprifili in legno con la stessa finitura della porta, colore da definire a scelta della DL, Rw ≥ 40 dB. Serratura e maniglia inclusi, marca e modello da definire, copmreso anche una maggiorazione per ripristino della muratura esistente a seguito della demolizione della porta esistente. Sono compresi gli oneri per il trasporto, per eventuali assistenze murarie, tutti gli accessori per idoneo fissaggio e quant'altro necessario per dare il lavoro finito a regola d'arte. E' compresa la maggiorazione per ripristino della muratura esistente a seguito della demolizione della porta esistente. | Opere da falegname | Porte in legno
WDS03 - Porta interna scorrevole, tamburata in legno, ricoperta con laminato ad alta pressione (HPL) su i due lati, dim. 90x210 cm Fornitura e posa in opera, come indicato negli elaborati grafici di progetto, di porte scorrevoli, dim. 90x210 cm, tamburate, lisce, scorrevoli interno muro resistenti all’umidità, con classe di reazione al fuoco B.s2.d0, composte da: Controtelaio per porta scorrevole a scomparsa tipo Scrigno, realizzato in lega di alluminio e zinco Aluzinc, con struttura aperta e sistema di assemblaggio ad incastro, comprensivo di doppi fianchi laterali in lamiera zincata grecata dello spessore 7/10mm, guida di scorrimento removibile, sottoporta in lamiera zincata, guidaporta, carrelli di scorrimento, fermo di battuta; Anta tamburata spessore 40 mm, composta da telaio perimetrale in legno duro, riempitivo a struttura alveolare nido d'ape in cartone plastificato dello spessore di 35 mm con irrigidimenti per porte con altezza 240 cm, rivestito sulle due facce con pannelli in MDF levigato con superficie trattata con magnesite, idonea a ricevere la finitura opaca di colore come dal contesto parete dove le porte sono inserite, colore RAL 9003 a scelta della D.L. da definire e campionare per approvazione. Anta rialzata da filo pavimento di 20 mm. La porta sarà dotata dei seguenti accessori: Maniglia tipo ad incasso per porte scorrevoli da campionare per approvazione della D.L. posata ad altezza mm 960 da quota pavimento, come da DPR del 24/07/96; Sistema di chiudiporta invisibile dall’esterno per porte scorrevoli applicato su telaio e anta scorrevole. Nel prezzo si intendono compresi e compensati l'oneri per il rilievo, il trasporto il calo a piè d’opera, per la posa a livello secondo quote di progetto, la sigillatura delle porte con il contesto edile, l'idonea campionatura completa di accessori che l'Appaltatore dovrà presentare prima dell'inizio dei lavori, il rispetto della marcatura CE e la Dichiarazione di Produzione di Prodotto DOP per i prodotti di costruzione prevista dal Regolamento n. 305/2011 (UE) e quanto altro necessario per dare il lavoro finito a regola d'arte. | Opere da falegname | Porte in legno
Porta tamburata a un battente in legno, dim. 80x210 cm - antibagno e servizi igienici Fornitura e posa in opera su nuove pareti in cartongesso e su pareti esistenti, di porte interne a una anta battente, tamburate, lisce, rivestito in laminato colore Bianco RAL da definire a scelta della D.L., da campionare per approvazione. Dimensione porta tipo P04: 80x210 cm. Installazione di maniglia Sigma serie Alice completa di serratura finitura cromo satinato da definire e campionare per approvazione della D.L. Inclusi fermaporta a pavimento e pompa di ritorno. Nel prezzo si intendono compresi e compensati il rilievo, l'oneri per la posa a livello secondo quote di progetto, la sigillatura delle porte con il contesto edile, l'idonea campionatura completa di accessori che l'Appaltatore dovrà presentare prima dell'inizio dei lavori, il rispetto della marcatura CE e la Dichiarazione di Produzione di Prodotto DOP per i prodotti di costruzione prevista dal Regolamento n. | Opere da falegname | Porte in legno
P09 - Porta interna tamburata va e vieni a due ante, con apertura bidirezionale, dim. | Opere da falegname | Porte in legno
WDS03 - Porta scorrevole in legno tinteggiata dello stesso RAL della parete su cui è posizionata, dim. 90x210cm Fornitura e posa di porta interna cieca scorrevole in legno, tamburata impiallacciata con laminato plastico melaminico da entrambi i lati, passaggio netto 90 cm, H 210 cm, dimensioni totali 90x210cm, colore come parete da definire e campionare a scelta della DL e da sottoporre per approvazione, incluso nottolino di chiusura rotondo, coprifili in legno con la stessa finitura della porta, colore da definire a scelta della DL, Rw ≥ 40 dB. | Opere da falegname | Porte in legno
P03 - Porta tamburata filomuro, tipo Garofali, dim. 90x240 cm, Rw≥38 dB Fornitura e posa in opera di porte interne tamburate a un’anta battente tipo Garofoli Filomuro modello Munia1/L, da campionare per approvazione della D.L., dim. 90x240 cm, Rw≥38 dB, costituite dai seguenti elementi principali: Telaio in alluminio per garantire perfetto ancoraggio alle pareti in cartongesso o murature esistenti. Anta tamburata complanare al muro, finitura grezza, preparazione del pannello con una mano di fondo acrilica per tinteggiatura in opera con smalto all’acqua lavabile opaco, colore RAL, da definire e campionare per approvazione della D.L. Cerniere a scomparsa, in numero adeguato all’uso della porta. Serratura magnetica, da campionare e sottoporre all’approvazione della D.L. Maniglia, tipo ICE2018, finitura cromata satinata, da definire e campionare per approvazione della D.L., posta ad altezza 960mm, da quota pavimento, come da DPR del 24/07/96. | Opere da falegname | Porte in legno
Sportello rasomuro, a tutta altezza, a doppia anta, per chiusura vani tecnici, dim. 160(80+80)x240 cm Fornitura e posa come indicato negli elaborati grafici di progetto, di sportelli rasomuro a due ante battenti a tutta altezza, dim. | Opere da falegname | Porte in legno
WDS01 - Porta interna scorrevole, tamburata in legno, ricoperta con laminato ad alta pressione (HPL) su i due lati, dim. 80x240 cm Fornitura e posa in opera, come indicato negli elaborati grafici di progetto, di porte scorrevoli, dim. 80x240 cm, tamburate, lisce, scorrevoli interno muro resistenti all’umidità, con classe di reazione al fuoco B.s2.d0, composte da: Controtelaio per porta scorrevole a scomparsa tipo Scrigno, realizzato in lega di alluminio e zinco Aluzinc, con struttura aperta e sistema di assemblaggio ad incastro, comprensivo di doppi fianchi laterali in lamiera zincata grecata dello spessore 7/10mm, guida di scorrimento removibile, sottoporta in lamiera zincata, guidaporta, carrelli di scorrimento, fermo di battuta; Anta tamburata spessore 40 mm, composta da telaio perimetrale in legno duro, riempitivo a struttura alveolare nido d'ape in cartone plastificato dello spessore di 35 mm con irrigidimenti per porte con altezza 240 cm, rivestito sulle due facce con pannelli in MDF levigato con superficie trattata con magnesite, iidonea a ricevere la finitura opaca di colore come dal contesto parete dove le porte sono inserite, colore RAL 9003 a scelta della D.L. da definire e campionare per approvazione. Anta rialzata da filo pavimento di 20 mm. La porta sarà inoltre dotata dei seguenti accessori: Maniglia tipo ad incasso per porte scorrevoli da campionare per approvazione della D.L. posata ad altezza mm 960 da quota pavimento, come da DPR del 24/07/96; Sistema di chiudiporta invisibile dall’esterno per porte scorrevoli applicato su telaio e anta scorrevole. Nel prezzo si intendono compresi e compensati l'oneri per il rilievo, il trasporto il calo a piè d’opera, per la posa a livello secondo quote di progetto, la sigillatura delle porte con il contesto edile, l'idonea campionatura completa di accessori che l'Appaltatore dovrà presentare prima dell'inizio dei lavori, il rispetto della marcatura CE e la Dichiarazione di Produzione di Prodotto DOP per i prodotti di costruzione prevista dal Regolamento n. | Opere da falegname | Porte in legno
WDS03 - Porta interna scorrevole, tamburata in legno, ricoperta con laminato ad alta pressione (HPL) su i due lati, dim. 90x210 cm Fornitura e posa in opera, come indicato negli elaborati grafici di progetto, di porte scorrevoli, dim. 90x210 cm, tamburate, lisce, scorrevoli interno muro resistenti all’umidità, con classe di reazione al fuoco B.s2.d0, composte da: Controtelaio per porta scorrevole a scomparsa tipo Scrigno, realizzato in lega di alluminio e zinco Aluzinc, con struttura aperta e sistema di assemblaggio ad incastro, comprensivo di doppi fianchi laterali in lamiera zincata grecata dello spessore 7/10mm, guida di scorrimento removibile, sottoporta in lamiera zincata, guidaporta, carrelli di scorrimento, fermo di battuta; Anta tamburata spessore 40 mm, composta da telaio perimetrale in legno duro, riempitivo a struttura alveolare nido d'ape in cartone plastificato dello spessore di 35 mm con irrigidimenti per porte con altezza 240 cm, rivestito sulle due facce con pannelli in MDF levigato con superficie trattata con magnesite, idonea a ricevere la finitura opaca di colore come dal contesto parete dove le porte sono inserite, colore RAL 9003 a scelta della D.L. da definire e campionare per approvazione. Anta rialzata da filo pavimento di 20 mm. La porta sarà dotata dei seguenti accessori: Maniglia tipo ad incasso per porte scorrevoli da campionare per approvazione della D.L. posata ad altezza mm 960 da quota pavimento, come da DPR del 24/07/96; Sistema di chiudiporta invisibile dall’esterno per porte scorrevoli applicato su telaio e anta scorrevole. | Opere da falegname | Porte in legno
Porta scorrevole in legno tinteggiata dello stesso RAL della parete su cui è posizionata, dim. | Opere da falegname | Porte in legno
Porta tamburata con apertura a battente tinteggiata dello stesso RAL della parete su cui è posizionata, dim. | Opere da falegname | Porte in legno
P01 - Porta in legno a battente con pompa di ritorno, dim. cm 90x240cm Fornitura e posa in opera su nuove pareti in cartongesso e su pareti esistenti, di porte interne a una anta battente, tamburate, lisce, rivestito in laminato colore RAL da definire a scelta della D.L., da campionare per approvazione. Dimensione porta 90x240 cm. Tenuta acustica Rw ≥ 35 dB. Installazione di maniglia Sigma serie Alice completa di serratura finitura cromo satinato da definire e campionare per approvazione della D.L. | Opere da falegname | Porte in legno
Porta scorrevole in legno tinteggiata dello stesso RAL della parete su cui è posizionata, dim. 90x210cm Fornitura e posa di porta interna cieca scorrevole in legno, tamburata impiallacciata con laminato plastico melaminico da entrambi i lati, passaggio netto 90 cm, H 210 cm, dimensioni totali 90x210cm, colore come parete da definire e campionare a scelta della DL e da sottoporre per approvazione, incluso nottolino di chiusura rotondo, coprifili in legno con la stessa finitura della porta, colore da definire a scelta della DL, Rw ≥ 40 dB. | Opere da falegname | Porte in legno
Porta tamburata a un battente in legno, dim. 90x210 cm Fornitura e posa in opera su nuove pareti in cartongesso e su pareti esistenti, di porte interne a una anta battente, tamburate, lisce, rivestito in laminato colore Bianco RAL da definire a scelta della D.L., da campionare per approvazione. Dimensione porta tipo P03: 90x210 cm. Tenuta acustica Rw ≥ 35 dB. Installazione di maniglia Sigma serie Alice completa di serratura finitura cromo satinato da definire e campionare per approvazione della D.L. Inclusi fermaporta a pavimento, cerniere a scomparsa, chiudiporta a scomparsa e pompa di ritorno. Nel prezzo si intendono compresi e compensati il rilievo, l'oneri per la posa a livello secondo quote di progetto, la sigillatura delle porte con il contesto edile, l'idonea campionatura completa di accessori che l'Appaltatore dovrà presentare prima dell'inizio dei lavori, il rispetto della marcatura CE e la Dichiarazione di Produzione di Prodotto DOP per i prodotti di costruzione prevista dal Regolamento n. 305/2011 (UE) e quanto altro necessario per dare il lavoro finito a regola d’arte. | Opere da falegname | Porte in legno
WD06 - Porta interna in legno, a singola anta a battente, rasomuro, finitura laccata opaca, dim. 80x240 cm Fornitura e posa in opera su pareti in cartongesso, di porte rasomuro, tamburate, lisce, impiallacciate, a una anta a battente, a tutta altezza, dim. | Opere da falegname | Porte in legno
Porta interna scorrevole, tamburata in legno, ricoperta con laminato ad alta pressione (HPL) su i due lati, dim. 90x240 cm Fornitura e posa in opera, come indicato negli elaborati grafici di progetto, di porte scorrevoli, dim. 90x240 cm, tamburate, lisce, scorrevoli interno muro resistenti all’umidità, con classe di reazione al fuoco B.s2.d0, composte da: Controtelaio per porta scorrevole a scomparsa tipo Scrigno, realizzato in lega di alluminio e zinco Aluzinc, con struttura aperta e sistema di assemblaggio ad incastro, comprensivo di doppi fianchi laterali in lamiera zincata grecata dello spessore 7/10mm, guida di scorrimento removibile, sottoporta in lamiera zincata, guidaporta, carrelli di scorrimento, fermo di battuta; Anta tamburata spessore 40 mm, composta da telaio perimetrale in legno duro, riempitivo a struttura alveolare nido d'ape in cartone plastificato dello spessore di 35 mm con irrigidimenti per porte con altezza 240 cm, rivestito sulle due facce con pannelli in MDF levigato con superficie trattata con magnesite, idonea a ricevere la finitura opaca di colore come dal contesto parete dove le porte sono inserite, colore RAL 9003 a scelta della D.L. da definire e campionare per approvazione. | Opere da falegname | Porte in legno
WD03 - Porta tamburata con apertura a battente tinteggiata dello stesso RAL della parete su cui è posizionata, dim. | Opere da falegname | Porte in legno
P04 - Porta tamburata filomuro, tipo Garofali, dim. 80x210 cm Fornitura e posa in opera di porte interne tamburate a un’anta battente tipo Garofoli Filomuro modello Munia1/L, da campionare per approvazione della D.L., dim. | Opere da falegname | Porte in legno
WD01 - Porta tamburata con apertura a battente tinteggiata dello stesso RAL della parete su cui è posizionata, dim. 70x210cm Fornitura e posa di porta interna cieca a singolo battente in legno, tamburata impiallacciata con laminato plastico melaminico da entrambi i lati, passaggio netto 70 cm, H 210 cm, dimensioni totali 70x210cm, colore come parete da definire e campionare a scelta della DL e da sottoporre per approvazione, incluso nottolino di chiusura rotondo, sistema di chiusura automatica, anta rialzata 3cm, maniglia in acciaio tipo bertolotto antiaggancio satinata, coprifili in legno con la stessa finitura della porta, Rw ≥ 40 dB. Sono compresi gli oneri per il trasporto, per eventuali assistenze murarie, tutti gli accessori per idoneo fissaggio e quant'altro necessario per dare il lavoro finito a regola d'arte. | Opere da falegname | Porte in legno
WDS02 - Porta interna scorrevole, tamburata in legno, ricoperta con laminato ad alta pressione (HPL) su i due lati, dim. 90x240 cm Fornitura e posa in opera, come indicato negli elaborati grafici di progetto, di porte scorrevoli, dim. 90x240 cm, tamburate, lisce, scorrevoli interno muro resistenti all’umidità, con classe di reazione al fuoco B.s2.d0, composte da: Controtelaio per porta scorrevole a scomparsa tipo Scrigno, realizzato in lega di alluminio e zinco Aluzinc, con struttura aperta e sistema di assemblaggio ad incastro, comprensivo di doppi fianchi laterali in lamiera zincata grecata dello spessore 7/10mm, guida di scorrimento removibile, sottoporta in lamiera zincata, guidaporta, carrelli di scorrimento, fermo di battuta; Anta tamburata spessore 40 mm, composta da telaio perimetrale in legno duro, riempitivo a struttura alveolare nido d'ape in cartone plastificato dello spessore di 35 mm con irrigidimenti per porte con altezza 240 cm, rivestito sulle due facce con pannelli in MDF levigato con superficie trattata con magnesite, idonea a ricevere la finitura opaca di colore come dal contesto parete dove le porte sono inserite, colore RAL 9003 a scelta della D.L. da definire e campionare per approvazione. Anta rialzata da filo pavimento di 20 mm. La porta sarà dotata dei seguenti accessori: Maniglia tipo ad incasso per porte scorrevoli da campionare per approvazione della D.L. posata ad altezza mm 960 da quota pavimento, come da DPR del 24/07/96; Nottolino di chiusura con indicazione libero/occupato, da campionare per approvazione della D.L.; Sistema di chiudiporta invisibile dall’esterno per porte scorrevoli applicato su telaio e anta scorrevole. Nel prezzo si intendono compresi e compensati l'oneri per il rilievo, il trasporto il calo a piè d’opera, per la posa a livello secondo quote di progetto, la sigillatura delle porte con il contesto edile, l'idonea campionatura completa di accessori che l'Appaltatore dovrà presentare prima dell'inizio dei lavori, il rispetto della marcatura CE e la Dichiarazione di Produzione di Prodotto DOP per i prodotti di costruzione prevista dal Regolamento n. 305/2011 (UE) e quanto altro necessario per dare il lavoro finito a regola d'arte. | Opere da falegname | Porte in legno
P01 - Porta in legno a battente con pompa di ritorno, dim. 80x210 cm Fornitura e posa in opera su nuove pareti in cartongesso e su pareti esistenti, di porte interne a una anta battente, tamburate, lisce, rivestito in laminato colore RAL da definire a scelta della D.L., da campionare per approvazione. Dimensione porta 80x210 cm. Tenuta acustica Rw ≥ 35 dB. Installazione di maniglia tipo Sigma serie Alice completa di serratura finitura cromo satinato da definire e campionare per approvazione della D.L. | Opere da falegname | Porte in legno
WD01 - Porta tamburata con apertura a battente tinteggiata dello stesso RAL della parete su cui è posizionata, dim. | Opere da falegname | Porte in legno
Porta rasomuro tamburata con apertura a battente tinteggiata dello stesso RAL della parete su cui è posizionata, dim. | Opere da falegname | Porte in legno
WD01 - Porta tamburata con apertura a battente tinteggiata dello stesso RAL della parete su cui è posizionata, dim. | Opere da falegname | Porte in legno
Fornitura e posa di porta interna cieca a doppia anta battente in legno tipo Bertolotto effetto Legno, tamburata impiallacciata con laminato plastico melaminico da entrambi i lati, con maniglione antipanico su entrambe le ante, passaggio netto 160 cm, H 210 cm, dimensioni totali 80+80x210cm, colore Bianco, da definire e campionare a scelta della DL e da sottoporre per approvazione, incluso nottolino di chiusura rotondo, sistema di chiusura automatica, anta rialzata 3cm e predisposizione per l'elettrificazione. Inclusi serratura con riscontro elettrico senza antiripetitore a basso assorbimento, alimentato a 12Vcc/ca, contatto magnetico di stato porta ad alta sicurezza certificato IMQ integrato, passacavi, maniglione antipanico su ogni anta, coprifili in legno con la stessa finitura della porta. | Opere da falegname | Porte in legno
Porta scorrevole in legno tinteggiata dello stesso RAL della parete su cui è posizionata, dim. 80x210cm Fornitura e posa di porta interna cieca scorrevole in legno, tamburata impiallacciata con laminato plastico melaminico da entrambi i lati, colore Bianco B011, passaggio netto 80 cm, H 210 cm, dimensioni totali 80x210cm, colore come parete da definire e campionare a scelta della DL e da sottoporre per approvazione, incluso nottolino di chiusura rotondo, coprifili in legno con la stessa finitura della porta, colore da definire a scelta della DL, Rw ≥ 40 dB. | Opere da falegname | Porte in legno
WD01 - Porta tamburata con apertura a battente tinteggiata dello stesso RAL della parete su cui è posizionata, dim. | Opere da falegname | Porte in legno
Porta tamburata a un battente in legno, dim. 80x210 cm - servizi igienici uomo e donna - Neulift Fornitura e posa in opera su nuove pareti in cartongesso e su pareti esistenti, di porte interne a una anta battente, tamburate, lisce, rivestito in laminato colore Bianco RAL da definire a scelta della D.L., da campionare per approvazione. Dimensione porta tipo P05: 70x210 cm. Installazione di maniglia completa di nottolino e serratura, marca modello e finitura da definire e campionare per approvazione della D.L. | Opere da falegname | Porte in legno
Porta interna scorrevole, tamburata in legno, ricoperta con laminato ad alta pressione (HPL) su i due lati, dim. 90x240 cm Fornitura e posa in opera, come indicato negli elaborati grafici di progetto, di porte scorrevoli, dim. | Opere da falegname | Porte in legno
P01 - Porta tamburata a un battente in legno, dim. | Opere da falegname | Porte in legno
Porta scorrevole in legno tinteggiata dello stesso RAL della parete su cui è posizionata, dim. 70x210cm Fornitura e posa di porta interna cieca scorrevole in legno, tamburata impiallacciata con laminato plastico melaminico da entrambi i lati, colore Bianco B011, passaggio netto 70 cm, H 210 cm, dimensioni totali 70x210cm, colore come parete da definire e campionare a scelta della DL e da sottoporre per approvazione, incluso nottolino di chiusura rotondo, coprifili in legno con la stessa finitura della porta, colore da definire a scelta della DL, Rw ≥ 40 dB. Serratura e maniglia inclusi, marca e modello da definire. Sono compresi gli oneri per il trasporto, per eventuali assistenze murarie, tutti gli accessori per idoneo fissaggio e quant'altro necessario per dare il lavoro finito a regola d'arte. | Opere da falegname | Porte in legno
Porta tamburata a un battente in legno, dim. 80x210 cm - antibagno servizi igienici Fornitura e posa su pareti nuove in cartongesso di porta cieca interna scorrevole in legno a singola anta per bagni, tamburata e liscia, in laminato, passaggio netto 80 cm, H 210 cm, dimensioni totali 80x210 cm, colore e RAL da definire e campionare a scelta della DL e da sottoporre per approvazione. Sono inclusi il telaio di scorrimento interno alla parete, la molla di ritorno, la maniglia ad incasso per porta scorrevole, il nottolino e la serratura, marca modello e finitura da definire e campionare per apporvazione della D.L. Colore bianco RAL da campionare. | Opere da falegname | Porte in legno
Sportello rasomuro, a tutta altezza, a doppia anta, per chiusura vani tecnici, dim. 160(80+80)x240 cm Fornitura e posa come indicato negli elaborati grafici di progetto, di sportelli rasomuro a due ante battenti a tutta altezza, dim. 160(80+80)x240 cm, per chiusura vani tecnici installati su parete in cartongesso, realizzati su misura e costituiti da: Telaio in alluminio estruso anodizzato anticorrosione rivestito con primer, per favorire l’adesione e l’aggrappaggio delle pitture murali. Fornito con squadrette di fissaggio, cerniere e serratura e supporti metallici per fissare il telaio alle orditure della parete in cartongesso; Pannello porte sollevati da terra di 2cm, di spessore 18 mm, realizzati in truciolare nobilitato classe E1, bordato in ABS, con superficie trattata con magnesite, idonea a ricevere la finitura opaca di colore come dal contesto parete dove le porte sono inserite, colore RAL 9003 a scelta della D.L. da definire e campionare per approvazione; Due cerniere per fissaggio nascosto per ogni anta, regolabili su 3 assi (altezza, larghezza, profondità) per un risultato estetico perfetto; Sistema di apertura e chiusura di tipo push pull; Serratura universale per sportelli vani tecnici, compreso di chiavi. Nel prezzo si intendono compresi e compensati la realizzazione a misura, gli oneri per i meccanismi e accessori particolari necessari all'adattamento ai vari tipi di porta, per l'idonea campionatura completa di accessori che l'Appaltatore dovrà presentare prima dell'inizio dei lavori, la posa complanare alla parete le assistenze murarie e quanto altro necessario per dare il lavoro finito a regola d'arte. | Opere da falegname | Porte in legno
PO01 - Fornitura e posa di porta interna cieca a singolo battente in legno, marca e modello da definire, tamburata, passaggio netto 80 cm, H 210 cm, dimensioni totali 80x210cm, laccata colore bianco da campionare a scelta della DL e da sottoporre per approvazione, inclusi serratura, maniglia in alluminio, fermaporta a pavimento, coprifili in legno con la stessa finitura della porta, . Sono compresi gli oneri per il trasporto, per eventuali assistenze murarie, tutti gli accessori per idoneo fissaggio e quant'altro necessario per dare il lavoro finito a regola d'arte. | Opere da falegname | Porte in legno
Sportello rasomuro, a tutta altezza, a doppia anta, per chiusura vani tecnici, dim. 160(80+80)x240 cm Fornitura e posa come indicato negli elaborati grafici di progetto, di sportelli rasomuro a due ante battenti a tutta altezza, dim. 160(80+80)x240 cm, per chiusura vani tecnici installati su parete in cartongesso, realizzati su misura e costituiti da: Telaio in alluminio estruso anodizzato anticorrosione rivestito con primer, per favorire l’adesione e l’aggrappaggio delle pitture murali. Fornito con squadrette di fissaggio, cerniere e serratura e supporti metallici per fissare il telaio alle orditure della parete in cartongesso; Pannello porte sollevati da terra di 2cm, di spessore 18 mm, realizzati in truciolare nobilitato classe E1, bordato in ABS, con superficie trattata con magnesite, idonea a ricevere la finitura opaca di colore come dal contesto parete dove le porte sono inserite, colore RAL 9003 a scelta della D.L. da definire e campionare per approvazione; Due cerniere per fissaggio nascosto per ogni anta, regolabili su 3 assi (altezza, larghezza, profondità) per un risultato estetico perfetto; Sistema di apertura e chiusura di tipo push pull; Serratura universale per sportelli vani tecnici, compreso di chiavi. Nel prezzo si intendono compresi e compensati la realizzazione a misura, gli oneri per i meccanismi e accessori particolari necessari all'adattamento ai vari tipi di porta, per l'idonea campionatura completa di accessori che l'Appaltatore dovrà presentare prima dell'inizio dei lavori, la posa complanare alla parete le assistenze murarie e quanto altro necessario per dare il lavoro finito a regola d'arte. | Opere da falegname | Porte in legno
WD03 - Porta tamburata con apertura a battente tinteggiata dello stesso RAL della parete su cui è posizionata, dim. 90x210cm Fornitura e posa di porta interna cieca a singolo battente in legno, tamburata impiallacciata con laminato plastico melaminico da entrambi i lati, passaggio netto 90 cm, H 210 cm, dimensioni totali 90x210cm, colore da come parete definire e campionare a scelta della DL e da sottoporre per approvazione, incluso nottolino di chiusura rotondo, sistema di chiusura automatica, anta rialzata 3cm, maniglia in acciaio tipo bertolotto antiaggancio satinata, coprifili in legno con la stessa finitura della porta, Rw ≥ 40 dB. Per le porte d'ingresso ai bagni prevedere pompa di ritorno. | Opere da falegname | Porte in legno
Porta interna tamburata va e vieni ad un'anta, con apertura bidirezionale, dim. 90x210 cm Fornitura e posa in opera di porte interne tamburate va e vieni a una o due ante, con apertura bidirezionale, da campionare per approvazione della D.L., dim. 90x210 cm, costituite dai seguenti elementi principali: Telaio fisso in profilo in legno di abete di prima scelta dello spessore minimo mm 30, completo di mostre fissate con incastri e collanti o altro sistema idoneo (sono escluse le chiodature in vista). Battente di spessore 41 mm costituito da pannello a struttura tamburata a nido d’ape in cartone plastificato dello spessore di 33/35mm, rivestito sulle due facce con pannelli in MDF (medium density) o con compensato di pioppo di prima scelta dello spessore di 4mm, impiallacciate con laminato plastico melamminico previa preparazione dei pannelli con una mano di fondo acrilica con funzione isolante, per evitare la fuoriuscita di alonature scure dovute alle sostanze contenute nei pannelli di MDF applicata in singola mano e con superficie non levigata. Finitura opaca colore bianco RAL da definire e campionare per approvazione della D.L. Battute perimetrali e guarnizioni in PVC. Classe E1 bassa emissione di formaldeide. Cerniere a molla a doppia azione per garantire l’apertura a spinta in entrambe le direzione. Ferramenta di portata, manovra e bloccaggio con caratteristiche e qualità idonee all’uso cui è destinata la porta, composta da 3 cerniere portanti in acciaio del tipo incassato. | Opere da falegname | Porte in legno
Porta in legno a battente con pompa di ritorno, dim. 80x210 cm Fornitura e posa in opera su nuove pareti in cartongesso e su pareti esistenti, di porte interne a una anta battente, tamburate, lisce, rivestito in laminato colore RAL da definire a scelta della D.L., da campionare per approvazione. | Opere da falegname | Porte in legno
P06 - Porta tamburata a doppio battente in legno, dim. (90+30)x240 cm - multipurpose Fornitura e posa in opera su nuove pareti in cartongesso e su pareti esistenti, di porte interne a due ante battenti, tamburate, lisce, in legno impiallacciato da entrambi i lati colore Bianco RAL da definire a scelta della D.L., da campionare per approvazione. Dimensione porta tipo P06: (90+30)x240 cm. Inclusi maniglione antipanico, fermaporta a pavimento e pompa di ritorno. | Opere da falegname | Porte in legno
Porta scorrevole in legno tinteggiata dello stesso RAL della parete su cui è posizionata, dim. 90x210cm Fornitura e posa di porta interna cieca scorrevole in legno, tamburata impiallacciata con laminato plastico melaminico da entrambi i lati, passaggio netto 90 cm, H 210 cm, dimensioni totali 90x210cm, colore come parete da definire e campionare a scelta della DL e da sottoporre per approvazione, incluso nottolino di chiusura rotondo, coprifili in legno con la stessa finitura della porta, colore da definire a scelta della DL, Rw ≥ 40 dB. Serratura e maniglia inclusi, marca e modello da definire, copmreso anche una maggiorazione per ripristino della muratura esistente a seguito della demolizione della porta esistente. Sono compresi gli oneri per il trasporto, per eventuali assistenze murarie, tutti gli accessori per idoneo fissaggio e quant'altro necessario per dare il lavoro finito a regola d'arte. E' compresa la maggiorazione per ripristino della muratura esistente a seguito della demolizione della porta esistente. | Opere da falegname | Porte in legno
WD03 - Porta tamburata con apertura a battente tinteggiata dello stesso RAL della parete su cui è posizionata, dim. 90x210cm Fornitura e posa di porta interna cieca a singolo battente in legno, tamburata impiallacciata con laminato plastico melaminico da entrambi i lati, passaggio netto 90 cm, H 210 cm, dimensioni totali 90x210cm, colore da come parete definire e campionare a scelta della DL e da sottoporre per approvazione, incluso nottolino di chiusura rotondo, sistema di chiusura automatica, anta rialzata 3cm, maniglia in acciaio tipo bertolotto antiaggancio satinata, coprifili in legno con la stessa finitura della porta, Rw ≥ 40 dB. Per le porte d'ingresso ai bagni prevedere pompa di ritorno. | Opere da falegname | Porte in legno
P08 - Porta interna tamburata va e vieni ad un'anta, con apertura bidirezionale, dim. 90x210 cm Fornitura e posa in opera di porte interne tamburate va e vieni a una o due ante, con apertura bidirezionale, da campionare per approvazione della D.L., dim. 90x210 cm, costituite dai seguenti elementi principali: Telaio fisso in profilo in legno di abete di prima scelta dello spessore minimo mm 30, completo di mostre fissate con incastri e collanti o altro sistema idoneo (sono escluse le chiodature in vista). Battente di spessore 41 mm costituito da pannello a struttura tamburata a nido d’ape in cartone plastificato dello spessore di 33/35mm, rivestito sulle due facce con pannelli in MDF (medium density) o con compensato di pioppo di prima scelta dello spessore di 4mm, impiallacciate con laminato plastico melamminico previa preparazione dei pannelli con una mano di fondo acrilica con funzione isolante, per evitare la fuoriuscita di alonature scure dovute alle sostanze contenute nei pannelli di MDF applicata in singola mano e con superficie non levigata. Finitura opaca colore bianco RAL da definire e campionare per approvazione della D.L. | Opere da falegname | Porte in legno
Porta in legno a battente con pompa di ritorno, dim. cm 90x240cm Fornitura e posa in opera su nuove pareti in cartongesso e su pareti esistenti, di porte interne a una anta battente, tamburate, lisce, rivestito in laminato colore RAL da definire a scelta della D.L., da campionare per approvazione. Dimensione porta 90x240 cm. Tenuta acustica Rw ≥ 35 dB. Installazione di maniglia Sigma serie Alice completa di serratura finitura cromo satinato da definire e campionare per approvazione della D.L. | Opere da falegname | Porte in legno
WDS02 - Porta interna scorrevole, tamburata in legno, ricoperta con laminato ad alta pressione (HPL) su i due lati, dim. | Opere da falegname | Porte in legno
PO03 - Fornitura e posa di porta interna cieca scorrevole in legno laminato, marca e modello da definire, tamburata colore Bianco RAL da campionare a scelta della DL e da sottoporre per approvazione, passaggio netto 80 cm, H 210 cm, dimensioni totali 80x210cm, incluso nottolino di chiusura rotondo, coprifili in legno con la stessa finitura della porta, colore da definire a scelta della DL. Serratura e maniglia inclusi, marca e modello da definire. | Opere da falegname | Porte in legno
Porta tamburata filomuro scorrevole, tipo Garofali, dim. | Opere da falegname | Porte in legno
WD12- Fornitura e posa di porta interna cieca a singolo battente in legno tipo Bertolotto effetto Legno, tamburata impiallacciata con laminato plastico melaminico da entrambi i lati, passaggio netto 100 cm, H 210 cm, dimensioni totali 100x210cm, colore Bianco, da definire e campionare a scelta della DL e da sottoporre per approvazione, incluso nottolino di chiusura rotondo, sistema di chiusura automatica, anta rialzata 3cm e predisposizione per l'elettrificazione. | Opere da falegname | Porte in legno
P07 - Porta tamburata filomuro scorrevole, tipo Garofali, dim. 70x210 cm Fornitura e posa in opera di porte interne tamburate scorrevoli tipo Garofoli Filomuro modello Munia1/L, da campionare per approvazione della D.L., dim. 70x210 cm, costituite dai seguenti elementi principali: Telaio in alluminio estruso anodizzato per scorrimento interno muro, predisposto per pareti in cartongesso e muratura. Controtelaio tipo Eclisse Scrigno Essential. Anta tamburata complanare al muro, finitura grezza, preparazione del pannello con una mano di fondo acrilica per tinteggiatura in opera con smalto all’acqua lavabile opaco, colore RAL, da definire e campionare per approvazione della D.L. Serratura a gancio, finitura cromato satinato, da campionare per approvazione della D.L. Maniglia da definire e campionare per approvazione della D.L., posta ad altezza 960mm, da quota pavimento, come da DPR del 24/07/96. Maniglia ad incasso per porte scorrevoli, da definire a cura della D.L., posta ad altezza 960mm, da quota pavimento, come da DPR del 24/07/96. Nel prezzo si intendono compresi e compensati il rilievo, gli oneri per la posa a livello secondo quote di progetto, per la sigillatura delle porte con il contesto edile, per l'idonea campionatura della finitura e degli accessori di movimentazione che l'Appaltatore dovrà presentare prima dell'inizio dei lavori, le assistenze murarie, il rispetto della marcatura CE e la Dichiarazione di Produzione di Prodotto DOP per i prodotti di costruzione prevista dal Regolamento n. 305/2011 (UE) e quanto altro necessario per dare il lavoro finito a regola d’arte. | Opere da falegname | Porte in legno
Porta interna scorrevole, tamburata in legno, ricoperta con laminato ad alta pressione (HPL) su i due lati, dim. 90x240 cm Fornitura e posa in opera, come indicato negli elaborati grafici di progetto, di porte scorrevoli, dim. | Opere da falegname | Porte in legno
P02 - Porta tamburata a un battente in legno, dim. 70x210 cm - servizi igienici uomo/donna - Kone Fornitura e posa su pareti nuove in cartongesso di porta cieca interna scorrevole in legno a singola anta per bagni, tamburata e liscia, in laminato, passaggio netto 70 cm, H 210 cm, dimensioni totali 70x210 cm, colore e RAL da definire e campionare a scelta della DL e da sottoporre per approvazione. Prevedere il rialzo della porta ad 1 cm da terra per impianti meccanici. Sono inclusi il telaio di scorrimento interno alla parete, la molla di ritorno, la maniglia ad incasso per porta scorrevole, il nottolino e la serratura, marca modello e finitura da definire e campionare per apporvazione della D.L. Colore bianco RAL da campionare. Sono compresi gli oneri per il trasporto, per eventuali assistenze murarie, tutti gli accessori per idoneo fissaggio e quant'altro necessario per dare il lavoro finito a regola d'arte. | Opere da falegname | Porte in legno
WD03 - Porta tamburata con apertura a battente tinteggiata dello stesso RAL della parete su cui è posizionata, dim. 90x210cm Fornitura e posa di porta interna cieca a singolo battente in legno, tamburata impiallacciata con laminato plastico melaminico da entrambi i lati, passaggio netto 90 cm, H 210 cm, dimensioni totali 90x210cm, colore da come parete definire e campionare a scelta della DL e da sottoporre per approvazione, incluso nottolino di chiusura rotondo, sistema di chiusura automatica, anta rialzata 3cm, maniglia in acciaio tipo bertolotto antiaggancio satinata, coprifili in legno con la stessa finitura della porta, Rw ≥ 40 dB. Per le porte d'ingresso ai bagni prevedere pompa di ritorno. Sono compresi gli oneri per il trasporto, per eventuali assistenze murarie, tutti gli accessori per idoneo fissaggio e quant'altro necessario per dare il lavoro finito a regola d'arte. | Opere da falegname | Porte in legno
Porta tamburata con apertura a battente tinteggiata dello stesso RAL della parete su cui è posizionata, dim. 80x240cm Fornitura e posa di porta interna cieca a singolo battente in legno tipo, tamburata impiallacciata con laminato plastico melaminico da entrambi i lati, passaggio netto 80 cm, H 240 cm, dimensioni totali 80x240cm, colore come parete da definire e campionare a scelta della DL e da sottoporre per approvazione, incluso nottolino di chiusura rotondo, sistema di chiusura automatica, anta rialzata 3cm, maniglia in acciaio tipo bertolotto antiaggancio satinata, coprifili in legno con la stessa finitura della porta, Rw ≥ 40 dB. | Opere da falegname | Porte in legno
Porta tamburata con apertura a battente tinteggiata dello stesso RAL della parete su cui è posizionata, dim. | Opere da falegname | Porte in legno
WDS03 - Porta scorrevole in legno tinteggiata dello stesso RAL della parete su cui è posizionata, dim. 90x210cm Fornitura e posa di porta interna cieca scorrevole in legno, tamburata impiallacciata con laminato plastico melaminico da entrambi i lati, passaggio netto 90 cm, H 210 cm, dimensioni totali 90x210cm, colore come parete da definire e campionare a scelta della DL e da sottoporre per approvazione, incluso nottolino di chiusura rotondo, coprifili in legno con la stessa finitura della porta, colore da definire a scelta della DL, Rw ≥ 40 dB. Serratura e maniglia inclusi, marca e modello da definire, copmreso anche una maggiorazione per ripristino della muratura esistente a seguito della demolizione della porta esistente. Sono compresi gli oneri per il trasporto, per eventuali assistenze murarie, tutti gli accessori per idoneo fissaggio e quant'altro necessario per dare il lavoro finito a regola d'arte. E' compresa la maggiorazione per ripristino della muratura esistente a seguito della demolizione della porta esistente. | Opere da falegname | Porte in legno
Porta interna scorrevole, tamburata in legno, ricoperta con laminato ad alta pressione (HPL) su i due lati, dim. 80x240 cm Fornitura e posa in opera, come indicato negli elaborati grafici di progetto, di porte scorrevoli, dim. | Opere da falegname | Porte in legno
WD03 - Porta tamburata con apertura a battente tinteggiata dello stesso RAL della parete su cui è posizionata, dim. 90x210cm Fornitura e posa di porta interna cieca a singolo battente in legno, tamburata impiallacciata con laminato plastico melaminico da entrambi i lati, passaggio netto 90 cm, H 210 cm, dimensioni totali 90x210cm, colore da come parete definire e campionare a scelta della DL e da sottoporre per approvazione, incluso nottolino di chiusura rotondo, sistema di chiusura automatica, anta rialzata 3cm, maniglia in acciaio tipo bertolotto antiaggancio satinata, coprifili in legno con la stessa finitura della porta, Rw ≥ 40 dB. | Opere da falegname | Porte in legno
Porta interna scorrevole, tamburata in legno, ricoperta con laminato ad alta pressione (HPL) su i due lati, dim. 90x210 cm Fornitura e posa in opera, come indicato negli elaborati grafici di progetto, di porte scorrevoli, dim. | Opere da falegname | Porte in legno
WD01 - Porta tamburata con apertura a battente tinteggiata dello stesso RAL della parete su cui è posizionata, dim. 70x210cm Fornitura e posa di porta interna cieca a singolo battente in legno, tamburata impiallacciata con laminato plastico melaminico da entrambi i lati, passaggio netto 70 cm, H 210 cm, dimensioni totali 70x210cm, colore come parete da definire e campionare a scelta della DL e da sottoporre per approvazione, incluso nottolino di chiusura rotondo, sistema di chiusura automatica, anta rialzata 3cm, maniglia in acciaio tipo bertolotto antiaggancio satinata, coprifili in legno con la stessa finitura della porta, Rw ≥ 40 dB. Sono compresi gli oneri per il trasporto, per eventuali assistenze murarie, tutti gli accessori per idoneo fissaggio e quant'altro necessario per dare il lavoro finito a regola d'arte. | Opere da falegname | Porte in legno
WD13 - Fornitura e posa di porta interna cieca a doppia anta battente in legno tipo Bertolotto effetto Legno, tamburata impiallacciata con laminato plastico melaminico da entrambi i lati, con maniglione antipanico su entrambe le ante, passaggio netto 160 cm, H 210 cm, dimensioni totali 80+80x210cm, colore Bianco, da definire e campionare a scelta della DL e da sottoporre per approvazione, incluso nottolino di chiusura rotondo, sistema di chiusura automatica, anta rialzata 3cm e predisposizione per l'elettrificazione. Inclusi serratura con riscontro elettrico senza antiripetitore a basso assorbimento, alimentato a 12Vcc/ca, contatto magnetico di stato porta ad alta sicurezza certificato IMQ integrato, passacavi, maniglione antipanico su ogni anta, coprifili in legno con la stessa finitura della porta. | Opere da falegname | Porte in legno
WD01 - Porta tamburata con apertura a battente tinteggiata dello stesso RAL della parete su cui è posizionata, dim. 70x210cm Fornitura e posa di porta interna cieca a singolo battente in legno, tamburata impiallacciata con laminato plastico melaminico da entrambi i lati, passaggio netto 70 cm, H 210 cm, dimensioni totali 70x210cm, colore come parete da definire e campionare a scelta della DL e da sottoporre per approvazione, incluso nottolino di chiusura rotondo, sistema di chiusura automatica, anta rialzata 3cm, maniglia in acciaio tipo bertolotto antiaggancio satinata, coprifili in legno con la stessa finitura della porta, Rw ≥ 40 dB. | Opere da falegname | Porte in legno
WD05 - Fornitura e posa in opera, nei locali bagno come indicato negli elaborati grafici di progetto, di porta interna tamburata liscia, dim. 80x210cm, scorrevole tipo idea Gidea No-Limits, rivestita su ambo i lati con laminato ad alta pressione HPL, colore RAL da definire e campionare per approvazione della D.L., composta dai seguenti elementi principali: Telaio per porta scorrevole 105mm, finitura come anta da sottoporre all'approvazione della D.L. Anta tamburata costituita da telaio perimetrale in legno con rinforzi in corrispondenza della serratura, finitura in laminato plastico HPL, colore a scelta della D.L. Anta rialzata di 20mm da quota pavimento per passaggio d'aria. Maniglia ad incasso per porta scorrevole, da campionare per approvazione della D.L., posta ad altezza mm 960 da quota pavimento, come da DPR del 24/07/96. Serratura e nottolino di chiusura con indicazione libero/occupato, marca e modello da definire a scelta della D.L. e campionare per approvazione. Nel prezzo si intendono compresi e compensati il rilievo, gli oneri per la posa a livello secondo quote di progetto, per la sigillatura della porta con il contesto edile, per la campionatura della finitura e degli accessori di movimentazione che l'Appaltatore dovrà presentare prima dell'inizio dei lavori, le assistenze murarie, il rispetto della marcatura CE e la Dichiarazione di Produzione di Prodotto DOP per i prodotti di costruzione prevista dal Regolamento n. 305/2011 (UE) e quanto altro necessario per dare il lavoro finito a regola d'arte. | Opere da falegname | Porte in legno
Porta rasomuro tamburata con apertura a battente tinteggiata dello stesso RAL della parete su cui è posizionata, dim. 90x240cm Fornitura e posa di porta interna cieca ad anta battente rasomuro, in legno, tamburata impiallacciata con laminato plastico melaminico da entrambi i lati, passaggio netto 90 cm, H 240 cm, dimensioni totali 90x240cm, colore come parete da definire e campionare a scelta della DL e da sottoporre per approvazione, incluso nottolino di chiusura rotondo, sistema di chiusura automatica, anta rialzata 3cm, maniglia in acciaio tipo bertolotto antiaggancio satinata, coprifili in legno con la stessa finitura della porta, Rw ≥ 40 dB. Sono compresi gli oneri per il trasporto, per eventuali assistenze murarie, tutti gli accessori per idoneo fissaggio e quant'altro necessario per dare il lavoro finito a regola d'arte. | Opere da falegname | Porte in legno
P06 - Porta tamburata filomuro scorrevole, tipo Garofali, dim. 90x210 cm Fornitura e posa in opera di porte interne tamburate scorrevoli tipo Garofoli Filomuro modello Munia1/L, da campionare per approvazione della D.L., dim. 90x210 cm, costituite dai seguenti elementi principali: Telaio in alluminio estruso anodizzato per scorrimento interno muro, predisposto per pareti in cartongesso e muratura. | Opere da falegname | Porte in legno
Porta tamburata con apertura a battente tinteggiata dello stesso RAL della parete su cui è posizionata, dim. 90x210cm Fornitura e posa di porta interna cieca a singolo battente in legno, tamburata impiallacciata con laminato plastico melaminico da entrambi i lati, passaggio netto 90 cm, H 210 cm, dimensioni totali 90x210cm, colore da come parete definire e campionare a scelta della DL e da sottoporre per approvazione, incluso nottolino di chiusura rotondo, sistema di chiusura automatica, anta rialzata 3cm, maniglia in acciaio tipo bertolotto antiaggancio satinata, coprifili in legno con la stessa finitura della porta, Rw ≥ 40 dB. Per le porte d'ingresso ai bagni prevedere pompa di ritorno. | Opere da falegname | Porte in legno
Porta tamburata a doppio battente in legno, dim. (90+30)x240 cm - multipurpose - Kone Fornitura e posa in opera su nuove pareti in cartongesso e su pareti esistenti, di porte interne a due ante battenti, tamburate, lisce, in legno impiallacciato da entrambi i lati colore Bianco RAL da definire a scelta della D.L., da campionare per approvazione. | Opere da falegname | Porte in legno
Fornitura e posa in opera, nei locali bagno come indicato negli elaborati grafici di progetto, di porta interna tamburata liscia, dim. 80x210cm, scorrevole tipo idea Gidea No-Limits, rivestita su ambo i lati con laminato ad alta pressione HPL, colore RAL da definire e campionare per approvazione della D.L., composta dai seguenti elementi principali: Telaio per porta scorrevole 105mm, finitura come anta da sottoporre all'approvazione della D.L. Anta tamburata costituita da telaio perimetrale in legno con rinforzi in corrispondenza della serratura, finitura in laminato plastico HPL, colore a scelta della D.L. Anta rialzata di 20mm da quota pavimento per passaggio d'aria. Maniglia ad incasso per porta scorrevole, da campionare per approvazione della D.L., posta ad altezza mm 960 da quota pavimento, come da DPR del 24/07/96. Serratura e nottolino di chiusura, marca e modello da definire a scelta della D.L. e campionare per approvazione. Nel prezzo si intendono compresi e compensati il rilievo, gli oneri per la posa a livello secondo quote di progetto, per la sigillatura della porta con il contesto edile, per la campionatura della finitura e degli accessori di movimentazione che l'Appaltatore dovrà presentare prima dell'inizio dei lavori, le assistenze murarie, il rispetto della marcatura CE e la Dichiarazione di Produzione di Prodotto DOP per i prodotti di costruzione prevista dal Regolamento n. 305/2011 (UE) e quanto altro necessario per dare il lavoro finito a regola d'arte. | Opere da falegname | Porte in legno
Porta tamburata con apertura a battente tinteggiata dello stesso RAL della parete su cui è posizionata, dim. 80x210cm Fornitura e posa di porta interna cieca a singolo battente in legno, tamburata impiallacciata con laminato plastico melaminico da entrambi i lati, passaggio netto 80 cm, H 210 cm, dimensioni totali 80x210cm, colore come parete da definire e campionare a scelta della DL e da sottoporre per approvazione, incluso nottolino di chiusura rotondo, sistema di chiusura automatica, anta rialzata 3cm, maniglia in acciaio tipo bertolotto antiaggancio satinata, coprifili in legno con la stessa finitura della porta, Rw ≥ 40 dB. | Opere da falegname | Porte in legno
WD03 - Porta tamburata con apertura a battente tinteggiata dello stesso RAL della parete su cui è posizionata, dim. | Opere da falegname | Porte in legno
WD03 - Porta tamburata con apertura a battente tinteggiata dello stesso RAL della parete su cui è posizionata, dim. | Opere da falegname | Porte in legno
Porta interna scorrevole, tamburata in legno, ricoperta con laminato ad alta pressione (HPL) su i due lati, dim. | Opere da falegname | Porte in legno
P06 - Porta tamburata a doppio battente in legno, dim. (90+30)x240 cm - multipurpose - Kone Fornitura e posa in opera su nuove pareti in cartongesso e su pareti esistenti, di porte interne a due ante battenti, tamburate, lisce, in legno impiallacciato da entrambi i lati colore Bianco RAL da definire a scelta della D.L., da campionare per approvazione. Dimensione porta tipo P06: (90+30)x240 cm. Inclusi maniglione antipanico, fermaporta a pavimento e pompa di ritorno. Nel prezzo si intendono compresi e compensati il rilievo, l'oneri per la posa a livello secondo quote di progetto, la sigillatura delle porte con il contesto edile, l'idonea campionatura completa di accessori che l'Appaltatore dovrà presentare prima dell'inizio dei lavori, il rispetto della marcatura CE e la Dichiarazione di Produzione di Prodotto DOP per i prodotti di costruzione prevista dal Regolamento n. | Opere da falegname | Porte in legno
WDS02 - Porta interna scorrevole, tamburata in legno, ricoperta con laminato ad alta pressione (HPL) su i due lati, dim. 90x240 cm Fornitura e posa in opera, come indicato negli elaborati grafici di progetto, di porte scorrevoli, dim. 90x240 cm, tamburate, lisce, scorrevoli interno muro resistenti all’umidità, con classe di reazione al fuoco B.s2.d0, composte da: Controtelaio per porta scorrevole a scomparsa tipo Scrigno, realizzato in lega di alluminio e zinco Aluzinc, con struttura aperta e sistema di assemblaggio ad incastro, comprensivo di doppi fianchi laterali in lamiera zincata grecata dello spessore 7/10mm, guida di scorrimento removibile, sottoporta in lamiera zincata, guidaporta, carrelli di scorrimento, fermo di battuta; Anta tamburata spessore 40 mm, composta da telaio perimetrale in legno duro, riempitivo a struttura alveolare nido d'ape in cartone plastificato dello spessore di 35 mm con irrigidimenti per porte con altezza 240 cm, rivestito sulle due facce con pannelli in MDF levigato con superficie trattata con magnesite, idonea a ricevere la finitura opaca di colore come dal contesto parete dove le porte sono inserite, colore RAL 9003 a scelta della D.L. da definire e campionare per approvazione. Anta rialzata da filo pavimento di 20 mm. La porta sarà dotata dei seguenti accessori: Maniglia tipo ad incasso per porte scorrevoli da campionare per approvazione della D.L. posata ad altezza mm 960 da quota pavimento, come da DPR del 24/07/96; Nottolino di chiusura con indicazione libero/occupato, da campionare per approvazione della D.L.; Sistema di chiudiporta invisibile dall’esterno per porte scorrevoli applicato su telaio e anta scorrevole. Nel prezzo si intendono compresi e compensati l'oneri per il rilievo, il trasporto il calo a piè d’opera, per la posa a livello secondo quote di progetto, la sigillatura delle porte con il contesto edile, l'idonea campionatura completa di accessori che l'Appaltatore dovrà presentare prima dell'inizio dei lavori, il rispetto della marcatura CE e la Dichiarazione di Produzione di Prodotto DOP per i prodotti di costruzione prevista dal Regolamento n. 305/2011 (UE) e quanto altro necessario per dare il lavoro finito a regola d'arte. | Opere da falegname | Porte in legno
Porta tamburata con apertura a battente tinteggiata dello stesso RAL della parete su cui è posizionata, dim. 90x210cm Fornitura e posa di porta interna cieca a singolo battente in legno, tamburata impiallacciata con laminato plastico melaminico da entrambi i lati, passaggio netto 90 cm, H 210 cm, dimensioni totali 90x210cm, colore da come parete definire e campionare a scelta della DL e da sottoporre per approvazione, incluso nottolino di chiusura rotondo, sistema di chiusura automatica, anta rialzata 3cm, maniglia in acciaio tipo bertolotto antiaggancio satinata, coprifili in legno con la stessa finitura della porta, Rw ≥ 40 dB. | Opere da falegname | Porte in legno
Porta in legno a battente con pompa di ritorno, dim. cm 80x210cm Fornitura e posa in opera su nuove pareti in cartongesso e su pareti esistenti, di porte interne a una anta battente, tamburate, lisce, rivestito in laminato colore RAL da definire a scelta della D.L., da campionare per approvazione. Dimensione porta 80x210 cm. Tenuta acustica Rw ≥ 35 dB. | Opere da falegname | Porte in legno
WD02 - Porta tamburata con apertura a battente tinteggiata dello stesso RAL della parete su cui è posizionata, dim. 80x210cm Fornitura e posa di porta interna cieca a singolo battente in legno, tamburata impiallacciata con laminato plastico melaminico da entrambi i lati, passaggio netto 80 cm, H 210 cm, dimensioni totali 80x210cm, colore come parete da definire e campionare a scelta della DL e da sottoporre per approvazione, incluso nottolino di chiusura rotondo, sistema di chiusura automatica, anta rialzata 3cm, maniglia in acciaio tipo bertolotto antiaggancio satinata, coprifili in legno con la stessa finitura della porta, Rw ≥ 40 dB. | Opere da falegname | Porte in legno
Fornitura e posa di porta interna cieca scorrevole in legno tipo Bertolotto effetto Legno, modello 200T, tamburata impiallacciata con laminato plastico melaminico da entrambi i lati, colore Bianco B011, passaggio netto 120 cm, H 210 cm, dimensioni totali 120x210cm, da definire e campionare a scelta della DL e da sottoporre per approvazione, incluso nottolino di chiusura rotondo, sistema di chiusura automatica, anta rialzata 3cm. Maniglia tipo nottlino circolare con indicazione libero/occupato, coprifili in legno con la stessa finitura della porta. Rw ≥ 40 dB, sistema di chiusura automatica tramite chiudiporta meccanici a molla. Sono compresi gli oneri per il trasporto, per eventuali assistenze murarie, tutti gli accessori per idoneo fissaggio e quant'altro necessario per dare il lavoro finito a regola d'arte. | Opere da falegname | Porte in legno
Porta tamburata con apertura a libro tinteggiata dello stesso RAL della parete su cui è posizionata, dim. 50+50xh.210cm Fornitura e posa in opera di porte interne con apertura a libro, tamburate, lisce, impiallacciate con laminato plastico melamminico, colore RAL da definire e campionare per approvazione della D.L. come parete su cui installate, composte dai seguenti elementi principali: - Telaio piatto in multistrato rivestito in MDF con guarnizione di battura fisso; - Stipite e coprifili in stratificato prefinito in MDF con coprifilo piatto; - Battente di spessore 41 mm; - Meccanismo di apertura in acciaio inox; - Ferramenta di portata, manovra e bloccaggio con caratteristiche e qualità idonee all’uso cui è destinata la porta; - Serratura con chiave da definire e campionare per approvazione della D.L; Maniglie tipo e modello da definire e campionare per approvazione della D.L. poste ad altezza 960mm, da quota pavimento, come da DPR del 24/07/96; Dimensioni porte: WDL01: (50+50) 100x210 cm Nel prezzo si intendono compresi e compensati il rilievo, gli oneri per la posa a livello secondo quote di progetto, per la sigillatura della porta con il contesto edile, per la campionatura della finitura e degli accessori di movimentazione che l'Appaltatore dovrà presentare prima dell'inizio dei lavori, le assistenze murarie, il rispetto della marcatura CE e la Dichiarazione di Produzione di Prodotto DOP per i prodotti di costruzione prevista dal Regolamento n. 305/2011 (UE) e quanto altro necessario per dare il lavoro finito a regola d'arte. | Opere da falegname | Porte in legno
WD02 - Porta tamburata con apertura a battente tinteggiata dello stesso RAL della parete su cui è posizionata, dim. 80x210cm Fornitura e posa di porta interna cieca a singolo battente in legno, tamburata impiallacciata con laminato plastico melaminico da entrambi i lati, passaggio netto 80 cm, H 210 cm, dimensioni totali 80x210cm, colore come parete da definire e campionare a scelta della DL e da sottoporre per approvazione, incluso nottolino di chiusura rotondo, sistema di chiusura automatica, anta rialzata 3cm, maniglia in acciaio tipo bertolotto antiaggancio satinata, coprifili in legno con la stessa finitura della porta, Rw ≥ 40 dB. | Opere da falegname | Porte in legno
WD03 - Porta tamburata con apertura a battente tinteggiata dello stesso RAL della parete su cui è posizionata, dim. | Opere da falegname | Porte in legno
WDS03 - Porta scorrevole in legno tinteggiata dello stesso RAL della parete su cui è posizionata, dim. 90x210cm Fornitura e posa di porta interna cieca scorrevole in legno, tamburata impiallacciata con laminato plastico melaminico da entrambi i lati, passaggio netto 90 cm, H 210 cm, dimensioni totali 90x210cm, colore come parete da definire e campionare a scelta della DL e da sottoporre per approvazione, incluso nottolino di chiusura rotondo, coprifili in legno con la stessa finitura della porta, colore da definire a scelta della DL, Rw ≥ 40 dB. Serratura e maniglia inclusi, marca e modello da definire, copmreso anche una maggiorazione per ripristino della muratura esistente a seguito della demolizione della porta esistente. | Opere da falegname | Porte in legno
Porta tamburata con apertura a battente tinteggiata dello stesso RAL della parete su cui è posizionata, dim. 90x210cm Fornitura e posa di porta interna cieca a singolo battente in legno, tamburata impiallacciata con laminato plastico melaminico da entrambi i lati, passaggio netto 90 cm, H 210 cm, dimensioni totali 90x210cm, colore da come parete definire e campionare a scelta della DL e da sottoporre per approvazione, incluso nottolino di chiusura rotondo, sistema di chiusura automatica, anta rialzata 3cm, maniglia in acciaio tipo bertolotto antiaggancio satinata, coprifili in legno con la stessa finitura della porta, Rw ≥ 40 dB. Per le porte d'ingresso ai bagni prevedere pompa di ritorno. | Opere da falegname | Porte in legno
Porta tamburata a un battente in legno, dim. 80x210 cm - servizi igienici uomo e donna - Kone Fornitura e posa in opera su nuove pareti in cartongesso e su pareti esistenti, di porte interne a una anta battente, tamburate, lisce, rivestito in laminato colore Bianco RAL da definire a scelta della D.L., da campionare per approvazione. | Opere da falegname | Porte in legno
Porta interna scorrevole, tamburata in legno, ricoperta con laminato ad alta pressione (HPL) su i due lati, dim. 80x240 cm Fornitura e posa in opera, come indicato negli elaborati grafici di progetto, di porte scorrevoli, dim. 80x240 cm, tamburate, lisce, scorrevoli interno muro resistenti all’umidità, con classe di reazione al fuoco B.s2.d0, composte da: Controtelaio per porta scorrevole a scomparsa tipo Scrigno, realizzato in lega di alluminio e zinco Aluzinc, con struttura aperta e sistema di assemblaggio ad incastro, comprensivo di doppi fianchi laterali in lamiera zincata grecata dello spessore 7/10mm, guida di scorrimento removibile, sottoporta in lamiera zincata, guidaporta, carrelli di scorrimento, fermo di battuta; Anta tamburata spessore 40 mm, composta da telaio perimetrale in legno duro, riempitivo a struttura alveolare nido d'ape in cartone plastificato dello spessore di 35 mm con irrigidimenti per porte con altezza 240 cm, rivestito sulle due facce con pannelli in MDF levigato con superficie trattata con magnesite, iidonea a ricevere la finitura opaca di colore come dal contesto parete dove le porte sono inserite, colore RAL 9003 a scelta della D.L. da definire e campionare per approvazione. | Opere da falegname | Porte in legno
Fornitura e posa di porta interna cieca scorrevole in legno tipo Bertolotto effetto Legno, modello 200T, tamburata impiallacciata con laminato plastico melaminico da entrambi i lati, colore Bianco B011, passaggio netto 120 cm, H 210 cm, dimensioni totali 120x210cm, da definire e campionare a scelta della DL e da sottoporre per approvazione, incluso nottolino di chiusura rotondo, sistema di chiusura automatica, anta rialzata 3cm. Maniglia tipo nottlino circolare con indicazione libero/occupato, coprifili in legno con la stessa finitura della porta. Rw ≥ 40 dB, sistema di chiusura automatica tramite chiudiporta meccanici a molla. | Opere da falegname | Porte in legno
WD01 - Porta tamburata con apertura a battente tinteggiata dello stesso RAL della parete su cui è posizionata, dim. | Opere da falegname | Porte in legno
Porta rasomuro tamburata con apertura a battente tinteggiata dello stesso RAL della parete su cui è posizionata, dim. | Opere da falegname | Porte in legno
WD01 - Porta tamburata con apertura a battente tinteggiata dello stesso RAL della parete su cui è posizionata, dim. | Opere da falegname | Porte in legno
Porta interna scorrevole, tamburata in legno, ricoperta con laminato ad alta pressione (HPL) su i due lati, dim. | Opere da falegname | Porte in legno
Porta interna scorrevole, tamburata in legno, ricoperta con laminato ad alta pressione (HPL) su i due lati, dim. 80x240 cm Fornitura e posa in opera, come indicato negli elaborati grafici di progetto, di porte scorrevoli, dim. 80x240 cm, tamburate, lisce, scorrevoli interno muro resistenti all’umidità, con classe di reazione al fuoco B.s2.d0, composte da: Controtelaio per porta scorrevole a scomparsa tipo Scrigno, realizzato in lega di alluminio e zinco Aluzinc, con struttura aperta e sistema di assemblaggio ad incastro, comprensivo di doppi fianchi laterali in lamiera zincata grecata dello spessore 7/10mm, guida di scorrimento removibile, sottoporta in lamiera zincata, guidaporta, carrelli di scorrimento, fermo di battuta; Anta tamburata spessore 40 mm, composta da telaio perimetrale in legno duro, riempitivo a struttura alveolare nido d'ape in cartone plastificato dello spessore di 35 mm con irrigidimenti per porte con altezza 240 cm, rivestito sulle due facce con pannelli in MDF levigato con superficie trattata con magnesite, iidonea a ricevere la finitura opaca di colore come dal contesto parete dove le porte sono inserite, colore RAL 9003 a scelta della D.L. da definire e campionare per approvazione. Anta rialzata da filo pavimento di 20 mm. La porta sarà inoltre dotata dei seguenti accessori: Maniglia tipo ad incasso per porte scorrevoli da campionare per approvazione della D.L. posata ad altezza mm 960 da quota pavimento, come da DPR del 24/07/96; Sistema di chiudiporta invisibile dall’esterno per porte scorrevoli applicato su telaio e anta scorrevole. Nel prezzo si intendono compresi e compensati l'oneri per il rilievo, il trasporto il calo a piè d’opera, per la posa a livello secondo quote di progetto, la sigillatura delle porte con il contesto edile, l'idonea campionatura completa di accessori che l'Appaltatore dovrà presentare prima dell'inizio dei lavori, il rispetto della marcatura CE e la Dichiarazione di Produzione di Prodotto DOP per i prodotti di costruzione prevista dal Regolamento n. | Opere da falegname | Porte in legno
Porta interna scorrevole, tamburata in legno, ricoperta con laminato ad alta pressione (HPL) su i due lati, dim. 90x210 cm Fornitura e posa in opera, come indicato negli elaborati grafici di progetto, di porte scorrevoli, dim. 90x210 cm, tamburate, lisce, scorrevoli interno muro resistenti all’umidità, con classe di reazione al fuoco B.s2.d0, composte da: Controtelaio per porta scorrevole a scomparsa tipo Scrigno, realizzato in lega di alluminio e zinco Aluzinc, con struttura aperta e sistema di assemblaggio ad incastro, comprensivo di doppi fianchi laterali in lamiera zincata grecata dello spessore 7/10mm, guida di scorrimento removibile, sottoporta in lamiera zincata, guidaporta, carrelli di scorrimento, fermo di battuta; Anta tamburata spessore 40 mm, composta da telaio perimetrale in legno duro, riempitivo a struttura alveolare nido d'ape in cartone plastificato dello spessore di 35 mm con irrigidimenti per porte con altezza 240 cm, rivestito sulle due facce con pannelli in MDF levigato con superficie trattata con magnesite, idonea a ricevere la finitura opaca di colore come dal contesto parete dove le porte sono inserite, colore RAL 9003 a scelta della D.L. da definire e campionare per approvazione. Anta rialzata da filo pavimento di 20 mm. La porta sarà dotata dei seguenti accessori: Maniglia tipo ad incasso per porte scorrevoli da campionare per approvazione della D.L. posata ad altezza mm 960 da quota pavimento, come da DPR del 24/07/96; Sistema di chiudiporta invisibile dall’esterno per porte scorrevoli applicato su telaio e anta scorrevole. Nel prezzo si intendono compresi e compensati l'oneri per il rilievo, il trasporto il calo a piè d’opera, per la posa a livello secondo quote di progetto, la sigillatura delle porte con il contesto edile, l'idonea campionatura completa di accessori che l'Appaltatore dovrà presentare prima dell'inizio dei lavori, il rispetto della marcatura CE e la Dichiarazione di Produzione di Prodotto DOP per i prodotti di costruzione prevista dal Regolamento n. | Opere da falegname | Porte in legno
Sportello rasomuro, a tutta altezza, a doppia anta, per chiusura vani tecnici, dim. 160(80+80)x240 cm Fornitura e posa come indicato negli elaborati grafici di progetto, di sportelli rasomuro a due ante battenti a tutta altezza, dim. 160(80+80)x240 cm, per chiusura vani tecnici installati su parete in cartongesso, realizzati su misura e costituiti da: Telaio in alluminio estruso anodizzato anticorrosione rivestito con primer, per favorire l’adesione e l’aggrappaggio delle pitture murali. Fornito con squadrette di fissaggio, cerniere e serratura e supporti metallici per fissare il telaio alle orditure della parete in cartongesso; Pannello porte sollevati da terra di 2cm, di spessore 18 mm, realizzati in truciolare nobilitato classe E1, bordato in ABS, con superficie trattata con magnesite, idonea a ricevere la finitura opaca di colore come dal contesto parete dove le porte sono inserite, colore RAL 9003 a scelta della D.L. da definire e campionare per approvazione; Due cerniere per fissaggio nascosto per ogni anta, regolabili su 3 assi (altezza, larghezza, profondità) per un risultato estetico perfetto; Sistema di apertura e chiusura di tipo push pull; Serratura universale per sportelli vani tecnici, compreso di chiavi. | Opere da falegname | Porte in legno
P08 - Porta interna tamburata va e vieni ad un'anta, con apertura bidirezionale, dim. 90x210 cm Fornitura e posa in opera di porte interne tamburate va e vieni a una o due ante, con apertura bidirezionale, da campionare per approvazione della D.L., dim. 90x210 cm, costituite dai seguenti elementi principali: Telaio fisso in profilo in legno di abete di prima scelta dello spessore minimo mm 30, completo di mostre fissate con incastri e collanti o altro sistema idoneo (sono escluse le chiodature in vista). Battente di spessore 41 mm costituito da pannello a struttura tamburata a nido d’ape in cartone plastificato dello spessore di 33/35mm, rivestito sulle due facce con pannelli in MDF (medium density) o con compensato di pioppo di prima scelta dello spessore di 4mm, impiallacciate con laminato plastico melamminico previa preparazione dei pannelli con una mano di fondo acrilica con funzione isolante, per evitare la fuoriuscita di alonature scure dovute alle sostanze contenute nei pannelli di MDF applicata in singola mano e con superficie non levigata. Finitura opaca colore bianco RAL da definire e campionare per approvazione della D.L. Battute perimetrali e guarnizioni in PVC. Classe E1 bassa emissione di formaldeide. Cerniere a molla a doppia azione per garantire l’apertura a spinta in entrambe le direzione. | Opere da falegname | Porte in legno
Porta scorrevole in legno tinteggiata dello stesso RAL della parete su cui è posizionata, dim. 90x210cm Fornitura e posa di porta interna cieca scorrevole in legno, tamburata impiallacciata con laminato plastico melaminico da entrambi i lati, passaggio netto 90 cm, H 210 cm, dimensioni totali 90x210cm, colore come parete da definire e campionare a scelta della DL e da sottoporre per approvazione, incluso nottolino di chiusura rotondo, coprifili in legno con la stessa finitura della porta, colore da definire a scelta della DL, Rw ≥ 40 dB. Serratura e maniglia inclusi, marca e modello da definire, copmreso anche una maggiorazione per ripristino della muratura esistente a seguito della demolizione della porta esistente. Sono compresi gli oneri per il trasporto, per eventuali assistenze murarie, tutti gli accessori per idoneo fissaggio e quant'altro necessario per dare il lavoro finito a regola d'arte. E' compresa la maggiorazione per ripristino della muratura esistente a seguito della demolizione della porta esistente. | Opere da falegname | Porte in legno
WDS04 - Fornitura e posa di porta interna cieca scorrevole in legno tipo Bertolotto effetto Legno, modello 200T, tamburata impiallacciata con laminato plastico melaminico da entrambi i lati, colore Bianco B011, passaggio netto 120 cm, H 210 cm, dimensioni totali 120x210cm, da definire e campionare a scelta della DL e da sottoporre per approvazione, incluso nottolino di chiusura rotondo, sistema di chiusura automatica, anta rialzata 3cm. Maniglia tipo nottlino circolare con indicazione libero/occupato, coprifili in legno con la stessa finitura della porta. Rw ≥ 40 dB, sistema di chiusura automatica tramite chiudiporta meccanici a molla. Sono compresi gli oneri per il trasporto, per eventuali assistenze murarie, tutti gli accessori per idoneo fissaggio e quant'altro necessario per dare il lavoro finito a regola d'arte. | Opere da falegname | Porte in legno
Porta interna scorrevole, tamburata in legno, ricoperta con laminato ad alta pressione (HPL) su i due lati, dim. 90x240 cm Fornitura e posa in opera, come indicato negli elaborati grafici di progetto, di porte scorrevoli, dim. 90x240 cm, tamburate, lisce, scorrevoli interno muro resistenti all’umidità, con classe di reazione al fuoco B.s2.d0, composte da: Controtelaio per porta scorrevole a scomparsa tipo Scrigno, realizzato in lega di alluminio e zinco Aluzinc, con struttura aperta e sistema di assemblaggio ad incastro, comprensivo di doppi fianchi laterali in lamiera zincata grecata dello spessore 7/10mm, guida di scorrimento removibile, sottoporta in lamiera zincata, guidaporta, carrelli di scorrimento, fermo di battuta; Anta tamburata spessore 40 mm, composta da telaio perimetrale in legno duro, riempitivo a struttura alveolare nido d'ape in cartone plastificato dello spessore di 35 mm con irrigidimenti per porte con altezza 240 cm, rivestito sulle due facce con pannelli in MDF levigato con superficie trattata con magnesite, idonea a ricevere la finitura opaca di colore come dal contesto parete dove le porte sono inserite, colore RAL 9003 a scelta della D.L. da definire e campionare per approvazione. | Opere da falegname | Porte in legno
Porta tamburata con apertura a battente tinteggiata dello stesso RAL della parete su cui è posizionata, dim. 70x210cm Fornitura e posa di porta interna cieca a singolo battente in legno, tamburata impiallacciata con laminato plastico melaminico da entrambi i lati, passaggio netto 70 cm, H 210 cm, dimensioni totali 70x210cm, colore come parete da definire e campionare a scelta della DL e da sottoporre per approvazione, incluso nottolino di chiusura rotondo, sistema di chiusura automatica, anta rialzata 3cm, maniglia in acciaio tipo bertolotto antiaggancio satinata, coprifili in legno con la stessa finitura della porta, Rw ≥ 40 dB. Sono compresi gli oneri per il trasporto, per eventuali assistenze murarie, tutti gli accessori per idoneo fissaggio e quant'altro necessario per dare il lavoro finito a regola d'arte. | Opere da falegname | Porte in legno
Porta tamburata con apertura a battente tinteggiata dello stesso RAL della parete su cui è posizionata, dim. 70x210cm Fornitura e posa di porta interna cieca a singolo battente in legno, tamburata impiallacciata con laminato plastico melaminico da entrambi i lati, passaggio netto 70 cm, H 210 cm, dimensioni totali 70x210cm, colore come parete da definire e campionare a scelta della DL e da sottoporre per approvazione, incluso nottolino di chiusura rotondo, sistema di chiusura automatica, anta rialzata 3cm, maniglia in acciaio tipo bertolotto antiaggancio satinata, coprifili in legno con la stessa finitura della porta, Rw ≥ 40 dB. Sono compresi gli oneri per il trasporto, per eventuali assistenze murarie, tutti gli accessori per idoneo fissaggio e quant'altro necessario per dare il lavoro finito a regola d'arte. | Opere da falegname | Porte in legno
Porta scorrevole in legno tinteggiata dello stesso RAL della parete su cui è posizionata, dim. 90x210cm Fornitura e posa di porta interna cieca scorrevole in legno, tamburata impiallacciata con laminato plastico melaminico da entrambi i lati, passaggio netto 90 cm, H 210 cm, dimensioni totali 90x210cm, colore come parete da definire e campionare a scelta della DL e da sottoporre per approvazione, incluso nottolino di chiusura rotondo, coprifili in legno con la stessa finitura della porta, colore da definire a scelta della DL, Rw ≥ 40 dB. Serratura e maniglia inclusi, marca e modello da definire, copmreso anche una maggiorazione per ripristino della muratura esistente a seguito della demolizione della porta esistente. Sono compresi gli oneri per il trasporto, per eventuali assistenze murarie, tutti gli accessori per idoneo fissaggio e quant'altro necessario per dare il lavoro finito a regola d'arte. E' compresa la maggiorazione per ripristino della muratura esistente a seguito della demolizione della porta esistente. | Opere da falegname | Porte in legno
WDS02 - Porta scorrevole in legno tinteggiata dello stesso RAL della parete su cui è posizionata, dim. 80x210cm Fornitura e posa di porta interna cieca scorrevole in legno, tamburata impiallacciata con laminato plastico melaminico da entrambi i lati, colore Bianco B011, passaggio netto 80 cm, H 210 cm, dimensioni totali 80x210cm, colore come parete da definire e campionare a scelta della DL e da sottoporre per approvazione, incluso nottolino di chiusura rotondo, coprifili in legno con la stessa finitura della porta, colore da definire a scelta della DL, Rw ≥ 40 dB. Serratura e maniglia inclusi, marca e modello da definire. Sono compresi gli oneri per il trasporto, per eventuali assistenze murarie, tutti gli accessori per idoneo fissaggio e quant'altro necessario per dare il lavoro finito a regola d'arte. | Opere da falegname | Porte in legno
Sportello rasomuro, a tutta altezza, a doppia anta, per chiusura vani tecnici, dim. | Opere da falegname | Porte in legno
P04 - Porta tamburata filomuro, tipo Garofali, dim. 80x210 cm Fornitura e posa in opera di porte interne tamburate a un’anta battente tipo Garofoli Filomuro modello Munia1/L, da campionare per approvazione della D.L., dim. 80x210 cm, costituite dai seguenti elementi principali: Telaio in alluminio per garantire perfetto ancoraggio alle pareti in cartongesso o murature esistenti. Anta tamburata complanare al muro, finitura grezza, preparazione del pannello con una mano di fondo acrilica per tinteggiatura in opera con smalto all’acqua lavabile opaco, colore RAL, da definire e campionare per approvazione della D.L. Cerniere a scomparsa, in numero adeguato all’uso della porta. Serratura magnetica, da campionare e sottoporre all’approvazione della D.L. | Opere da falegname | Porte in legno
WD03 - Porta tamburata con apertura a battente tinteggiata dello stesso RAL della parete su cui è posizionata, dim. 90x210cm Fornitura e posa di porta interna cieca a singolo battente in legno, tamburata impiallacciata con laminato plastico melaminico da entrambi i lati, passaggio netto 90 cm, H 210 cm, dimensioni totali 90x210cm, colore da come parete definire e campionare a scelta della DL e da sottoporre per approvazione, incluso nottolino di chiusura rotondo, sistema di chiusura automatica, anta rialzata 3cm, maniglia in acciaio tipo bertolotto antiaggancio satinata, coprifili in legno con la stessa finitura della porta, Rw ≥ 40 dB. | Opere da falegname | Porte in legno
P02 - Porta tamburata a un battente in legno, dim. 70x210 cm - servizi igienici uomo/donna Fornitura e posa su pareti nuove in cartongesso di porta cieca interna scorrevole in legno a singola anta per bagni, tamburata e liscia, in laminato, passaggio netto 70 cm, H 210 cm, dimensioni totali 70x210 cm, colore e RAL da definire e campionare a scelta della DL e da sottoporre per approvazione. Prevedere il rialzo della porta ad 1 cm da terra per impianti meccanici. Sono inclusi il telaio di scorrimento interno alla parete, la molla di ritorno, la maniglia ad incasso per porta scorrevole, il nottolino e la serratura, marca modello e finitura da definire e campionare per apporvazione della D.L. Colore bianco RAL da campionare. Sono compresi gli oneri per il trasporto, per eventuali assistenze murarie, tutti gli accessori per idoneo fissaggio e quant'altro necessario per dare il lavoro finito a regola d'arte. | Opere da falegname | Porte in legno
Fornitura e posa in opera, nei locali bagno come indicato negli elaborati grafici di progetto, di porta interna tamburata liscia, dim. | Opere da falegname | Porte in legno
Porta interna in legno, a singola anta a battente, rasomuro, finitura laccata opaca, dim. 90x240 cm Fornitura e posa in opera su pareti in cartongesso, di porte rasomuro, tamburate, lisce, impiallacciate, a una anta a battente, a tutta altezza, dim. 80x240 cm, resistenti all’umidità, con classe di reazione al fuoco B.s2.d0, composte da telaio in alluminio estruso lega EN AW 6060 (Anticorodal 063), predisposto per movimento di apertura del pannello a Tirare o a Spingere. Verniciabile con idropitture di buona qualità, smalti, ecc. con dimensione adatte allo spessore delle pareti dove saranno montate. Fornito con pannelli distanziatori in OSB3 di spessore 25 mm pre-assemblati per garantire la perfetta squadratura del telaio durante la posa in opera. Battente in tamburato, spessore 45 mm, con telaio perimetrale in legno con doppio massello, con anima costituita da nido d'ape in cartone plastificato dello spessore di 35 mm, rivestito su ambo le facce con pannelli in MDF. Finitura dell’anta: idonea a ricevere la finitura opaca di colore come dal contesto parete dove le porte sono inserite, colore RAL 9003 da definire e campionare per approvazione della D.L Anta sollevata da terra di 2 cm. Battute perimetrale e guarnizioni in PVC. Classe E1 bassa emissione di formaldeide. | Opere da falegname | Porte in legno
Porta tamburata a un battente in legno, dim. 80x210 cm - servizi igienici uomo e donna - Neulift Fornitura e posa in opera su nuove pareti in cartongesso e su pareti esistenti, di porte interne a una anta battente, tamburate, lisce, rivestito in laminato colore Bianco RAL da definire a scelta della D.L., da campionare per approvazione. Dimensione porta tipo P05: 70x210 cm. Installazione di maniglia completa di nottolino e serratura, marca modello e finitura da definire e campionare per approvazione della D.L. Inclusi fermaporta a pavimento e pompa di ritorno. Prevedere il rialzo della porta ad 1 cm da terra per impianti meccanici. | Opere da falegname | Porte in legno
P05 - Porta tamburata a un battente in legno, dim. 80x210 cm - servizi igienici uomo e donna - Kone Fornitura e posa in opera su nuove pareti in cartongesso e su pareti esistenti, di porte interne a una anta battente, tamburate, lisce, rivestito in laminato colore Bianco RAL da definire a scelta della D.L., da campionare per approvazione. Dimensione porta tipo P05: 70x210 cm. Installazione di maniglia completa di nottolino e serratura, marca modello e finitura da definire e campionare per approvazione della D.L. | Opere da falegname | Porte in legno
P04 - Porta tamburata a un battente in legno, dim. 80x210 cm - antibagno e servizi igienici - Neulift Fornitura e posa in opera su nuove pareti in cartongesso e su pareti esistenti, di porte interne a una anta battente, tamburate, lisce, rivestito in laminato colore Bianco RAL da definire a scelta della D.L., da campionare per approvazione. | Opere da falegname | Porte in legno
P01 - Porta tamburata a un battente in legno, dim. 80x210 cm - antibagno servizi igienici - Kone Fornitura e posa su pareti nuove in cartongesso di porta cieca interna scorrevole in legno a singola anta per bagni, tamburata e liscia, in laminato, passaggio netto 80 cm, H 210 cm, dimensioni totali 80x210 cm, colore e RAL da definire e campionare a scelta della DL e da sottoporre per approvazione. | Opere da falegname | Porte in legno
Fornitura e posa in opera, nei locali bagno come indicato negli elaborati grafici di progetto, di porta interna tamburata liscia, dim. 80x210cm, scorrevole tipo idea Gidea No-Limits, rivestita su ambo i lati con laminato ad alta pressione HPL, colore RAL da definire e campionare per approvazione della D.L., composta dai seguenti elementi principali: Telaio per porta scorrevole 105mm, finitura come anta da sottoporre all'approvazione della D.L. Anta tamburata costituita da telaio perimetrale in legno con rinforzi in corrispondenza della serratura, finitura in laminato plastico HPL, colore a scelta della D.L. Anta rialzata di 20mm da quota pavimento per passaggio d'aria. Maniglia ad incasso per porta scorrevole, da campionare per approvazione della D.L., posta ad altezza mm 960 da quota pavimento, come da DPR del 24/07/96. Serratura e nottolino di chiusura con indicazione libero/occupato, marca e modello da definire a scelta della D.L. e campionare per approvazione. Nel prezzo si intendono compresi e compensati il rilievo, gli oneri per la posa a livello secondo quote di progetto, per la sigillatura della porta con il contesto edile, per la campionatura della finitura e degli accessori di movimentazione che l'Appaltatore dovrà presentare prima dell'inizio dei lavori, le assistenze murarie, il rispetto della marcatura CE e la Dichiarazione di Produzione di Prodotto DOP per i prodotti di costruzione prevista dal Regolamento n. 305/2011 (UE) e quanto altro necessario per dare il lavoro finito a regola d'arte. | Opere da falegname | Porte in legno
WD06 - Porta interna in legno, a singola anta a battente, rasomuro, finitura laccata opaca, dim. 80x240 cm Fornitura e posa in opera su pareti in cartongesso, di porte rasomuro, tamburate, lisce, impiallacciate, a una anta a battente, a tutta altezza, dim. 80x240 cm, resistenti all’umidità, con classe di reazione al fuoco B.s2.d0, composte da telaio in alluminio estruso lega EN AW 6060 (Anticorodal 063), predisposto per movimento di apertura del pannello a Tirare o a Spingere. | Opere da falegname | Porte in legno
Porta tamburata filomuro scorrevole, tipo Garofali, dim. 70x210 cm Fornitura e posa in opera di porte interne tamburate scorrevoli tipo Garofoli Filomuro modello Munia1/L, da campionare per approvazione della D.L., dim. 70x210 cm, costituite dai seguenti elementi principali: Telaio in alluminio estruso anodizzato per scorrimento interno muro, predisposto per pareti in cartongesso e muratura. Controtelaio tipo Eclisse Scrigno Essential. Anta tamburata complanare al muro, finitura grezza, preparazione del pannello con una mano di fondo acrilica per tinteggiatura in opera con smalto all’acqua lavabile opaco, colore RAL, da definire e campionare per approvazione della D.L. Serratura a gancio, finitura cromato satinato, da campionare per approvazione della D.L. | Opere da falegname | Porte in legno
Porta tamburata a un battente in legno, dim. 80x210 cm - antibagno e servizi igienici - Kone Fornitura e posa in opera su nuove pareti in cartongesso e su pareti esistenti, di porte interne a una anta battente, tamburate, lisce, rivestito in laminato colore Bianco RAL da definire a scelta della D.L., da campionare per approvazione. Dimensione porta tipo P04: 80x210 cm. Installazione di maniglia Sigma serie Alice completa di serratura finitura cromo satinato da definire e campionare per approvazione della D.L. Inclusi fermaporta a pavimento e pompa di ritorno. Nel prezzo si intendono compresi e compensati il rilievo, l'oneri per la posa a livello secondo quote di progetto, la sigillatura delle porte con il contesto edile, l'idonea campionatura completa di accessori che l'Appaltatore dovrà presentare prima dell'inizio dei lavori, il rispetto della marcatura CE e la Dichiarazione di Produzione di Prodotto DOP per i prodotti di costruzione prevista dal Regolamento n. 305/2011 (UE) e quanto altro necessario per dare il lavoro finito a regola d’arte. | Opere da falegname | Porte in legno
P01 - Porta in legno a battente con pompa di ritorno, dim. 80x210 cm Fornitura e posa in opera su nuove pareti in cartongesso e su pareti esistenti, di porte interne a una anta battente, tamburate, lisce, rivestito in laminato colore RAL da definire a scelta della D.L., da campionare per approvazione. | Opere da falegname | Porte in legno
WDS02 - Porta scorrevole in legno tinteggiata dello stesso RAL della parete su cui è posizionata, dim. | Opere da falegname | Porte in legno
WDS02 - Porta interna scorrevole, tamburata in legno, ricoperta con laminato ad alta pressione (HPL) su i due lati, dim. 90x240 cm Fornitura e posa in opera, come indicato negli elaborati grafici di progetto, di porte scorrevoli, dim. 90x240 cm, tamburate, lisce, scorrevoli interno muro resistenti all’umidità, con classe di reazione al fuoco B.s2.d0, composte da: Controtelaio per porta scorrevole a scomparsa tipo Scrigno, realizzato in lega di alluminio e zinco Aluzinc, con struttura aperta e sistema di assemblaggio ad incastro, comprensivo di doppi fianchi laterali in lamiera zincata grecata dello spessore 7/10mm, guida di scorrimento removibile, sottoporta in lamiera zincata, guidaporta, carrelli di scorrimento, fermo di battuta; Anta tamburata spessore 40 mm, composta da telaio perimetrale in legno duro, riempitivo a struttura alveolare nido d'ape in cartone plastificato dello spessore di 35 mm con irrigidimenti per porte con altezza 240 cm, rivestito sulle due facce con pannelli in MDF levigato con superficie trattata con magnesite, idonea a ricevere la finitura opaca di colore come dal contesto parete dove le porte sono inserite, colore RAL 9003 a scelta della D.L. da definire e campionare per approvazione. | Opere da falegname | Porte in legno
PO03 - Fornitura e posa di porta interna cieca scorrevole in legno laminato, marca e modello da definire, tamburata colore Bianco RAL da campionare a scelta della DL e da sottoporre per approvazione, passaggio netto 80 cm, H 210 cm, dimensioni totali 80x210cm, incluso nottolino di chiusura rotondo, coprifili in legno con la stessa finitura della porta, colore da definire a scelta della DL. Serratura e maniglia inclusi, marca e modello da definire. Sono compresi gli oneri per il trasporto, per eventuali assistenze murarie, tutti gli accessori per idoneo fissaggio e quant'altro necessario per dare il lavoro finito a regola d'arte. | Opere da falegname | Porte in legno
Porta in legno a battente con pompa di ritorno, dim. 80x210 cm Fornitura e posa in opera su nuove pareti in cartongesso e su pareti esistenti, di porte interne a una anta battente, tamburate, lisce, rivestito in laminato colore RAL da definire a scelta della D.L., da campionare per approvazione. Dimensione porta 80x210 cm. Tenuta acustica Rw ≥ 35 dB. Installazione di maniglia tipo Sigma serie Alice completa di serratura finitura cromo satinato da definire e campionare per approvazione della D.L. | Opere da falegname | Porte in legno
P07 - Porta tamburata filomuro scorrevole, tipo Garofali, dim. 70x210 cm Fornitura e posa in opera di porte interne tamburate scorrevoli tipo Garofoli Filomuro modello Munia1/L, da campionare per approvazione della D.L., dim. 70x210 cm, costituite dai seguenti elementi principali: Telaio in alluminio estruso anodizzato per scorrimento interno muro, predisposto per pareti in cartongesso e muratura. Controtelaio tipo Eclisse Scrigno Essential. Anta tamburata complanare al muro, finitura grezza, preparazione del pannello con una mano di fondo acrilica per tinteggiatura in opera con smalto all’acqua lavabile opaco, colore RAL, da definire e campionare per approvazione della D.L. Serratura a gancio, finitura cromato satinato, da campionare per approvazione della D.L. Maniglia da definire e campionare per approvazione della D.L., posta ad altezza 960mm, da quota pavimento, come da DPR del 24/07/96. Maniglia ad incasso per porte scorrevoli, da definire a cura della D.L., posta ad altezza 960mm, da quota pavimento, come da DPR del 24/07/96. | Opere da falegname | Porte in legno
Porta tamburata filomuro, tipo Garofali, dim. 70x210 cm, con nottolino libero/occupato Fornitura e posa in opera di porte interne tamburate a un’anta battente tipo Garofoli Filomuro modello Munia1/L, da campionare per approvazione della D.L., dim. | Opere da falegname | Porte in legno
WDS03 - Porta scorrevole in legno tinteggiata dello stesso RAL della parete su cui è posizionata, dim. 90x210cm Fornitura e posa di porta interna cieca scorrevole in legno, tamburata impiallacciata con laminato plastico melaminico da entrambi i lati, passaggio netto 90 cm, H 210 cm, dimensioni totali 90x210cm, colore come parete da definire e campionare a scelta della DL e da sottoporre per approvazione, incluso nottolino di chiusura rotondo, coprifili in legno con la stessa finitura della porta, colore da definire a scelta della DL, Rw ≥ 40 dB. | Opere da falegname | Porte in legno
WDS03 - Porta interna scorrevole, tamburata in legno, ricoperta con laminato ad alta pressione (HPL) su i due lati, dim. 90x210 cm Fornitura e posa in opera, come indicato negli elaborati grafici di progetto, di porte scorrevoli, dim. 90x210 cm, tamburate, lisce, scorrevoli interno muro resistenti all’umidità, con classe di reazione al fuoco B.s2.d0, composte da: Controtelaio per porta scorrevole a scomparsa tipo Scrigno, realizzato in lega di alluminio e zinco Aluzinc, con struttura aperta e sistema di assemblaggio ad incastro, comprensivo di doppi fianchi laterali in lamiera zincata grecata dello spessore 7/10mm, guida di scorrimento removibile, sottoporta in lamiera zincata, guidaporta, carrelli di scorrimento, fermo di battuta; Anta tamburata spessore 40 mm, composta da telaio perimetrale in legno duro, riempitivo a struttura alveolare nido d'ape in cartone plastificato dello spessore di 35 mm con irrigidimenti per porte con altezza 240 cm, rivestito sulle due facce con pannelli in MDF levigato con superficie trattata con magnesite, idonea a ricevere la finitura opaca di colore come dal contesto parete dove le porte sono inserite, colore RAL 9003 a scelta della D.L. da definire e campionare per approvazione. Anta rialzata da filo pavimento di 20 mm. | Opere da falegname | Porte in legno
P03 - Porta tamburata a un battente in legno, dim. 90x210 cm Fornitura e posa in opera su nuove pareti in cartongesso e su pareti esistenti, di porte interne a una anta battente, tamburate, lisce, rivestito in laminato colore Bianco RAL da definire a scelta della D.L., da campionare per approvazione. Dimensione porta tipo P03: 90x210 cm. Tenuta acustica Rw ≥ 35 dB. Installazione di maniglia Sigma serie Alice completa di serratura finitura cromo satinato da definire e campionare per approvazione della D.L. Inclusi fermaporta a pavimento, cerniere a scomparsa, chiudiporta a scomparsa e pompa di ritorno. Nel prezzo si intendono compresi e compensati il rilievo, l'oneri per la posa a livello secondo quote di progetto, la sigillatura delle porte con il contesto edile, l'idonea campionatura completa di accessori che l'Appaltatore dovrà presentare prima dell'inizio dei lavori, il rispetto della marcatura CE e la Dichiarazione di Produzione di Prodotto DOP per i prodotti di costruzione prevista dal Regolamento n. 305/2011 (UE) e quanto altro necessario per dare il lavoro finito a regola d’arte. | Opere da falegname | Porte in legno
Porta interna scorrevole, tamburata in legno, ricoperta con laminato ad alta pressione (HPL) su i due lati, dim. 80x240 cm Fornitura e posa in opera, come indicato negli elaborati grafici di progetto, di porte scorrevoli, dim. 80x240 cm, tamburate, lisce, scorrevoli interno muro resistenti all’umidità, con classe di reazione al fuoco B.s2.d0, composte da: Controtelaio per porta scorrevole a scomparsa tipo Scrigno, realizzato in lega di alluminio e zinco Aluzinc, con struttura aperta e sistema di assemblaggio ad incastro, comprensivo di doppi fianchi laterali in lamiera zincata grecata dello spessore 7/10mm, guida di scorrimento removibile, sottoporta in lamiera zincata, guidaporta, carrelli di scorrimento, fermo di battuta; Anta tamburata spessore 40 mm, composta da telaio perimetrale in legno duro, riempitivo a struttura alveolare nido d'ape in cartone plastificato dello spessore di 35 mm con irrigidimenti per porte con altezza 240 cm, rivestito sulle due facce con pannelli in MDF levigato con superficie trattata con magnesite, iidonea a ricevere la finitura opaca di colore come dal contesto parete dove le porte sono inserite, colore RAL 9003 a scelta della D.L. da definire e campionare per approvazione. Anta rialzata da filo pavimento di 20 mm. La porta sarà inoltre dotata dei seguenti accessori: Maniglia tipo ad incasso per porte scorrevoli da campionare per approvazione della D.L. posata ad altezza mm 960 da quota pavimento, come da DPR del 24/07/96; Sistema di chiudiporta invisibile dall’esterno per porte scorrevoli applicato su telaio e anta scorrevole. | Opere da falegname | Porte in legno
Porta in legno a battente con pompa di ritorno, dim. 80x210 cm Fornitura e posa in opera su nuove pareti in cartongesso e su pareti esistenti, di porte interne a una anta battente, tamburate, lisce, rivestito in laminato colore RAL da definire a scelta della D.L., da campionare per approvazione. Dimensione porta 80x210 cm. | Opere da falegname | Porte in legno
Porta tamburata con apertura a battente tinteggiata dello stesso RAL della parete su cui è posizionata, dim. | Opere da falegname | Porte in legno
Porta tamburata con apertura a battente tinteggiata dello stesso RAL della parete su cui è posizionata, dim. | Opere da falegname | Porte in legno
Porta tamburata a un battente in legno, dim. 80x210 cm - servizi igienici uomo e donna - Neulift Fornitura e posa in opera su nuove pareti in cartongesso e su pareti esistenti, di porte interne a una anta battente, tamburate, lisce, rivestito in laminato colore Bianco RAL da definire a scelta della D.L., da campionare per approvazione. Dimensione porta tipo P05: 70x210 cm. Installazione di maniglia completa di nottolino e serratura, marca modello e finitura da definire e campionare per approvazione della D.L. Inclusi fermaporta a pavimento e pompa di ritorno. Prevedere il rialzo della porta ad 1 cm da terra per impianti meccanici. Nel prezzo si intendono compresi e compensati il rilievo, l'oneri per la posa a livello secondo quote di progetto, la sigillatura delle porte con il contesto edile, l'idonea campionatura completa di accessori che l'Appaltatore dovrà presentare prima dell'inizio dei lavori, il rispetto della marcatura CE e la Dichiarazione di Produzione di Prodotto DOP per i prodotti di costruzione prevista dal Regolamento n. 305/2011 (UE) e quanto altro necessario per dare il lavoro finito a regola d’arte. | Opere da falegname | Porte in legno
Sportello rasomuro, a tutta altezza, a doppia anta, per chiusura vani tecnici, dim. 160(80+80)x240 cm Fornitura e posa come indicato negli elaborati grafici di progetto, di sportelli rasomuro a due ante battenti a tutta altezza, dim. 160(80+80)x240 cm, per chiusura vani tecnici installati su parete in cartongesso, realizzati su misura e costituiti da: Telaio in alluminio estruso anodizzato anticorrosione rivestito con primer, per favorire l’adesione e l’aggrappaggio delle pitture murali. Fornito con squadrette di fissaggio, cerniere e serratura e supporti metallici per fissare il telaio alle orditure della parete in cartongesso; Pannello porte sollevati da terra di 2cm, di spessore 18 mm, realizzati in truciolare nobilitato classe E1, bordato in ABS, con superficie trattata con magnesite, idonea a ricevere la finitura opaca di colore come dal contesto parete dove le porte sono inserite, colore RAL 9003 a scelta della D.L. da definire e campionare per approvazione; Due cerniere per fissaggio nascosto per ogni anta, regolabili su 3 assi (altezza, larghezza, profondità) per un risultato estetico perfetto; Sistema di apertura e chiusura di tipo push pull; Serratura universale per sportelli vani tecnici, compreso di chiavi. | Opere da falegname | Porte in legno
Sportello rasomuro, a tutta altezza, a doppia anta, per chiusura vani tecnici, dim. 160(80+80)x240 cm Fornitura e posa come indicato negli elaborati grafici di progetto, di sportelli rasomuro a due ante battenti a tutta altezza, dim. 160(80+80)x240 cm, per chiusura vani tecnici installati su parete in cartongesso, realizzati su misura e costituiti da: Telaio in alluminio estruso anodizzato anticorrosione rivestito con primer, per favorire l’adesione e l’aggrappaggio delle pitture murali. Fornito con squadrette di fissaggio, cerniere e serratura e supporti metallici per fissare il telaio alle orditure della parete in cartongesso; Pannello porte sollevati da terra di 2cm, di spessore 18 mm, realizzati in truciolare nobilitato classe E1, bordato in ABS, con superficie trattata con magnesite, idonea a ricevere la finitura opaca di colore come dal contesto parete dove le porte sono inserite, colore RAL 9003 a scelta della D.L. da definire e campionare per approvazione; Due cerniere per fissaggio nascosto per ogni anta, regolabili su 3 assi (altezza, larghezza, profondità) per un risultato estetico perfetto; Sistema di apertura e chiusura di tipo push pull; Serratura universale per sportelli vani tecnici, compreso di chiavi. | Opere da falegname | Porte in legno
Porta scorrevole in legno tinteggiata dello stesso RAL della parete su cui è posizionata, dim. | Opere da falegname | Porte in legno
Porta interna in legno, a singola anta a battente, rasomuro, finitura laccata opaca, dim. 90x240 cm Fornitura e posa in opera su pareti in cartongesso, di porte rasomuro, tamburate, lisce, impiallacciate, a una anta a battente, a tutta altezza, dim. 80x240 cm, resistenti all’umidità, con classe di reazione al fuoco B.s2.d0, composte da telaio in alluminio estruso lega EN AW 6060 (Anticorodal 063), predisposto per movimento di apertura del pannello a Tirare o a Spingere. Verniciabile con idropitture di buona qualità, smalti, ecc. con dimensione adatte allo spessore delle pareti dove saranno montate. Fornito con pannelli distanziatori in OSB3 di spessore 25 mm pre-assemblati per garantire la perfetta squadratura del telaio durante la posa in opera. Battente in tamburato, spessore 45 mm, con telaio perimetrale in legno con doppio massello, con anima costituita da nido d'ape in cartone plastificato dello spessore di 35 mm, rivestito su ambo le facce con pannelli in MDF. Finitura dell’anta: idonea a ricevere la finitura opaca di colore come dal contesto parete dove le porte sono inserite, colore RAL 9003 da definire e campionare per approvazione della D.L Anta sollevata da terra di 2 cm. Battute perimetrale e guarnizioni in PVC. | Opere da falegname | Porte in legno
PO02 - Fornitura e posa di porta interna cieca a singolo battente in legno inserite all'interno del sistema di partizioni interne C05, marca e modello da definire, tamburata, passaggio netto 75 cm, H 240 cm, dimensioni totali 75x240cm, inclusi serratura, maniglia verticale in alluminio, fermaporta a pavimento e nottolino ad incasso con indicazione libero/occupato in acciaio inox satinato marca e modello da definire e campionare per approvazione della DL.. Sono compresi gli oneri per il trasporto, per eventuali assistenze murarie, tutti gli accessori per idoneo fissaggio e quant'altro necessario per dare il lavoro finito a regola d'arte. | Opere da falegname | Porte in legno
WD06 - Porta interna in legno, a singola anta a battente, rasomuro, finitura laccata opaca, dim. 80x240 cm Fornitura e posa in opera su pareti in cartongesso, di porte rasomuro, tamburate, lisce, impiallacciate, a una anta a battente, a tutta altezza, dim. 80x240 cm, resistenti all’umidità, con classe di reazione al fuoco B.s2.d0, composte da telaio in alluminio estruso lega EN AW 6060 (Anticorodal 063), predisposto per movimento di apertura del pannello a Tirare o a Spingere. Verniciabile con idropitture di buona qualità, smalti, ecc. con dimensione adatte allo spessore delle pareti dove saranno montate. Fornito con pannelli distanziatori in OSB3 di spessore 25 mm pre-assemblati per garantire la perfetta squadratura del telaio durante la posa in opera. Battente in tamburato, spessore 45 mm, con telaio perimetrale in legno con doppio massello, con anima costituita da nido d'ape in cartone plastificato dello spessore di 35 mm, rivestito su ambo le facce con pannelli in MDF. Finitura dell’anta: idonea a ricevere la finitura opaca di colore come dal contesto parete dove le porte sono inserite, colore RAL 9003 da definire e campionare per approvazione della D.L Anta sollevata da terra di 2 cm. | Opere da falegname | Porte in legno
WDS03 - Porta interna scorrevole, tamburata in legno, ricoperta con laminato ad alta pressione (HPL) su i due lati, dim. 90x210 cm Fornitura e posa in opera, come indicato negli elaborati grafici di progetto, di porte scorrevoli, dim. 90x210 cm, tamburate, lisce, scorrevoli interno muro resistenti all’umidità, con classe di reazione al fuoco B.s2.d0, composte da: Controtelaio per porta scorrevole a scomparsa tipo Scrigno, realizzato in lega di alluminio e zinco Aluzinc, con struttura aperta e sistema di assemblaggio ad incastro, comprensivo di doppi fianchi laterali in lamiera zincata grecata dello spessore 7/10mm, guida di scorrimento removibile, sottoporta in lamiera zincata, guidaporta, carrelli di scorrimento, fermo di battuta; Anta tamburata spessore 40 mm, composta da telaio perimetrale in legno duro, riempitivo a struttura alveolare nido d'ape in cartone plastificato dello spessore di 35 mm con irrigidimenti per porte con altezza 240 cm, rivestito sulle due facce con pannelli in MDF levigato con superficie trattata con magnesite, idonea a ricevere la finitura opaca di colore come dal contesto parete dove le porte sono inserite, colore RAL 9003 a scelta della D.L. da definire e campionare per approvazione. Anta rialzata da filo pavimento di 20 mm. La porta sarà dotata dei seguenti accessori: Maniglia tipo ad incasso per porte scorrevoli da campionare per approvazione della D.L. posata ad altezza mm 960 da quota pavimento, come da DPR del 24/07/96; Sistema di chiudiporta invisibile dall’esterno per porte scorrevoli applicato su telaio e anta scorrevole. Nel prezzo si intendono compresi e compensati l'oneri per il rilievo, il trasporto il calo a piè d’opera, per la posa a livello secondo quote di progetto, la sigillatura delle porte con il contesto edile, l'idonea campionatura completa di accessori che l'Appaltatore dovrà presentare prima dell'inizio dei lavori, il rispetto della marcatura CE e la Dichiarazione di Produzione di Prodotto DOP per i prodotti di costruzione prevista dal Regolamento n. | Opere da falegname | Porte in legno
Porta tamburata filomuro scorrevole, tipo Garofali, dim. 70x210 cm Fornitura e posa in opera di porte interne tamburate scorrevoli tipo Garofoli Filomuro modello Munia1/L, da campionare per approvazione della D.L., dim. 70x210 cm, costituite dai seguenti elementi principali: Telaio in alluminio estruso anodizzato per scorrimento interno muro, predisposto per pareti in cartongesso e muratura. Controtelaio tipo Eclisse Scrigno Essential. Anta tamburata complanare al muro, finitura grezza, preparazione del pannello con una mano di fondo acrilica per tinteggiatura in opera con smalto all’acqua lavabile opaco, colore RAL, da definire e campionare per approvazione della D.L. Serratura a gancio, finitura cromato satinato, da campionare per approvazione della D.L. Maniglia da definire e campionare per approvazione della D.L., posta ad altezza 960mm, da quota pavimento, come da DPR del 24/07/96. Maniglia ad incasso per porte scorrevoli, da definire a cura della D.L., posta ad altezza 960mm, da quota pavimento, come da DPR del 24/07/96. | Opere da falegname | Porte in legno
Porta interna in legno, a singola anta a battente, rasomuro, finitura laccata opaca, dim. 90x240 cm Fornitura e posa in opera su pareti in cartongesso, di porte rasomuro, tamburate, lisce, impiallacciate, a una anta a battente, a tutta altezza, dim. 80x240 cm, resistenti all’umidità, con classe di reazione al fuoco B.s2.d0, composte da telaio in alluminio estruso lega EN AW 6060 (Anticorodal 063), predisposto per movimento di apertura del pannello a Tirare o a Spingere. Verniciabile con idropitture di buona qualità, smalti, ecc. con dimensione adatte allo spessore delle pareti dove saranno montate. Fornito con pannelli distanziatori in OSB3 di spessore 25 mm pre-assemblati per garantire la perfetta squadratura del telaio durante la posa in opera. Battente in tamburato, spessore 45 mm, con telaio perimetrale in legno con doppio massello, con anima costituita da nido d'ape in cartone plastificato dello spessore di 35 mm, rivestito su ambo le facce con pannelli in MDF. Finitura dell’anta: idonea a ricevere la finitura opaca di colore come dal contesto parete dove le porte sono inserite, colore RAL 9003 da definire e campionare per approvazione della D.L Anta sollevata da terra di 2 cm. Battute perimetrale e guarnizioni in PVC. Classe E1 bassa emissione di formaldeide. | Opere da falegname | Porte in legno
WD03 - Porta tamburata con apertura a battente tinteggiata dello stesso RAL della parete su cui è posizionata, dim. | Opere da falegname | Porte in legno
WD01 - Porta tamburata con apertura a battente tinteggiata dello stesso RAL della parete su cui è posizionata, dim. 70x210cm Fornitura e posa di porta interna cieca a singolo battente in legno, tamburata impiallacciata con laminato plastico melaminico da entrambi i lati, passaggio netto 70 cm, H 210 cm, dimensioni totali 70x210cm, colore come parete da definire e campionare a scelta della DL e da sottoporre per approvazione, incluso nottolino di chiusura rotondo, sistema di chiusura automatica, anta rialzata 3cm, maniglia in acciaio tipo bertolotto antiaggancio satinata, coprifili in legno con la stessa finitura della porta, Rw ≥ 40 dB. Sono compresi gli oneri per il trasporto, per eventuali assistenze murarie, tutti gli accessori per idoneo fissaggio e quant'altro necessario per dare il lavoro finito a regola d'arte. | Opere da falegname | Porte in legno
Porta tamburata con apertura a battente tinteggiata dello stesso RAL della parete su cui è posizionata, dim. 90x210cm Fornitura e posa di porta interna cieca a singolo battente in legno, tamburata impiallacciata con laminato plastico melaminico da entrambi i lati, passaggio netto 90 cm, H 210 cm, dimensioni totali 90x210cm, colore da come parete definire e campionare a scelta della DL e da sottoporre per approvazione, incluso nottolino di chiusura rotondo, sistema di chiusura automatica, anta rialzata 3cm, maniglia in acciaio tipo bertolotto antiaggancio satinata, coprifili in legno con la stessa finitura della porta, Rw ≥ 40 dB. | Opere da falegname | Porte in legno
P04 - Porta tamburata a un battente in legno, dim. 80x210 cm - antibagno e servizi igienici Fornitura e posa in opera su nuove pareti in cartongesso e su pareti esistenti, di porte interne a una anta battente, tamburate, lisce, rivestito in laminato colore Bianco RAL da definire a scelta della D.L., da campionare per approvazione. Dimensione porta tipo P04: 80x210 cm. | Opere da falegname | Porte in legno
P02 - Porta in legno a battente con pompa di ritorno, dim. cm 80x210cm Fornitura e posa in opera su nuove pareti in cartongesso e su pareti esistenti, di porte interne a una anta battente, tamburate, lisce, rivestito in laminato colore RAL da definire a scelta della D.L., da campionare per approvazione. Dimensione porta 80x210 cm. Tenuta acustica Rw ≥ 35 dB. Installazione di maniglia Sigma serie Alice completa di serratura finitura cromo satinato da definire e campionare per approvazione della D.L. Inclusi fermaporta a pavimento, cerniere a scomparsa, chiudiporta a scomparsa e pompa di ritorno. | Opere da falegname | Porte in legno
WDR03 - Porta rasomuro tamburata con apertura a battente tinteggiata dello stesso RAL della parete su cui è posizionata, dim. 90x240cm Fornitura e posa di porta interna cieca ad anta battente rasomuro, in legno, tamburata impiallacciata con laminato plastico melaminico da entrambi i lati, passaggio netto 90 cm, H 240 cm, dimensioni totali 90x240cm, colore come parete da definire e campionare a scelta della DL e da sottoporre per approvazione, incluso nottolino di chiusura rotondo, sistema di chiusura automatica, anta rialzata 3cm, maniglia in acciaio tipo bertolotto antiaggancio satinata, coprifili in legno con la stessa finitura della porta, Rw ≥ 40 dB. | Opere da falegname | Porte in legno
Porta tamburata con apertura a battente tinteggiata dello stesso RAL della parete su cui è posizionata, dim. | Opere da falegname | Porte in legno
Porta tamburata a un battente in legno, dim. 80x210 cm - antibagno e servizi igienici - Neulift Fornitura e posa in opera su nuove pareti in cartongesso e su pareti esistenti, di porte interne a una anta battente, tamburate, lisce, rivestito in laminato colore Bianco RAL da definire a scelta della D.L., da campionare per approvazione. Dimensione porta tipo P04: 80x210 cm. Installazione di maniglia Sigma serie Alice completa di serratura finitura cromo satinato da definire e campionare per approvazione della D.L. | Opere da falegname | Porte in legno
Porta interna scorrevole, tamburata in legno, ricoperta con laminato ad alta pressione (HPL) su i due lati, dim. 90x240 cm Fornitura e posa in opera, come indicato negli elaborati grafici di progetto, di porte scorrevoli, dim. 90x240 cm, tamburate, lisce, scorrevoli interno muro resistenti all’umidità, con classe di reazione al fuoco B.s2.d0, composte da: Controtelaio per porta scorrevole a scomparsa tipo Scrigno, realizzato in lega di alluminio e zinco Aluzinc, con struttura aperta e sistema di assemblaggio ad incastro, comprensivo di doppi fianchi laterali in lamiera zincata grecata dello spessore 7/10mm, guida di scorrimento removibile, sottoporta in lamiera zincata, guidaporta, carrelli di scorrimento, fermo di battuta; Anta tamburata spessore 40 mm, composta da telaio perimetrale in legno duro, riempitivo a struttura alveolare nido d'ape in cartone plastificato dello spessore di 35 mm con irrigidimenti per porte con altezza 240 cm, rivestito sulle due facce con pannelli in MDF levigato con superficie trattata con magnesite, idonea a ricevere la finitura opaca di colore come dal contesto parete dove le porte sono inserite, colore RAL 9003 a scelta della D.L. | Opere da falegname | Porte in legno
Porta in legno a battente con pompa di ritorno, dim. cm 90x240cm Fornitura e posa in opera su nuove pareti in cartongesso e su pareti esistenti, di porte interne a una anta battente, tamburate, lisce, rivestito in laminato colore RAL da definire a scelta della D.L., da campionare per approvazione. Dimensione porta 90x240 cm. Tenuta acustica Rw ≥ 35 dB. | Opere da falegname | Porte in legno
Porta interna tamburata va e vieni ad un'anta, con apertura bidirezionale, dim. 90x210 cm Fornitura e posa in opera di porte interne tamburate va e vieni a una o due ante, con apertura bidirezionale, da campionare per approvazione della D.L., dim. 90x210 cm, costituite dai seguenti elementi principali: Telaio fisso in profilo in legno di abete di prima scelta dello spessore minimo mm 30, completo di mostre fissate con incastri e collanti o altro sistema idoneo (sono escluse le chiodature in vista). Battente di spessore 41 mm costituito da pannello a struttura tamburata a nido d’ape in cartone plastificato dello spessore di 33/35mm, rivestito sulle due facce con pannelli in MDF (medium density) o con compensato di pioppo di prima scelta dello spessore di 4mm, impiallacciate con laminato plastico melamminico previa preparazione dei pannelli con una mano di fondo acrilica con funzione isolante, per evitare la fuoriuscita di alonature scure dovute alle sostanze contenute nei pannelli di MDF applicata in singola mano e con superficie non levigata. Finitura opaca colore bianco RAL da definire e campionare per approvazione della D.L. Battute perimetrali e guarnizioni in PVC. | Opere da falegname | Porte in legno
Porta tamburata a un battente in legno, dim. 90x210 cm Fornitura e posa in opera su nuove pareti in cartongesso e su pareti esistenti, di porte interne a una anta battente, tamburate, lisce, rivestito in laminato colore Bianco RAL da definire a scelta della D.L., da campionare per approvazione. Dimensione porta tipo P03: 90x210 cm. Tenuta acustica Rw ≥ 35 dB. Installazione di maniglia Sigma serie Alice completa di serratura finitura cromo satinato da definire e campionare per approvazione della D.L. Inclusi fermaporta a pavimento, cerniere a scomparsa, chiudiporta a scomparsa e pompa di ritorno. Nel prezzo si intendono compresi e compensati il rilievo, l'oneri per la posa a livello secondo quote di progetto, la sigillatura delle porte con il contesto edile, l'idonea campionatura completa di accessori che l'Appaltatore dovrà presentare prima dell'inizio dei lavori, il rispetto della marcatura CE e la Dichiarazione di Produzione di Prodotto DOP per i prodotti di costruzione prevista dal Regolamento n. 305/2011 (UE) e quanto altro necessario per dare il lavoro finito a regola d’arte. | Opere da falegname | Porte in legno
Porta rasomuro tamburata con apertura a battente tinteggiata dello stesso RAL della parete su cui è posizionata, dim. 80x210cm Fornitura e posa di porta interna cieca ad anta battente rasomuro, in legno, tamburata impiallacciata con laminato plastico melaminico da entrambi i lati, passaggio netto 80 cm, H 210 cm, dimensioni totali 80x210cm, colore come parete da definire e campionare a scelta della DL e da sottoporre per approvazione, incluso nottolino di chiusura rotondo, sistema di chiusura automatica, anta rialzata 3cm, maniglia in acciaio tipo bertolotto antiaggancio satinata, coprifili in legno con la stessa finitura della porta, Rw ≥ 40 dB. Sono compresi gli oneri per il trasporto, per eventuali assistenze murarie, tutti gli accessori per idoneo fissaggio e quant'altro necessario per dare il lavoro finito a regola d'arte. | Opere da falegname | Porte in legno
Porta interna scorrevole, tamburata in legno, ricoperta con laminato ad alta pressione (HPL) su i due lati, dim. 90x240 cm Fornitura e posa in opera, come indicato negli elaborati grafici di progetto, di porte scorrevoli, dim. 90x240 cm, tamburate, lisce, scorrevoli interno muro resistenti all’umidità, con classe di reazione al fuoco B.s2.d0, composte da: Controtelaio per porta scorrevole a scomparsa tipo Scrigno, realizzato in lega di alluminio e zinco Aluzinc, con struttura aperta e sistema di assemblaggio ad incastro, comprensivo di doppi fianchi laterali in lamiera zincata grecata dello spessore 7/10mm, guida di scorrimento removibile, sottoporta in lamiera zincata, guidaporta, carrelli di scorrimento, fermo di battuta; Anta tamburata spessore 40 mm, composta da telaio perimetrale in legno duro, riempitivo a struttura alveolare nido d'ape in cartone plastificato dello spessore di 35 mm con irrigidimenti per porte con altezza 240 cm, rivestito sulle due facce con pannelli in MDF levigato con superficie trattata con magnesite, idonea a ricevere la finitura opaca di colore come dal contesto parete dove le porte sono inserite, colore RAL 9003 a scelta della D.L. da definire e campionare per approvazione. Anta rialzata da filo pavimento di 20 mm. La porta sarà dotata dei seguenti accessori: Maniglia tipo ad incasso per porte scorrevoli da campionare per approvazione della D.L. posata ad altezza mm 960 da quota pavimento, come da DPR del 24/07/96; Nottolino di chiusura con indicazione libero/occupato, da campionare per approvazione della D.L.; Sistema di chiudiporta invisibile dall’esterno per porte scorrevoli applicato su telaio e anta scorrevole. Nel prezzo si intendono compresi e compensati l'oneri per il rilievo, il trasporto il calo a piè d’opera, per la posa a livello secondo quote di progetto, la sigillatura delle porte con il contesto edile, l'idonea campionatura completa di accessori che l'Appaltatore dovrà presentare prima dell'inizio dei lavori, il rispetto della marcatura CE e la Dichiarazione di Produzione di Prodotto DOP per i prodotti di costruzione prevista dal Regolamento n. | Opere da falegname | Porte in legno
Porta tamburata filomuro, tipo Garofali, dim. 90x240 cm, Rw≥38 dB Fornitura e posa in opera di porte interne tamburate a un’anta battente tipo Garofoli Filomuro modello Munia1/L, da campionare per approvazione della D.L., dim. 90x240 cm, Rw≥38 dB, costituite dai seguenti elementi principali: Telaio in alluminio per garantire perfetto ancoraggio alle pareti in cartongesso o murature esistenti. Anta tamburata complanare al muro, finitura grezza, preparazione del pannello con una mano di fondo acrilica per tinteggiatura in opera con smalto all’acqua lavabile opaco, colore RAL, da definire e campionare per approvazione della D.L. Cerniere a scomparsa, in numero adeguato all’uso della porta. Serratura magnetica, da campionare e sottoporre all’approvazione della D.L. Maniglia, tipo ICE2018, finitura cromata satinata, da definire e campionare per approvazione della D.L., posta ad altezza 960mm, da quota pavimento, come da DPR del 24/07/96. Nel prezzo si intendono compresi e compensati il rilievo, gli oneri per la posa a livello secondo quote di progetto, per la sigillatura delle porte con il contesto edile, per l'idonea campionatura della finitura e degli accessori di movimentazione che l'Appaltatore dovrà presentare prima dell'inizio dei lavori, le assistenze murarie, il rispetto della marcatura CE e la Dichiarazione di Produzione di Prodotto DOP per i prodotti di costruzione prevista dal Regolamento n. 305/2011 (UE) e quanto altro necessario per dare il lavoro finito a regola d’arte. | Opere da falegname | Porte in legno
P01 - Porta in legno a battente con pompa di ritorno, dim. 80x210 cm Fornitura e posa in opera su nuove pareti in cartongesso e su pareti esistenti, di porte interne a una anta battente, tamburate, lisce, rivestito in laminato colore RAL da definire a scelta della D.L., da campionare per approvazione. Dimensione porta 80x210 cm. Tenuta acustica Rw ≥ 35 dB. Installazione di maniglia tipo Sigma serie Alice completa di serratura finitura cromo satinato da definire e campionare per approvazione della D.L. Inclusi fermaporta a pavimento, cerniere a scomparsa, chiudiporta a scomparsa e pompa di ritorno. Nel prezzo si intendono compresi e compensati il rilievo, l'oneri per la posa a livello secondo quote di progetto, la sigillatura delle porte con il contesto edile, l'idonea campionatura completa di accessori che l'Appaltatore dovrà presentare prima dell'inizio dei lavori, il rispetto della marcatura CE e la Dichiarazione di Produzione di Prodotto DOP per i prodotti di costruzione prevista dal Regolamento n. 305/2011 (UE) e quanto altro necessario per dare il lavoro finito a regola d’arte. | Opere da falegname | Porte in legno
Porta tamburata a un battente in legno, dim. 80x210 cm - antibagno e servizi igienici - Kone Fornitura e posa in opera su nuove pareti in cartongesso e su pareti esistenti, di porte interne a una anta battente, tamburate, lisce, rivestito in laminato colore Bianco RAL da definire a scelta della D.L., da campionare per approvazione. Dimensione porta tipo P04: 80x210 cm. Installazione di maniglia Sigma serie Alice completa di serratura finitura cromo satinato da definire e campionare per approvazione della D.L. | Opere da falegname | Porte in legno
Porta tamburata a un battente in legno, dim. 80x210 cm - antibagno e servizi igienici Fornitura e posa in opera su nuove pareti in cartongesso e su pareti esistenti, di porte interne a una anta battente, tamburate, lisce, rivestito in laminato colore Bianco RAL da definire a scelta della D.L., da campionare per approvazione. Dimensione porta tipo P04: 80x210 cm. Installazione di maniglia Sigma serie Alice completa di serratura finitura cromo satinato da definire e campionare per approvazione della D.L. Inclusi fermaporta a pavimento e pompa di ritorno. | Opere da falegname | Porte in legno
WD03 - Porta tamburata con apertura a battente tinteggiata dello stesso RAL della parete su cui è posizionata, dim. 90x210cm Fornitura e posa di porta interna cieca a singolo battente in legno, tamburata impiallacciata con laminato plastico melaminico da entrambi i lati, passaggio netto 90 cm, H 210 cm, dimensioni totali 90x210cm, colore da come parete definire e campionare a scelta della DL e da sottoporre per approvazione, incluso nottolino di chiusura rotondo, sistema di chiusura automatica, anta rialzata 3cm, maniglia in acciaio tipo bertolotto antiaggancio satinata, coprifili in legno con la stessa finitura della porta, Rw ≥ 40 dB. Per le porte d'ingresso ai bagni prevedere pompa di ritorno. Sono compresi gli oneri per il trasporto, per eventuali assistenze murarie, tutti gli accessori per idoneo fissaggio e quant'altro necessario per dare il lavoro finito a regola d'arte. | Opere da falegname | Porte in legno
Fornitura e posa di porta interna cieca scorrevole in legno tipo Bertolotto effetto Legno, modello 200T, tamburata impiallacciata con laminato plastico melaminico da entrambi i lati, colore Bianco B011, passaggio netto 80 cm, H 210 cm, dimensioni totali 80x210cm, da definire e campionare a scelta della DL e da sottoporre per approvazione, incluso nottolino di chiusura rotondo, coprifili in legno con la stessa finitura della porta, colore da definire a scelta della DL, Rw ≥ 40 dB. Serratura e maniglia inclusi, marca e modello da definire. Sono compresi gli oneri per il trasporto, per eventuali assistenze murarie, tutti gli accessori per idoneo fissaggio e quant'altro necessario per dare il lavoro finito a regola d'arte. | Opere da falegname | Porte in legno
Porta interna scorrevole, tamburata in legno, ricoperta con laminato ad alta pressione (HPL) su i due lati, dim. 90x210 cm Fornitura e posa in opera, come indicato negli elaborati grafici di progetto, di porte scorrevoli, dim. 90x210 cm, tamburate, lisce, scorrevoli interno muro resistenti all’umidità, con classe di reazione al fuoco B.s2.d0, composte da: Controtelaio per porta scorrevole a scomparsa tipo Scrigno, realizzato in lega di alluminio e zinco Aluzinc, con struttura aperta e sistema di assemblaggio ad incastro, comprensivo di doppi fianchi laterali in lamiera zincata grecata dello spessore 7/10mm, guida di scorrimento removibile, sottoporta in lamiera zincata, guidaporta, carrelli di scorrimento, fermo di battuta; Anta tamburata spessore 40 mm, composta da telaio perimetrale in legno duro, riempitivo a struttura alveolare nido d'ape in cartone plastificato dello spessore di 35 mm con irrigidimenti per porte con altezza 240 cm, rivestito sulle due facce con pannelli in MDF levigato con superficie trattata con magnesite, idonea a ricevere la finitura opaca di colore come dal contesto parete dove le porte sono inserite, colore RAL 9003 a scelta della D.L. da definire e campionare per approvazione. | Opere da falegname | Porte in legno
WD04 - Porta tamburata con apertura a battente tinteggiata dello stesso RAL della parete su cui è posizionata, dim. 80x240cm Fornitura e posa di porta interna cieca a singolo battente in legno tipo, tamburata impiallacciata con laminato plastico melaminico da entrambi i lati, passaggio netto 80 cm, H 240 cm, dimensioni totali 80x240cm, colore come parete da definire e campionare a scelta della DL e da sottoporre per approvazione, incluso nottolino di chiusura rotondo, sistema di chiusura automatica, anta rialzata 3cm, maniglia in acciaio tipo bertolotto antiaggancio satinata, coprifili in legno con la stessa finitura della porta, Rw ≥ 40 dB. Sono compresi gli oneri per il trasporto, per eventuali assistenze murarie, tutti gli accessori per idoneo fissaggio e quant'altro necessario per dare il lavoro finito a regola d'arte. | Opere da falegname | Porte in legno
WD01 - Porta tamburata con apertura a battente tinteggiata dello stesso RAL della parete su cui è posizionata, dim. 70x210cm Fornitura e posa di porta interna cieca a singolo battente in legno, tamburata impiallacciata con laminato plastico melaminico da entrambi i lati, passaggio netto 70 cm, H 210 cm, dimensioni totali 70x210cm, colore come parete da definire e campionare a scelta della DL e da sottoporre per approvazione, incluso nottolino di chiusura rotondo, sistema di chiusura automatica, anta rialzata 3cm, maniglia in acciaio tipo bertolotto antiaggancio satinata, coprifili in legno con la stessa finitura della porta, Rw ≥ 40 dB. Sono compresi gli oneri per il trasporto, per eventuali assistenze murarie, tutti gli accessori per idoneo fissaggio e quant'altro necessario per dare il lavoro finito a regola d'arte. | Opere da falegname | Porte in legno
Fornitura e posa in opera, negli spazi comuni e locali bagno come indicato negli elaborati grafici di progetto, di porta interna tamburata liscia a singola anta battente, dim. 80x210 cm, rivestita su ambo i lati con laminato ad alta pressione HPL, colore RAL da definire e campionare per approvazione della D.L. | Opere da falegname | Porte in legno
WDS03 - Porta scorrevole in legno tinteggiata dello stesso RAL della parete su cui è posizionata, dim. 90x210cm Fornitura e posa di porta interna cieca scorrevole in legno, tamburata impiallacciata con laminato plastico melaminico da entrambi i lati, passaggio netto 90 cm, H 210 cm, dimensioni totali 90x210cm, colore come parete da definire e campionare a scelta della DL e da sottoporre per approvazione, incluso nottolino di chiusura rotondo, coprifili in legno con la stessa finitura della porta, colore da definire a scelta della DL, Rw ≥ 40 dB. Serratura e maniglia inclusi, marca e modello da definire, copmreso anche una maggiorazione per ripristino della muratura esistente a seguito della demolizione della porta esistente. | Opere da falegname | Porte in legno
Porta scorrevole in legno tinteggiata dello stesso RAL della parete su cui è posizionata, dim. 90x210cm Fornitura e posa di porta interna cieca scorrevole in legno, tamburata impiallacciata con laminato plastico melaminico da entrambi i lati, passaggio netto 90 cm, H 210 cm, dimensioni totali 90x210cm, colore come parete da definire e campionare a scelta della DL e da sottoporre per approvazione, incluso nottolino di chiusura rotondo, coprifili in legno con la stessa finitura della porta, colore da definire a scelta della DL, Rw ≥ 40 dB. Serratura e maniglia inclusi, marca e modello da definire, copmreso anche una maggiorazione per ripristino della muratura esistente a seguito della demolizione della porta esistente. Sono compresi gli oneri per il trasporto, per eventuali assistenze murarie, tutti gli accessori per idoneo fissaggio e quant'altro necessario per dare il lavoro finito a regola d'arte. | Opere da falegname | Porte in legno
P05 - Porta tamburata filomuro, tipo Garofali, dim. 70x210 cm, con nottolino libero/occupato Fornitura e posa in opera di porte interne tamburate a un’anta battente tipo Garofoli Filomuro modello Munia1/L, da campionare per approvazione della D.L., dim. 70x210 cm, costituite dai seguenti elementi principali: Telaio in alluminio per garantire perfetto ancoraggio alle pareti in cartongesso o murature esistenti. Anta tamburata complanare al muro, finitura grezza, preparazione del pannello con una mano di fondo acrilica per tinteggiatura in opera con smalto all’acqua lavabile opaco, colore RAL, da definire e campionare per approvazione della D.L. Cerniere a scomparsa, in numero adeguato all’uso della porta. Serratura magnetica, da campionare e sottoporre all’approvazione della D.L. Maniglia, tipo ICE2018, finitura cromata satinata, con nottolino libero/occupato da definire e campionare per approvazione della D.L., posta ad altezza 960mm, da quota pavimento, come da DPR del 24/07/96. | Opere da falegname | Porte in legno
P04 - Porta tamburata a un battente in legno, dim. 80x210 cm - antibagno e servizi igienici - Neulift Fornitura e posa in opera su nuove pareti in cartongesso e su pareti esistenti, di porte interne a una anta battente, tamburate, lisce, rivestito in laminato colore Bianco RAL da definire a scelta della D.L., da campionare per approvazione. Dimensione porta tipo P04: 80x210 cm. Installazione di maniglia Sigma serie Alice completa di serratura finitura cromo satinato da definire e campionare per approvazione della D.L. | Opere da falegname | Porte in legno
Fornitura e posa di porta interna cieca a singolo battente in legno inserite all'interno del sistema di partizioni interne C05, marca e modello da definire, tamburata, passaggio netto 75 cm, H 240 cm, dimensioni totali 75x240cm, inclusi serratura, maniglia verticale in alluminio, fermaporta a pavimento e nottolino ad incasso con indicazione libero/occupato in acciaio inox satinato marca e modello da definire e campionare per approvazione della DL.. Sono compresi gli oneri per il trasporto, per eventuali assistenze murarie, tutti gli accessori per idoneo fissaggio e quant'altro necessario per dare il lavoro finito a regola d'arte. | Opere da falegname | Porte in legno
WDS03 - Porta scorrevole in legno tinteggiata dello stesso RAL della parete su cui è posizionata, dim. | Opere da falegname | Porte in legno
Porta interna scorrevole, tamburata in legno, ricoperta con laminato ad alta pressione (HPL) su i due lati, dim. 90x240 cm Fornitura e posa in opera, come indicato negli elaborati grafici di progetto, di porte scorrevoli, dim. 90x240 cm, tamburate, lisce, scorrevoli interno muro resistenti all’umidità, con classe di reazione al fuoco B.s2.d0, composte da: Controtelaio per porta scorrevole a scomparsa tipo Scrigno, realizzato in lega di alluminio e zinco Aluzinc, con struttura aperta e sistema di assemblaggio ad incastro, comprensivo di doppi fianchi laterali in lamiera zincata grecata dello spessore 7/10mm, guida di scorrimento removibile, sottoporta in lamiera zincata, guidaporta, carrelli di scorrimento, fermo di battuta; Anta tamburata spessore 40 mm, composta da telaio perimetrale in legno duro, riempitivo a struttura alveolare nido d'ape in cartone plastificato dello spessore di 35 mm con irrigidimenti per porte con altezza 240 cm, rivestito sulle due facce con pannelli in MDF levigato con superficie trattata con magnesite, idonea a ricevere la finitura opaca di colore come dal contesto parete dove le porte sono inserite, colore RAL 9003 a scelta della D.L. | Opere da falegname | Porte in legno
Porta interna in legno, a singola anta a battente, rasomuro, finitura laccata opaca, dim. | Opere da falegname | Porte in legno
Porta tamburata con apertura a battente tinteggiata dello stesso RAL della parete su cui è posizionata, dim. | Opere da falegname | Porte in legno
Porta tamburata con apertura a battente tinteggiata dello stesso RAL della parete su cui è posizionata, dim. 70x210cm Fornitura e posa di porta interna cieca a singolo battente in legno, tamburata impiallacciata con laminato plastico melaminico da entrambi i lati, passaggio netto 70 cm, H 210 cm, dimensioni totali 70x210cm, colore come parete da definire e campionare a scelta della DL e da sottoporre per approvazione, incluso nottolino di chiusura rotondo, sistema di chiusura automatica, anta rialzata 3cm, maniglia in acciaio tipo bertolotto antiaggancio satinata, coprifili in legno con la stessa finitura della porta, Rw ≥ 40 dB. | Opere da falegname | Porte in legno
Fornitura e posa in opera, negli spazi comuni e locali bagno come indicato negli elaborati grafici di progetto, di porta interna tamburata liscia a singola anta battente, dim. 80x210 cm, rivestita su ambo i lati con laminato ad alta pressione HPL, colore RAL da definire e campionare per approvazione della D.L.. Inclusa doppia Maniglia a leva in acciaio verniciato RAL da definire e campionare per approvazione della D.L., chiusura standard da campionare e approvare a scelta della D.L. Nel prezzo si intendono compresi e compensati il rilievo, gli oneri per la posa a livello secondo quote di progetto, per la sigillatura della porta con il contesto edile, per la campionatura della finitura e degli accessori di movimentazione che l'Appaltatore dovrà presentare prima dell'inizio dei lavori, le assistenze murarie, il rispetto della marcatura CE e la Dichiarazione di Produzione di Prodotto DOP per i prodotti di costruzione prevista dal Regolamento n. 305/2011 (UE) e quanto altro necessario per dare il lavoro finito a regola d'arte | Opere da falegname | Porte in legno
WD07 - Porta interna in legno, a singola anta a battente, rasomuro, finitura laccata opaca, dim. 90x240 cm Fornitura e posa in opera su pareti in cartongesso, di porte rasomuro, tamburate, lisce, impiallacciate, a una anta a battente, a tutta altezza, dim. 80x240 cm, resistenti all’umidità, con classe di reazione al fuoco B.s2.d0, composte da telaio in alluminio estruso lega EN AW 6060 (Anticorodal 063), predisposto per movimento di apertura del pannello a Tirare o a Spingere. Verniciabile con idropitture di buona qualità, smalti, ecc. con dimensione adatte allo spessore delle pareti dove saranno montate. Fornito con pannelli distanziatori in OSB3 di spessore 25 mm pre-assemblati per garantire la perfetta squadratura del telaio durante la posa in opera. Battente in tamburato, spessore 45 mm, con telaio perimetrale in legno con doppio massello, con anima costituita da nido d'ape in cartone plastificato dello spessore di 35 mm, rivestito su ambo le facce con pannelli in MDF. Finitura dell’anta: idonea a ricevere la finitura opaca di colore come dal contesto parete dove le porte sono inserite, colore RAL 9003 da definire e campionare per approvazione della D.L Anta sollevata da terra di 2 cm. Battute perimetrale e guarnizioni in PVC. | Opere da falegname | Porte in legno
Porta tamburata a un battente in legno, dim. 80x210 cm - antibagno e servizi igienici - Neulift Fornitura e posa in opera su nuove pareti in cartongesso e su pareti esistenti, di porte interne a una anta battente, tamburate, lisce, rivestito in laminato colore Bianco RAL da definire a scelta della D.L., da campionare per approvazione. Dimensione porta tipo P04: 80x210 cm. Installazione di maniglia Sigma serie Alice completa di serratura finitura cromo satinato da definire e campionare per approvazione della D.L. Inclusi fermaporta a pavimento e pompa di ritorno. Nel prezzo si intendono compresi e compensati il rilievo, l'oneri per la posa a livello secondo quote di progetto, la sigillatura delle porte con il contesto edile, l'idonea campionatura completa di accessori che l'Appaltatore dovrà presentare prima dell'inizio dei lavori, il rispetto della marcatura CE e la Dichiarazione di Produzione di Prodotto DOP per i prodotti di costruzione prevista dal Regolamento n. 305/2011 (UE) e quanto altro necessario per dare il lavoro finito a regola d’arte. | Opere da falegname | Porte in legno
Porta interna scorrevole, tamburata in legno, ricoperta con laminato ad alta pressione (HPL) su i due lati, dim. 90x210 cm Fornitura e posa in opera, come indicato negli elaborati grafici di progetto, di porte scorrevoli, dim. 90x210 cm, tamburate, lisce, scorrevoli interno muro resistenti all’umidità, con classe di reazione al fuoco B.s2.d0, composte da: Controtelaio per porta scorrevole a scomparsa tipo Scrigno, realizzato in lega di alluminio e zinco Aluzinc, con struttura aperta e sistema di assemblaggio ad incastro, comprensivo di doppi fianchi laterali in lamiera zincata grecata dello spessore 7/10mm, guida di scorrimento removibile, sottoporta in lamiera zincata, guidaporta, carrelli di scorrimento, fermo di battuta; Anta tamburata spessore 40 mm, composta da telaio perimetrale in legno duro, riempitivo a struttura alveolare nido d'ape in cartone plastificato dello spessore di 35 mm con irrigidimenti per porte con altezza 240 cm, rivestito sulle due facce con pannelli in MDF levigato con superficie trattata con magnesite, idonea a ricevere la finitura opaca di colore come dal contesto parete dove le porte sono inserite, colore RAL 9003 a scelta della D.L. da definire e campionare per approvazione. Anta rialzata da filo pavimento di 20 mm. La porta sarà dotata dei seguenti accessori: Maniglia tipo ad incasso per porte scorrevoli da campionare per approvazione della D.L. posata ad altezza mm 960 da quota pavimento, come da DPR del 24/07/96; Sistema di chiudiporta invisibile dall’esterno per porte scorrevoli applicato su telaio e anta scorrevole. Nel prezzo si intendono compresi e compensati l'oneri per il rilievo, il trasporto il calo a piè d’opera, per la posa a livello secondo quote di progetto, la sigillatura delle porte con il contesto edile, l'idonea campionatura completa di accessori che l'Appaltatore dovrà presentare prima dell'inizio dei lavori, il rispetto della marcatura CE e la Dichiarazione di Produzione di Prodotto DOP per i prodotti di costruzione prevista dal Regolamento n. | Opere da falegname | Porte in legno
WDS03 - Fornitura e posa di porta interna cieca scorrevole in legno tipo Bertolotto effetto Legno, modello 200T, tamburata impiallacciata con laminato plastico melaminico da entrambi i lati, colore Bianco B011, passaggio netto 120 cm, H 210 cm, dimensioni totali 120x210cm, da definire e campionare a scelta della DL e da sottoporre per approvazione, incluso nottolino di chiusura rotondo, sistema di chiusura automatica, anta rialzata 3cm. Maniglia tipo nottlino circolare con indicazione libero/occupato, coprifili in legno con la stessa finitura della porta. Rw ≥ 40 dB. Sono compresi gli oneri per il trasporto, per eventuali assistenze murarie, tutti gli accessori per idoneo fissaggio e quant'altro necessario per dare il lavoro finito a regola d'arte. | Opere da falegname | Porte in legno
WDR01 - Porta rasomuro tamburata con apertura a battente tinteggiata dello stesso RAL della parete su cui è posizionata, dim. | Opere da falegname | Porte in legno
P09 - Porta interna tamburata va e vieni a due ante, con apertura bidirezionale, dim. (70+70)x210 cm Fornitura e posa in opera di porte interne tamburate va e vieni a due ante, con apertura bidirezionale, da campionare per approvazione della D.L., dim. | Opere da falegname | Porte in legno
Fornitura e posa di porta interna a singolo battente in legno con porzione vetrata per ispezione tipo Bertolotto effetto Legno, tamburata impiallacciata con laminato plastico melaminico da entrambi i lati, passaggio netto 100 cm, H 210 cm, dimensioni totali 100x210cm, colore Bianco, da definire e campionare a scelta della DL e da sottoporre per approvazione, incluso nottolino di chiusura rotondo, sistema di chiusura automatica, anta rialzata 3cm e predisposizione per l'elettrificazione. Inclusi serratura con riscontro elettrico senza antiripetitore a basso assorbimento, alimentato a 12Vcc/ca, contatto magnetico integrato, passacavi e, coprifili in legno con la stessa finitura della porta. Rw ≥ 40 dB. Sono compresi gli oneri per il trasporto, per eventuali assistenze murarie, le predisposizioni per l'elettrificazione, tutti gli accessori per idoneo fissaggio e quant'altro necessario per dare il lavoro finito a regola d'arte. | Opere da falegname | Porte in legno
Porta rasomuro tamburata con apertura a battente tinteggiata dello stesso RAL della parete su cui è posizionata, dim. 80x210cm Fornitura e posa di porta interna cieca ad anta battente rasomuro, in legno, tamburata impiallacciata con laminato plastico melaminico da entrambi i lati, passaggio netto 80 cm, H 210 cm, dimensioni totali 80x210cm, colore come parete da definire e campionare a scelta della DL e da sottoporre per approvazione, incluso nottolino di chiusura rotondo, sistema di chiusura automatica, anta rialzata 3cm, maniglia in acciaio tipo bertolotto antiaggancio satinata, coprifili in legno con la stessa finitura della porta, Rw ≥ 40 dB. Sono compresi gli oneri per il trasporto, per eventuali assistenze murarie, tutti gli accessori per idoneo fissaggio e quant'altro necessario per dare il lavoro finito a regola d'arte. | Opere da falegname | Porte in legno
Porta scorrevole in legno tinteggiata dello stesso RAL della parete su cui è posizionata, dim. 90x210cm Fornitura e posa di porta interna cieca scorrevole in legno, tamburata impiallacciata con laminato plastico melaminico da entrambi i lati, passaggio netto 90 cm, H 210 cm, dimensioni totali 90x210cm, colore come parete da definire e campionare a scelta della DL e da sottoporre per approvazione, incluso nottolino di chiusura rotondo, coprifili in legno con la stessa finitura della porta, colore da definire a scelta della DL, Rw ≥ 40 dB. Serratura e maniglia inclusi, marca e modello da definire, copmreso anche una maggiorazione per ripristino della muratura esistente a seguito della demolizione della porta esistente. Sono compresi gli oneri per il trasporto, per eventuali assistenze murarie, tutti gli accessori per idoneo fissaggio e quant'altro necessario per dare il lavoro finito a regola d'arte. E' compresa la maggiorazione per ripristino della muratura esistente a seguito della demolizione della porta esistente. | Opere da falegname | Porte in legno
Porta scorrevole in legno tinteggiata dello stesso RAL della parete su cui è posizionata, dim. 90x210cm Fornitura e posa di porta interna cieca scorrevole in legno, tamburata impiallacciata con laminato plastico melaminico da entrambi i lati, passaggio netto 90 cm, H 210 cm, dimensioni totali 90x210cm, colore come parete da definire e campionare a scelta della DL e da sottoporre per approvazione, incluso nottolino di chiusura rotondo, coprifili in legno con la stessa finitura della porta, colore da definire a scelta della DL, Rw ≥ 40 dB. Serratura e maniglia inclusi, marca e modello da definire, copmreso anche una maggiorazione per ripristino della muratura esistente a seguito della demolizione della porta esistente. | Opere da falegname | Porte in legno
P04 - Porta tamburata filomuro, tipo Garofali, dim. 80x210 cm Fornitura e posa in opera di porte interne tamburate a un’anta battente tipo Garofoli Filomuro modello Munia1/L, da campionare per approvazione della D.L., dim. 80x210 cm, costituite dai seguenti elementi principali: Telaio in alluminio per garantire perfetto ancoraggio alle pareti in cartongesso o murature esistenti. | Opere da falegname | Porte in legno
WD03 - Porta tamburata con apertura a battente tinteggiata dello stesso RAL della parete su cui è posizionata, dim. 90x210cm Fornitura e posa di porta interna cieca a singolo battente in legno, tamburata impiallacciata con laminato plastico melaminico da entrambi i lati, passaggio netto 90 cm, H 210 cm, dimensioni totali 90x210cm, colore da come parete definire e campionare a scelta della DL e da sottoporre per approvazione, incluso nottolino di chiusura rotondo, sistema di chiusura automatica, anta rialzata 3cm, maniglia in acciaio tipo bertolotto antiaggancio satinata, coprifili in legno con la stessa finitura della porta, Rw ≥ 40 dB. | Opere da falegname | Porte in legno
WD07 - Porta interna in legno, a singola anta a battente, rasomuro, finitura laccata opaca, dim. | Opere da falegname | Porte in legno
Fornitura e posa di porta interna cieca scorrevole in legno laminato, marca e modello da definire, tamburata colore Bianco RAL da campionare a scelta della DL e da sottoporre per approvazione, passaggio netto 80 cm, H 210 cm, dimensioni totali 80x210cm, incluso nottolino di chiusura rotondo, coprifili in legno con la stessa finitura della porta, colore da definire a scelta della DL. Serratura e maniglia inclusi, marca e modello da definire. Sono compresi gli oneri per il trasporto, per eventuali assistenze murarie, tutti gli accessori per idoneo fissaggio e quant'altro necessario per dare il lavoro finito a regola d'arte. | Opere da falegname | Porte in legno
Sportello rasomuro, a tutta altezza, a doppia anta, per chiusura vani tecnici, dim. 160(80+80)x240 cm Fornitura e posa come indicato negli elaborati grafici di progetto, di sportelli rasomuro a due ante battenti a tutta altezza, dim. 160(80+80)x240 cm, per chiusura vani tecnici installati su parete in cartongesso, realizzati su misura e costituiti da: Telaio in alluminio estruso anodizzato anticorrosione rivestito con primer, per favorire l’adesione e l’aggrappaggio delle pitture murali. Fornito con squadrette di fissaggio, cerniere e serratura e supporti metallici per fissare il telaio alle orditure della parete in cartongesso; Pannello porte sollevati da terra di 2cm, di spessore 18 mm, realizzati in truciolare nobilitato classe E1, bordato in ABS, con superficie trattata con magnesite, idonea a ricevere la finitura opaca di colore come dal contesto parete dove le porte sono inserite, colore RAL 9003 a scelta della D.L. da definire e campionare per approvazione; Due cerniere per fissaggio nascosto per ogni anta, regolabili su 3 assi (altezza, larghezza, profondità) per un risultato estetico perfetto; Sistema di apertura e chiusura di tipo push pull; Serratura universale per sportelli vani tecnici, compreso di chiavi. Nel prezzo si intendono compresi e compensati la realizzazione a misura, gli oneri per i meccanismi e accessori particolari necessari all'adattamento ai vari tipi di porta, per l'idonea campionatura completa di accessori che l'Appaltatore dovrà presentare prima dell'inizio dei lavori, la posa complanare alla parete le assistenze murarie e quanto altro necessario per dare il lavoro finito a regola d'arte. | Opere da falegname | Porte in legno
Porta scorrevole in legno tinteggiata dello stesso RAL della parete su cui è posizionata, dim. 90x210cm Fornitura e posa di porta interna cieca scorrevole in legno, tamburata impiallacciata con laminato plastico melaminico da entrambi i lati, passaggio netto 90 cm, H 210 cm, dimensioni totali 90x210cm, colore come parete da definire e campionare a scelta della DL e da sottoporre per approvazione, incluso nottolino di chiusura rotondo, coprifili in legno con la stessa finitura della porta, colore da definire a scelta della DL, Rw ≥ 40 dB. Serratura e maniglia inclusi, marca e modello da definire, copmreso anche una maggiorazione per ripristino della muratura esistente a seguito della demolizione della porta esistente. Sono compresi gli oneri per il trasporto, per eventuali assistenze murarie, tutti gli accessori per idoneo fissaggio e quant'altro necessario per dare il lavoro finito a regola d'arte. E' compresa la maggiorazione per ripristino della muratura esistente a seguito della demolizione della porta esistente. | Opere da falegname | Porte in legno
WD02 - Fornitura e posa in opera, negli spazi comuni e locali bagno come indicato negli elaborati grafici di progetto, di porta interna tamburata liscia a singola anta battente, dim. 80x210 cm, rivestita su ambo i lati con laminato ad alta pressione HPL, colore RAL da definire e campionare per approvazione della D.L.. Inclusa doppia Maniglia a leva in acciaio verniciato RAL da definire e campionare per approvazione della D.L., chiusura standard e Nottolino di chiusura, da campionare e approvare a scelta della D.L. Nel prezzo si intendono compresi e compensati il rilievo, gli oneri per la posa a livello secondo quote di progetto, per la sigillatura della porta con il contesto edile, per la campionatura della finitura e degli accessori di movimentazione che l'Appaltatore dovrà presentare prima dell'inizio dei lavori, le assistenze murarie, il rispetto della marcatura CE e la Dichiarazione di Produzione di Prodotto DOP per i prodotti di costruzione prevista dal Regolamento n | Opere da falegname | Porte in legno
WDS01 - Porta interna scorrevole, tamburata in legno, ricoperta con laminato ad alta pressione (HPL) su i due lati, dim. 80x240 cm Fornitura e posa in opera, come indicato negli elaborati grafici di progetto, di porte scorrevoli, dim. 80x240 cm, tamburate, lisce, scorrevoli interno muro resistenti all’umidità, con classe di reazione al fuoco B.s2.d0, composte da: Controtelaio per porta scorrevole a scomparsa tipo Scrigno, realizzato in lega di alluminio e zinco Aluzinc, con struttura aperta e sistema di assemblaggio ad incastro, comprensivo di doppi fianchi laterali in lamiera zincata grecata dello spessore 7/10mm, guida di scorrimento removibile, sottoporta in lamiera zincata, guidaporta, carrelli di scorrimento, fermo di battuta; Anta tamburata spessore 40 mm, composta da telaio perimetrale in legno duro, riempitivo a struttura alveolare nido d'ape in cartone plastificato dello spessore di 35 mm con irrigidimenti per porte con altezza 240 cm, rivestito sulle due facce con pannelli in MDF levigato con superficie trattata con magnesite, iidonea a ricevere la finitura opaca di colore come dal contesto parete dove le porte sono inserite, colore RAL 9003 a scelta della D.L. da definire e campionare per approvazione. Anta rialzata da filo pavimento di 20 mm. La porta sarà inoltre dotata dei seguenti accessori: Maniglia tipo ad incasso per porte scorrevoli da campionare per approvazione della D.L. posata ad altezza mm 960 da quota pavimento, come da DPR del 24/07/96; Sistema di chiudiporta invisibile dall’esterno per porte scorrevoli applicato su telaio e anta scorrevole. Nel prezzo si intendono compresi e compensati l'oneri per il rilievo, il trasporto il calo a piè d’opera, per la posa a livello secondo quote di progetto, la sigillatura delle porte con il contesto edile, l'idonea campionatura completa di accessori che l'Appaltatore dovrà presentare prima dell'inizio dei lavori, il rispetto della marcatura CE e la Dichiarazione di Produzione di Prodotto DOP per i prodotti di costruzione prevista dal Regolamento n. 305/2011 (UE) e quanto altro necessario per dare il lavoro finito a regola d'arte. | Opere da falegname | Porte in legno
WD02 - Fornitura e posa in opera, negli spazi comuni e locali bagno come indicato negli elaborati grafici di progetto, di porta interna tamburata liscia a singola anta battente, dim. 80x210 cm, rivestita su ambo i lati con laminato ad alta pressione HPL, colore RAL da definire e campionare per approvazione della D.L. | Opere da falegname | Porte in legno
P04 - Porta tamburata a un battente in legno, dim. | Opere da falegname | Porte in legno
Porta tamburata con apertura a battente tinteggiata dello stesso RAL della parete su cui è posizionata, dim. 70x210cm Fornitura e posa di porta interna cieca a singolo battente in legno, tamburata impiallacciata con laminato plastico melaminico da entrambi i lati, passaggio netto 70 cm, H 210 cm, dimensioni totali 70x210cm, colore come parete da definire e campionare a scelta della DL e da sottoporre per approvazione, incluso nottolino di chiusura rotondo, sistema di chiusura automatica, anta rialzata 3cm, maniglia in acciaio tipo bertolotto antiaggancio satinata, coprifili in legno con la stessa finitura della porta, Rw ≥ 40 dB. | Opere da falegname | Porte in legno
WD03 - Porta tamburata con apertura a battente tinteggiata dello stesso RAL della parete su cui è posizionata, dim. 90x210cm Fornitura e posa di porta interna cieca a singolo battente in legno, tamburata impiallacciata con laminato plastico melaminico da entrambi i lati, passaggio netto 90 cm, H 210 cm, dimensioni totali 90x210cm, colore da come parete definire e campionare a scelta della DL e da sottoporre per approvazione, incluso nottolino di chiusura rotondo, sistema di chiusura automatica, anta rialzata 3cm, maniglia in acciaio tipo bertolotto antiaggancio satinata, coprifili in legno con la stessa finitura della porta, Rw ≥ 40 dB. | Opere da falegname | Porte in legno
Porta tamburata filomuro, tipo Garofali, dim. 90x240 cm, Rw≥38 dB Fornitura e posa in opera di porte interne tamburate a un’anta battente tipo Garofoli Filomuro modello Munia1/L, da campionare per approvazione della D.L., dim. 90x240 cm, Rw≥38 dB, costituite dai seguenti elementi principali: Telaio in alluminio per garantire perfetto ancoraggio alle pareti in cartongesso o murature esistenti. Anta tamburata complanare al muro, finitura grezza, preparazione del pannello con una mano di fondo acrilica per tinteggiatura in opera con smalto all’acqua lavabile opaco, colore RAL, da definire e campionare per approvazione della D.L. Cerniere a scomparsa, in numero adeguato all’uso della porta. Serratura magnetica, da campionare e sottoporre all’approvazione della D.L. Maniglia, tipo ICE2018, finitura cromata satinata, da definire e campionare per approvazione della D.L., posta ad altezza 960mm, da quota pavimento, come da DPR del 24/07/96. | Opere da falegname | Porte in legno
Fornitura e posa di porta interna cieca scorrevole in legno laminato, marca e modello da definire, tamburata colore Bianco RAL da campionare a scelta della DL e da sottoporre per approvazione, passaggio netto 80 cm, H 210 cm, dimensioni totali 80x210cm, incluso nottolino di chiusura rotondo, coprifili in legno con la stessa finitura della porta, colore da definire a scelta della DL. | Opere da falegname | Porte in legno
WDS03 - Porta interna scorrevole, tamburata in legno, ricoperta con laminato ad alta pressione (HPL) su i due lati, dim. 90x210 cm Fornitura e posa in opera, come indicato negli elaborati grafici di progetto, di porte scorrevoli, dim. 90x210 cm, tamburate, lisce, scorrevoli interno muro resistenti all’umidità, con classe di reazione al fuoco B.s2.d0, composte da: Controtelaio per porta scorrevole a scomparsa tipo Scrigno, realizzato in lega di alluminio e zinco Aluzinc, con struttura aperta e sistema di assemblaggio ad incastro, comprensivo di doppi fianchi laterali in lamiera zincata grecata dello spessore 7/10mm, guida di scorrimento removibile, sottoporta in lamiera zincata, guidaporta, carrelli di scorrimento, fermo di battuta; Anta tamburata spessore 40 mm, composta da telaio perimetrale in legno duro, riempitivo a struttura alveolare nido d'ape in cartone plastificato dello spessore di 35 mm con irrigidimenti per porte con altezza 240 cm, rivestito sulle due facce con pannelli in MDF levigato con superficie trattata con magnesite, idonea a ricevere la finitura opaca di colore come dal contesto parete dove le porte sono inserite, colore RAL 9003 a scelta della D.L. | Opere da falegname | Porte in legno
Porta rasomuro tamburata con apertura a battente tinteggiata dello stesso RAL della parete su cui è posizionata, dim. 90x270cm Fornitura e posa di porta interna cieca ad anta battente rasomuro, in legno, tamburata impiallacciata con laminato plastico melaminico da entrambi i lati, passaggio netto 90 cm, H 270 cm, dimensioni totali 90x270cm, colore come parete da definire e campionare a scelta della DL e da sottoporre per approvazione, incluso nottolino di chiusura rotondo, sistema di chiusura automatica, anta rialzata 3cm, maniglia in acciaio tipo bertolotto antiaggancio satinata, coprifili in legno con la stessa finitura della porta, Rw ≥ 40 dB. Sono compresi gli oneri per il trasporto, per eventuali assistenze murarie, tutti gli accessori per idoneo fissaggio e quant'altro necessario per dare il lavoro finito a regola d'arte. | Opere da falegname | Porte in legno
P04 - Porta tamburata a un battente in legno, dim. 80x210 cm - antibagno e servizi igienici - Kone Fornitura e posa in opera su nuove pareti in cartongesso e su pareti esistenti, di porte interne a una anta battente, tamburate, lisce, rivestito in laminato colore Bianco RAL da definire a scelta della D.L., da campionare per approvazione. Dimensione porta tipo P04: 80x210 cm. Installazione di maniglia Sigma serie Alice completa di serratura finitura cromo satinato da definire e campionare per approvazione della D.L. Inclusi fermaporta a pavimento e pompa di ritorno. Nel prezzo si intendono compresi e compensati il rilievo, l'oneri per la posa a livello secondo quote di progetto, la sigillatura delle porte con il contesto edile, l'idonea campionatura completa di accessori che l'Appaltatore dovrà presentare prima dell'inizio dei lavori, il rispetto della marcatura CE e la Dichiarazione di Produzione di Prodotto DOP per i prodotti di costruzione prevista dal Regolamento n. 305/2011 (UE) e quanto altro necessario per dare il lavoro finito a regola d’arte. | Opere da falegname | Porte in legno
Porta interna in legno, a singola anta a battente, rasomuro, finitura laccata opaca, dim. 90x240 cm Fornitura e posa in opera su pareti in cartongesso, di porte rasomuro, tamburate, lisce, impiallacciate, a una anta a battente, a tutta altezza, dim. 80x240 cm, resistenti all’umidità, con classe di reazione al fuoco B.s2.d0, composte da telaio in alluminio estruso lega EN AW 6060 (Anticorodal 063), predisposto per movimento di apertura del pannello a Tirare o a Spingere. Verniciabile con idropitture di buona qualità, smalti, ecc. con dimensione adatte allo spessore delle pareti dove saranno montate. | Opere da falegname | Porte in legno
Sportello rasomuro, a singola anta, per ispezione vani tecnici, dim. 70x210 cm Fornitura e posa come indicato negli elaborati grafici di progetto, di sportelli rasomuro a un battente per chiusura vani tecnici installati su parete in cartongesso, dim. | Opere da falegname | Porte in legno
Porta interna scorrevole, tamburata in legno, ricoperta con laminato ad alta pressione (HPL) su i due lati, dim. 90x210 cm Fornitura e posa in opera, come indicato negli elaborati grafici di progetto, di porte scorrevoli, dim. 90x210 cm, tamburate, lisce, scorrevoli interno muro resistenti all’umidità, con classe di reazione al fuoco B.s2.d0, composte da: Controtelaio per porta scorrevole a scomparsa tipo Scrigno, realizzato in lega di alluminio e zinco Aluzinc, con struttura aperta e sistema di assemblaggio ad incastro, comprensivo di doppi fianchi laterali in lamiera zincata grecata dello spessore 7/10mm, guida di scorrimento removibile, sottoporta in lamiera zincata, guidaporta, carrelli di scorrimento, fermo di battuta; Anta tamburata spessore 40 mm, composta da telaio perimetrale in legno duro, riempitivo a struttura alveolare nido d'ape in cartone plastificato dello spessore di 35 mm con irrigidimenti per porte con altezza 240 cm, rivestito sulle due facce con pannelli in MDF levigato con superficie trattata con magnesite, idonea a ricevere la finitura opaca di colore come dal contesto parete dove le porte sono inserite, colore RAL 9003 a scelta della D.L. | Opere da falegname | Porte in legno
WD03 - Porta tamburata con apertura a battente tinteggiata dello stesso RAL della parete su cui è posizionata, dim. 90x210cm Fornitura e posa di porta interna cieca a singolo battente in legno, tamburata impiallacciata con laminato plastico melaminico da entrambi i lati, passaggio netto 90 cm, H 210 cm, dimensioni totali 90x210cm, colore da come parete definire e campionare a scelta della DL e da sottoporre per approvazione, incluso nottolino di chiusura rotondo, sistema di chiusura automatica, anta rialzata 3cm, maniglia in acciaio tipo bertolotto antiaggancio satinata, coprifili in legno con la stessa finitura della porta, Rw ≥ 40 dB. Per le porte d'ingresso ai bagni prevedere pompa di ritorno. Sono compresi gli oneri per il trasporto, per eventuali assistenze murarie, tutti gli accessori per idoneo fissaggio e quant'altro necessario per dare il lavoro finito a regola d'arte. | Opere da falegname | Porte in legno
Porta tamburata con apertura a battente tinteggiata dello stesso RAL della parete su cui è posizionata, dim. 90x210cm Fornitura e posa di porta interna cieca a singolo battente in legno, tamburata impiallacciata con laminato plastico melaminico da entrambi i lati, passaggio netto 90 cm, H 210 cm, dimensioni totali 90x210cm, colore da come parete definire e campionare a scelta della DL e da sottoporre per approvazione, incluso nottolino di chiusura rotondo, sistema di chiusura automatica, anta rialzata 3cm, maniglia in acciaio tipo bertolotto antiaggancio satinata, coprifili in legno con la stessa finitura della porta, Rw ≥ 40 dB. Per le porte d'ingresso ai bagni prevedere pompa di ritorno. Sono compresi gli oneri per il trasporto, per eventuali assistenze murarie, tutti gli accessori per idoneo fissaggio e quant'altro necessario per dare il lavoro finito a regola d'arte. | Opere da falegname | Porte in legno
Fornitura e posa di porta interna cieca a singolo battente in legno tipo Bertolotto effetto Legno, tamburata impiallacciata con laminato plastico melaminico da entrambi i lati, passaggio netto 100 cm, H 210 cm, dimensioni totali 100x210cm, colore Bianco, da definire e campionare a scelta della DL e da sottoporre per approvazione, incluso nottolino di chiusura rotondo, sistema di chiusura automatica, anta rialzata 3cm e predisposizione per l'elettrificazione. Inclusi serratura con riscontro elettrico senza antiripetitore a basso assorbimento, alimentato a 12Vcc/ca, contatto magnetico di stato porta ad alta sicurezza certificato IMQ integrato, passacavi, coprifili in legno con la stessa finitura della porta. Rw ≥ 40 dB. Sono compresi gli oneri per il trasporto, le opere di predisposizione per l'elettrificazione, eventuali assistenze murarie, tutti gli accessori per idoneo fissaggio e quant'altro necessario per dare il lavoro finito a regola d'arte. | Opere da falegname | Porte in legno
WDS01 - Porta interna scorrevole, tamburata in legno, ricoperta con laminato ad alta pressione (HPL) su i due lati, dim. 80x240 cm Fornitura e posa in opera, come indicato negli elaborati grafici di progetto, di porte scorrevoli, dim. 80x240 cm, tamburate, lisce, scorrevoli interno muro resistenti all’umidità, con classe di reazione al fuoco B.s2.d0, composte da: Controtelaio per porta scorrevole a scomparsa tipo Scrigno, realizzato in lega di alluminio e zinco Aluzinc, con struttura aperta e sistema di assemblaggio ad incastro, comprensivo di doppi fianchi laterali in lamiera zincata grecata dello spessore 7/10mm, guida di scorrimento removibile, sottoporta in lamiera zincata, guidaporta, carrelli di scorrimento, fermo di battuta; Anta tamburata spessore 40 mm, composta da telaio perimetrale in legno duro, riempitivo a struttura alveolare nido d'ape in cartone plastificato dello spessore di 35 mm con irrigidimenti per porte con altezza 240 cm, rivestito sulle due facce con pannelli in MDF levigato con superficie trattata con magnesite, iidonea a ricevere la finitura opaca di colore come dal contesto parete dove le porte sono inserite, colore RAL 9003 a scelta della D.L. | Opere da falegname | Porte in legno
Porta tamburata con apertura a battente tinteggiata dello stesso RAL della parete su cui è posizionata, dim. 90x210cm Fornitura e posa di porta interna cieca a singolo battente in legno, tamburata impiallacciata con laminato plastico melaminico da entrambi i lati, passaggio netto 90 cm, H 210 cm, dimensioni totali 90x210cm, colore da come parete definire e campionare a scelta della DL e da sottoporre per approvazione, incluso nottolino di chiusura rotondo, sistema di chiusura automatica, anta rialzata 3cm, maniglia in acciaio tipo bertolotto antiaggancio satinata, coprifili in legno con la stessa finitura della porta, Rw ≥ 40 dB. Per le porte d'ingresso ai bagni prevedere pompa di ritorno. Sono compresi gli oneri per il trasporto, per eventuali assistenze murarie, tutti gli accessori per idoneo fissaggio e quant'altro necessario per dare il lavoro finito a regola d'arte. | Opere da falegname | Porte in legno
WD01 - Porta tamburata con apertura a battente tinteggiata dello stesso RAL della parete su cui è posizionata, dim. 70x210cm Fornitura e posa di porta interna cieca a singolo battente in legno, tamburata impiallacciata con laminato plastico melaminico da entrambi i lati, passaggio netto 70 cm, H 210 cm, dimensioni totali 70x210cm, colore come parete da definire e campionare a scelta della DL e da sottoporre per approvazione, incluso nottolino di chiusura rotondo, sistema di chiusura automatica, anta rialzata 3cm, maniglia in acciaio tipo bertolotto antiaggancio satinata, coprifili in legno con la stessa finitura della porta, Rw ≥ 40 dB. Sono compresi gli oneri per il trasporto, per eventuali assistenze murarie, tutti gli accessori per idoneo fissaggio e quant'altro necessario per dare il lavoro finito a regola d'arte. | Opere da falegname | Porte in legno
WDS02 - Porta interna scorrevole, tamburata in legno, ricoperta con laminato ad alta pressione (HPL) su i due lati, dim. 90x240 cm Fornitura e posa in opera, come indicato negli elaborati grafici di progetto, di porte scorrevoli, dim. 90x240 cm, tamburate, lisce, scorrevoli interno muro resistenti all’umidità, con classe di reazione al fuoco B.s2.d0, composte da: Controtelaio per porta scorrevole a scomparsa tipo Scrigno, realizzato in lega di alluminio e zinco Aluzinc, con struttura aperta e sistema di assemblaggio ad incastro, comprensivo di doppi fianchi laterali in lamiera zincata grecata dello spessore 7/10mm, guida di scorrimento removibile, sottoporta in lamiera zincata, guidaporta, carrelli di scorrimento, fermo di battuta; Anta tamburata spessore 40 mm, composta da telaio perimetrale in legno duro, riempitivo a struttura alveolare nido d'ape in cartone plastificato dello spessore di 35 mm con irrigidimenti per porte con altezza 240 cm, rivestito sulle due facce con pannelli in MDF levigato con superficie trattata con magnesite, idonea a ricevere la finitura opaca di colore come dal contesto parete dove le porte sono inserite, colore RAL 9003 a scelta della D.L. da definire e campionare per approvazione. Anta rialzata da filo pavimento di 20 mm. La porta sarà dotata dei seguenti accessori: Maniglia tipo ad incasso per porte scorrevoli da campionare per approvazione della D.L. posata ad altezza mm 960 da quota pavimento, come da DPR del 24/07/96; Nottolino di chiusura con indicazione libero/occupato, da campionare per approvazione della D.L.; Sistema di chiudiporta invisibile dall’esterno per porte scorrevoli applicato su telaio e anta scorrevole. Nel prezzo si intendono compresi e compensati l'oneri per il rilievo, il trasporto il calo a piè d’opera, per la posa a livello secondo quote di progetto, la sigillatura delle porte con il contesto edile, l'idonea campionatura completa di accessori che l'Appaltatore dovrà presentare prima dell'inizio dei lavori, il rispetto della marcatura CE e la Dichiarazione di Produzione di Prodotto DOP per i prodotti di costruzione prevista dal Regolamento n. 305/2011 (UE) e quanto altro necessario per dare il lavoro finito a regola d'arte. | Opere da falegname | Porte in legno
Porta tamburata con apertura a doppio battente tinteggiata dello stesso RAL della parete su cui è posizionata, dim. 90+30xh.210cm Fornitura e posa di porta interna cieca a doppia anta battente in legno, tamburata impiallacciata con laminato plastico melaminico da entrambi i lati, con maniglione antipanico su entrambe le ante, passaggio netto 120 cm, H 210 cm, dimensioni totali 90+30x210cm, colore come parete da definire e campionare a scelta della DL e da sottoporre per approvazione, incluso nottolino di chiusura rotondo, sistema di chiusura automatica, anta rialzata 3cm e predisposizione per l'elettrificazione. | Opere da falegname | Porte in legno
P01 - Porta in legno a battente con pompa di ritorno, dim. 80x210 cm Fornitura e posa in opera su nuove pareti in cartongesso e su pareti esistenti, di porte interne a una anta battente, tamburate, lisce, rivestito in laminato colore RAL da definire a scelta della D.L., da campionare per approvazione. Dimensione porta 80x210 cm. | Opere da falegname | Porte in legno
P06 - Porta tamburata a doppio battente in legno, dim. (90+30)x240 cm - multipurpose Fornitura e posa in opera su nuove pareti in cartongesso e su pareti esistenti, di porte interne a due ante battenti, tamburate, lisce, in legno impiallacciato da entrambi i lati colore Bianco RAL da definire a scelta della D.L., da campionare per approvazione. Dimensione porta tipo P06: (90+30)x240 cm. Inclusi maniglione antipanico, fermaporta a pavimento e pompa di ritorno. Nel prezzo si intendono compresi e compensati il rilievo, l'oneri per la posa a livello secondo quote di progetto, la sigillatura delle porte con il contesto edile, l'idonea campionatura completa di accessori che l'Appaltatore dovrà presentare prima dell'inizio dei lavori, il rispetto della marcatura CE e la Dichiarazione di Produzione di Prodotto DOP per i prodotti di costruzione prevista dal Regolamento n. 305/2011 (UE) e quanto altro necessario per dare il lavoro finito a regola d’arte. | Opere da falegname | Porte in legno
WDS02 - Porta interna scorrevole, tamburata in legno, ricoperta con laminato ad alta pressione (HPL) su i due lati, dim. 90x240 cm Fornitura e posa in opera, come indicato negli elaborati grafici di progetto, di porte scorrevoli, dim. 90x240 cm, tamburate, lisce, scorrevoli interno muro resistenti all’umidità, con classe di reazione al fuoco B.s2.d0, composte da: Controtelaio per porta scorrevole a scomparsa tipo Scrigno, realizzato in lega di alluminio e zinco Aluzinc, con struttura aperta e sistema di assemblaggio ad incastro, comprensivo di doppi fianchi laterali in lamiera zincata grecata dello spessore 7/10mm, guida di scorrimento removibile, sottoporta in lamiera zincata, guidaporta, carrelli di scorrimento, fermo di battuta; Anta tamburata spessore 40 mm, composta da telaio perimetrale in legno duro, riempitivo a struttura alveolare nido d'ape in cartone plastificato dello spessore di 35 mm con irrigidimenti per porte con altezza 240 cm, rivestito sulle due facce con pannelli in MDF levigato con superficie trattata con magnesite, idonea a ricevere la finitura opaca di colore come dal contesto parete dove le porte sono inserite, colore RAL 9003 a scelta della D.L. da definire e campionare per approvazione. Anta rialzata da filo pavimento di 20 mm. La porta sarà dotata dei seguenti accessori: Maniglia tipo ad incasso per porte scorrevoli da campionare per approvazione della D.L. posata ad altezza mm 960 da quota pavimento, come da DPR del 24/07/96; Nottolino di chiusura con indicazione libero/occupato, da campionare per approvazione della D.L.; Sistema di chiudiporta invisibile dall’esterno per porte scorrevoli applicato su telaio e anta scorrevole. | Opere da falegname | Porte in legno
WD03 - Porta tamburata con apertura a battente tinteggiata dello stesso RAL della parete su cui è posizionata, dim. 90x210cm Fornitura e posa di porta interna cieca a singolo battente in legno, tamburata impiallacciata con laminato plastico melaminico da entrambi i lati, passaggio netto 90 cm, H 210 cm, dimensioni totali 90x210cm, colore da come parete definire e campionare a scelta della DL e da sottoporre per approvazione, incluso nottolino di chiusura rotondo, sistema di chiusura automatica, anta rialzata 3cm, maniglia in acciaio tipo bertolotto antiaggancio satinata, coprifili in legno con la stessa finitura della porta, Rw ≥ 40 dB. | Opere da falegname | Porte in legno
P05 - Porta tamburata a un battente in legno, dim. 80x210 cm - servizi igienici uomo e donna - Kone Fornitura e posa in opera su nuove pareti in cartongesso e su pareti esistenti, di porte interne a una anta battente, tamburate, lisce, rivestito in laminato colore Bianco RAL da definire a scelta della D.L., da campionare per approvazione. Dimensione porta tipo P05: 70x210 cm. | Opere da falegname | Porte in legno
PO01 - Fornitura e posa di porta interna cieca a singolo battente in legno, marca e modello da definire, tamburata, passaggio netto 80 cm, H 210 cm, dimensioni totali 80x210cm, laccata colore bianco da campionare a scelta della DL e da sottoporre per approvazione, inclusi serratura, maniglia in alluminio, fermaporta a pavimento, coprifili in legno con la stessa finitura della porta, . Sono compresi gli oneri per il trasporto, per eventuali assistenze murarie, tutti gli accessori per idoneo fissaggio e quant'altro necessario per dare il lavoro finito a regola d'arte. | Opere da falegname | Porte in legno
WD06 - Porta interna in legno, a singola anta a battente, rasomuro, finitura laccata opaca, dim. 80x240 cm Fornitura e posa in opera su pareti in cartongesso, di porte rasomuro, tamburate, lisce, impiallacciate, a una anta a battente, a tutta altezza, dim. 80x240 cm, resistenti all’umidità, con classe di reazione al fuoco B.s2.d0, composte da telaio in alluminio estruso lega EN AW 6060 (Anticorodal 063), predisposto per movimento di apertura del pannello a Tirare o a Spingere. Verniciabile con idropitture di buona qualità, smalti, ecc. con dimensione adatte allo spessore delle pareti dove saranno montate. Fornito con pannelli distanziatori in OSB3 di spessore 25 mm pre-assemblati per garantire la perfetta squadratura del telaio durante la posa in opera. Battente in tamburato, spessore 45 mm, con telaio perimetrale in legno con doppio massello, con anima costituita da nido d'ape in cartone plastificato dello spessore di 35 mm, rivestito su ambo le facce con pannelli in MDF. | Opere da falegname | Porte in legno
Porta tamburata con apertura a battente tinteggiata dello stesso RAL della parete su cui è posizionata, dim. 90x210cm Fornitura e posa di porta interna cieca a singolo battente in legno, tamburata impiallacciata con laminato plastico melaminico da entrambi i lati, passaggio netto 90 cm, H 210 cm, dimensioni totali 90x210cm, colore da come parete definire e campionare a scelta della DL e da sottoporre per approvazione, incluso nottolino di chiusura rotondo, sistema di chiusura automatica, anta rialzata 3cm, maniglia in acciaio tipo bertolotto antiaggancio satinata, coprifili in legno con la stessa finitura della porta, Rw ≥ 40 dB. | Opere da falegname | Porte in legno
WDS01 - Porta interna scorrevole, tamburata in legno, ricoperta con laminato ad alta pressione (HPL) su i due lati, dim. 80x240 cm Fornitura e posa in opera, come indicato negli elaborati grafici di progetto, di porte scorrevoli, dim. 80x240 cm, tamburate, lisce, scorrevoli interno muro resistenti all’umidità, con classe di reazione al fuoco B.s2.d0, composte da: Controtelaio per porta scorrevole a scomparsa tipo Scrigno, realizzato in lega di alluminio e zinco Aluzinc, con struttura aperta e sistema di assemblaggio ad incastro, comprensivo di doppi fianchi laterali in lamiera zincata grecata dello spessore 7/10mm, guida di scorrimento removibile, sottoporta in lamiera zincata, guidaporta, carrelli di scorrimento, fermo di battuta; Anta tamburata spessore 40 mm, composta da telaio perimetrale in legno duro, riempitivo a struttura alveolare nido d'ape in cartone plastificato dello spessore di 35 mm con irrigidimenti per porte con altezza 240 cm, rivestito sulle due facce con pannelli in MDF levigato con superficie trattata con magnesite, iidonea a ricevere la finitura opaca di colore come dal contesto parete dove le porte sono inserite, colore RAL 9003 a scelta della D.L. da definire e campionare per approvazione. Anta rialzata da filo pavimento di 20 mm. La porta sarà inoltre dotata dei seguenti accessori: Maniglia tipo ad incasso per porte scorrevoli da campionare per approvazione della D.L. | Opere da falegname | Porte in legno
WD07 - Porta interna in legno, a singola anta a battente, rasomuro, finitura laccata opaca, dim. 90x240 cm Fornitura e posa in opera su pareti in cartongesso, di porte rasomuro, tamburate, lisce, impiallacciate, a una anta a battente, a tutta altezza, dim. 80x240 cm, resistenti all’umidità, con classe di reazione al fuoco B.s2.d0, composte da telaio in alluminio estruso lega EN AW 6060 (Anticorodal 063), predisposto per movimento di apertura del pannello a Tirare o a Spingere. Verniciabile con idropitture di buona qualità, smalti, ecc. con dimensione adatte allo spessore delle pareti dove saranno montate. Fornito con pannelli distanziatori in OSB3 di spessore 25 mm pre-assemblati per garantire la perfetta squadratura del telaio durante la posa in opera. Battente in tamburato, spessore 45 mm, con telaio perimetrale in legno con doppio massello, con anima costituita da nido d'ape in cartone plastificato dello spessore di 35 mm, rivestito su ambo le facce con pannelli in MDF. Finitura dell’anta: idonea a ricevere la finitura opaca di colore come dal contesto parete dove le porte sono inserite, colore RAL 9003 da definire e campionare per approvazione della D.L Anta sollevata da terra di 2 cm. Battute perimetrale e guarnizioni in PVC. Classe E1 bassa emissione di formaldeide. | Opere da falegname | Porte in legno
Porta tamburata a un battente in legno, dim. 90x210 cm Fornitura e posa in opera su nuove pareti in cartongesso e su pareti esistenti, di porte interne a una anta battente, tamburate, lisce, rivestito in laminato colore Bianco RAL da definire a scelta della D.L., da campionare per approvazione. Dimensione porta tipo P03: 90x210 cm. Tenuta acustica Rw ≥ 35 dB. Installazione di maniglia Sigma serie Alice completa di serratura finitura cromo satinato da definire e campionare per approvazione della D.L. | Opere da falegname | Porte in legno
WDS03 - Porta scorrevole in legno tinteggiata dello stesso RAL della parete su cui è posizionata, dim. 90x210cm Fornitura e posa di porta interna cieca scorrevole in legno, tamburata impiallacciata con laminato plastico melaminico da entrambi i lati, passaggio netto 90 cm, H 210 cm, dimensioni totali 90x210cm, colore come parete da definire e campionare a scelta della DL e da sottoporre per approvazione, incluso nottolino di chiusura rotondo, coprifili in legno con la stessa finitura della porta, colore da definire a scelta della DL, Rw ≥ 40 dB. Serratura e maniglia inclusi, marca e modello da definire, copmreso anche una maggiorazione per ripristino della muratura esistente a seguito della demolizione della porta esistente. Sono compresi gli oneri per il trasporto, per eventuali assistenze murarie, tutti gli accessori per idoneo fissaggio e quant'altro necessario per dare il lavoro finito a regola d'arte. E' compresa la maggiorazione per ripristino della muratura esistente a seguito della demolizione della porta esistente. | Opere da falegname | Porte in legno
WD01 - Porta tamburata con apertura a battente tinteggiata dello stesso RAL della parete su cui è posizionata, dim. 70x210cm Fornitura e posa di porta interna cieca a singolo battente in legno, tamburata impiallacciata con laminato plastico melaminico da entrambi i lati, passaggio netto 70 cm, H 210 cm, dimensioni totali 70x210cm, colore come parete da definire e campionare a scelta della DL e da sottoporre per approvazione, incluso nottolino di chiusura rotondo, sistema di chiusura automatica, anta rialzata 3cm, maniglia in acciaio tipo bertolotto antiaggancio satinata, coprifili in legno con la stessa finitura della porta, Rw ≥ 40 dB. Sono compresi gli oneri per il trasporto, per eventuali assistenze murarie, tutti gli accessori per idoneo fissaggio e quant'altro necessario per dare il lavoro finito a regola d'arte. | Opere da falegname | Porte in legno
P01 - Porta in legno a battente con pompa di ritorno, dim. cm 90x240cm Fornitura e posa in opera su nuove pareti in cartongesso e su pareti esistenti, di porte interne a una anta battente, tamburate, lisce, rivestito in laminato colore RAL da definire a scelta della D.L., da campionare per approvazione. Dimensione porta 90x240 cm. Tenuta acustica Rw ≥ 35 dB. | Opere da falegname | Porte in legno
WDL01 - Porta tamburata con apertura a libro tinteggiata dello stesso RAL della parete su cui è posizionata, dim. 50+50xh.210cm Fornitura e posa in opera di porte interne con apertura a libro, tamburate, lisce, impiallacciate con laminato plastico melamminico, colore RAL da definire e campionare per approvazione della D.L. come parete su cui installate, composte dai seguenti elementi principali: - Telaio piatto in multistrato rivestito in MDF con guarnizione di battura fisso; - Stipite e coprifili in stratificato prefinito in MDF con coprifilo piatto; - Battente di spessore 41 mm; - Meccanismo di apertura in acciaio inox; - Ferramenta di portata, manovra e bloccaggio con caratteristiche e qualità idonee all’uso cui è destinata la porta; - Serratura con chiave da definire e campionare per approvazione della D.L; Maniglie tipo e modello da definire e campionare per approvazione della D.L. poste ad altezza 960mm, da quota pavimento, come da DPR del 24/07/96; Dimensioni porte: WDL01: (50+50) 100x210 cm Nel prezzo si intendono compresi e compensati il rilievo, gli oneri per la posa a livello secondo quote di progetto, per la sigillatura della porta con il contesto edile, per la campionatura della finitura e degli accessori di movimentazione che l'Appaltatore dovrà presentare prima dell'inizio dei lavori, le assistenze murarie, il rispetto della marcatura CE e la Dichiarazione di Produzione di Prodotto DOP per i prodotti di costruzione prevista dal Regolamento n. | Opere da falegname | Porte in legno
Porta scorrevole in legno tinteggiata dello stesso RAL della parete su cui è posizionata, dim. 90x210cm Fornitura e posa di porta interna cieca scorrevole in legno, tamburata impiallacciata con laminato plastico melaminico da entrambi i lati, passaggio netto 90 cm, H 210 cm, dimensioni totali 90x210cm, colore come parete da definire e campionare a scelta della DL e da sottoporre per approvazione, incluso nottolino di chiusura rotondo, coprifili in legno con la stessa finitura della porta, colore da definire a scelta della DL, Rw ≥ 40 dB. Serratura e maniglia inclusi, marca e modello da definire, copmreso anche una maggiorazione per ripristino della muratura esistente a seguito della demolizione della porta esistente. Sono compresi gli oneri per il trasporto, per eventuali assistenze murarie, tutti gli accessori per idoneo fissaggio e quant'altro necessario per dare il lavoro finito a regola d'arte. E' compresa la maggiorazione per ripristino della muratura esistente a seguito della demolizione della porta esistente. | Opere da falegname | Porte in legno
Porta in legno a battente con pompa di ritorno, dim. 80x210 cm Fornitura e posa in opera su nuove pareti in cartongesso e su pareti esistenti, di porte interne a una anta battente, tamburate, lisce, rivestito in laminato colore RAL da definire a scelta della D.L., da campionare per approvazione. Dimensione porta 80x210 cm. Tenuta acustica Rw ≥ 35 dB. | Opere da falegname | Porte in legno
WD03 - Fornitura e posa di porta interna cieca a singolo battente in legno tipo Bertolotto effetto Legno, tamburata impiallacciata con laminato plastico melaminico da entrambi i lati, passaggio netto 90 cm, H 210 cm, dimensioni totali 90x210cm, colore da definire e campionare a scelta della DL e da sottoporre per approvazione, incluso nottolino di chiusura rotondo, sistema di chiusura automatica, anta rialzata 3cm, maniglia in acciaio tipo bertolotto antiaggancio satinata, coprifili in legno con la stessa finitura della porta, Rw ≥ 40 dB. Sono compresi gli oneri per il trasporto, per eventuali assistenze murarie, tutti gli accessori per idoneo fissaggio e quant'altro necessario per dare il lavoro finito a regola d'arte. | Opere da falegname | Porte in legno
WDS03 - Porta interna scorrevole, tamburata in legno, ricoperta con laminato ad alta pressione (HPL) su i due lati, dim. 90x210 cm Fornitura e posa in opera, come indicato negli elaborati grafici di progetto, di porte scorrevoli, dim. 90x210 cm, tamburate, lisce, scorrevoli interno muro resistenti all’umidità, con classe di reazione al fuoco B.s2.d0, composte da: Controtelaio per porta scorrevole a scomparsa tipo Scrigno, realizzato in lega di alluminio e zinco Aluzinc, con struttura aperta e sistema di assemblaggio ad incastro, comprensivo di doppi fianchi laterali in lamiera zincata grecata dello spessore 7/10mm, guida di scorrimento removibile, sottoporta in lamiera zincata, guidaporta, carrelli di scorrimento, fermo di battuta; Anta tamburata spessore 40 mm, composta da telaio perimetrale in legno duro, riempitivo a struttura alveolare nido d'ape in cartone plastificato dello spessore di 35 mm con irrigidimenti per porte con altezza 240 cm, rivestito sulle due facce con pannelli in MDF levigato con superficie trattata con magnesite, idonea a ricevere la finitura opaca di colore come dal contesto parete dove le porte sono inserite, colore RAL 9003 a scelta della D.L. da definire e campionare per approvazione. | Opere da falegname | Porte in legno
Sportello rasomuro, a tutta altezza, a doppia anta, per chiusura vani tecnici, dim. 160(80+80)x240 cm Fornitura e posa come indicato negli elaborati grafici di progetto, di sportelli rasomuro a due ante battenti a tutta altezza, dim. | Opere da falegname | Porte in legno
P06 - Porta tamburata a doppio battente in legno, dim. | Opere da falegname | Porte in legno
WDS03 - Porta scorrevole in legno tinteggiata dello stesso RAL della parete su cui è posizionata, dim. 90x210cm Fornitura e posa di porta interna cieca scorrevole in legno, tamburata impiallacciata con laminato plastico melaminico da entrambi i lati, passaggio netto 90 cm, H 210 cm, dimensioni totali 90x210cm, colore come parete da definire e campionare a scelta della DL e da sottoporre per approvazione, incluso nottolino di chiusura rotondo, coprifili in legno con la stessa finitura della porta, colore da definire a scelta della DL, Rw ≥ 40 dB. Serratura e maniglia inclusi, marca e modello da definire, copmreso anche una maggiorazione per ripristino della muratura esistente a seguito della demolizione della porta esistente. Sono compresi gli oneri per il trasporto, per eventuali assistenze murarie, tutti gli accessori per idoneo fissaggio e quant'altro necessario per dare il lavoro finito a regola d'arte. E' compresa la maggiorazione per ripristino della muratura esistente a seguito della demolizione della porta esistente. | Opere da falegname | Porte in legno
WD02 - Porta tamburata con apertura a battente tinteggiata dello stesso RAL della parete su cui è posizionata, dim. 80x210cm Fornitura e posa di porta interna cieca a singolo battente in legno, tamburata impiallacciata con laminato plastico melaminico da entrambi i lati, passaggio netto 80 cm, H 210 cm, dimensioni totali 80x210cm, colore come parete da definire e campionare a scelta della DL e da sottoporre per approvazione, incluso nottolino di chiusura rotondo, sistema di chiusura automatica, anta rialzata 3cm, maniglia in acciaio tipo bertolotto antiaggancio satinata, coprifili in legno con la stessa finitura della porta, Rw ≥ 40 dB. Per le porte d'ingresso ai bagni prevedere pompa di ritorno. Sono compresi gli oneri per il trasporto, per eventuali assistenze murarie, tutti gli accessori per idoneo fissaggio e quant'altro necessario per dare il lavoro finito a regola d'arte. | Opere da falegname | Porte in legno
P02 - Porta tamburata a un battente in legno, dim. 70x210 cm - servizi igienici uomo/donna Fornitura e posa su pareti nuove in cartongesso di porta cieca interna scorrevole in legno a singola anta per bagni, tamburata e liscia, in laminato, passaggio netto 70 cm, H 210 cm, dimensioni totali 70x210 cm, colore e RAL da definire e campionare a scelta della DL e da sottoporre per approvazione. | Opere da falegname | Porte in legno
Porta interna in legno, a singola anta a battente, rasomuro, finitura laccata opaca, dim. 90x240 cm Fornitura e posa in opera su pareti in cartongesso, di porte rasomuro, tamburate, lisce, impiallacciate, a una anta a battente, a tutta altezza, dim. 80x240 cm, resistenti all’umidità, con classe di reazione al fuoco B.s2.d0, composte da telaio in alluminio estruso lega EN AW 6060 (Anticorodal 063), predisposto per movimento di apertura del pannello a Tirare o a Spingere. Verniciabile con idropitture di buona qualità, smalti, ecc. con dimensione adatte allo spessore delle pareti dove saranno montate. Fornito con pannelli distanziatori in OSB3 di spessore 25 mm pre-assemblati per garantire la perfetta squadratura del telaio durante la posa in opera. | Opere da falegname | Porte in legno
WDS01 - Porta interna scorrevole, tamburata in legno, ricoperta con laminato ad alta pressione (HPL) su i due lati, dim. 80x240 cm Fornitura e posa in opera, come indicato negli elaborati grafici di progetto, di porte scorrevoli, dim. 80x240 cm, tamburate, lisce, scorrevoli interno muro resistenti all’umidità, con classe di reazione al fuoco B.s2.d0, composte da: Controtelaio per porta scorrevole a scomparsa tipo Scrigno, realizzato in lega di alluminio e zinco Aluzinc, con struttura aperta e sistema di assemblaggio ad incastro, comprensivo di doppi fianchi laterali in lamiera zincata grecata dello spessore 7/10mm, guida di scorrimento removibile, sottoporta in lamiera zincata, guidaporta, carrelli di scorrimento, fermo di battuta; Anta tamburata spessore 40 mm, composta da telaio perimetrale in legno duro, riempitivo a struttura alveolare nido d'ape in cartone plastificato dello spessore di 35 mm con irrigidimenti per porte con altezza 240 cm, rivestito sulle due facce con pannelli in MDF levigato con superficie trattata con magnesite, iidonea a ricevere la finitura opaca di colore come dal contesto parete dove le porte sono inserite, colore RAL 9003 a scelta della D.L. da definire e campionare per approvazione. | Opere da falegname | Porte in legno
WDR01 - Porta rasomuro tamburata con apertura a battente tinteggiata dello stesso RAL della parete su cui è posizionata, dim. 80x210cm Fornitura e posa di porta interna cieca ad anta battente rasomuro, in legno, tamburata impiallacciata con laminato plastico melaminico da entrambi i lati, passaggio netto 80 cm, H 210 cm, dimensioni totali 80x210cm, colore come parete da definire e campionare a scelta della DL e da sottoporre per approvazione, incluso nottolino di chiusura rotondo, sistema di chiusura automatica, anta rialzata 3cm, maniglia in acciaio tipo bertolotto antiaggancio satinata, coprifili in legno con la stessa finitura della porta, Rw ≥ 40 dB. Sono compresi gli oneri per il trasporto, per eventuali assistenze murarie, tutti gli accessori per idoneo fissaggio e quant'altro necessario per dare il lavoro finito a regola d'arte. | Opere da falegname | Porte in legno
Porta tamburata con apertura a libro tinteggiata dello stesso RAL della parete su cui è posizionata, dim. 50+50xh.210cm Fornitura e posa in opera di porte interne con apertura a libro, tamburate, lisce, impiallacciate con laminato plastico melamminico, colore RAL da definire e campionare per approvazione della D.L. come parete su cui installate, composte dai seguenti elementi principali: - Telaio piatto in multistrato rivestito in MDF con guarnizione di battura fisso; - Stipite e coprifili in stratificato prefinito in MDF con coprifilo piatto; - Battente di spessore 41 mm; - Meccanismo di apertura in acciaio inox; - Ferramenta di portata, manovra e bloccaggio con caratteristiche e qualità idonee all’uso cui è destinata la porta; - Serratura con chiave da definire e campionare per approvazione della D.L; Maniglie tipo e modello da definire e campionare per approvazione della D.L. poste ad altezza 960mm, da quota pavimento, come da DPR del 24/07/96; Dimensioni porte: WDL01: (50+50) 100x210 cm Nel prezzo si intendono compresi e compensati il rilievo, gli oneri per la posa a livello secondo quote di progetto, per la sigillatura della porta con il contesto edile, per la campionatura della finitura e degli accessori di movimentazione che l'Appaltatore dovrà presentare prima dell'inizio dei lavori, le assistenze murarie, il rispetto della marcatura CE e la Dichiarazione di Produzione di Prodotto DOP per i prodotti di costruzione prevista dal Regolamento n. | Opere da falegname | Porte in legno
P09 - Porta interna tamburata va e vieni a due ante, con apertura bidirezionale, dim. (70+70)x210 cm Fornitura e posa in opera di porte interne tamburate va e vieni a due ante, con apertura bidirezionale, da campionare per approvazione della D.L., dim. (70+70)x210 cm, costituite dai seguenti elementi principali: Telaio fisso in profilo in legno di abete di prima scelta dello spessore minimo mm 30, completo di mostre fissate con incastri e collanti o altro sistema idoneo (sono escluse le chiodature in vista). Battente di spessore 41 mm costituito da pannello a struttura tamburata a nido d’ape in cartone plastificato dello spessore di 33/35mm, rivestito sulle due facce con pannelli in MDF (medium density) o con compensato di pioppo di prima scelta dello spessore di 4mm, impiallacciate con laminato plastico melamminico previa preparazione dei pannelli con una mano di fondo acrilica con funzione isolante, per evitare la fuoriuscita di alonature scure dovute alle sostanze contenute nei pannelli di MDF applicata in singola mano e con superficie non levigata. Finitura opaca colore bianco RAL da definire e campionare per approvazione della D.L. Battute perimetrali e guarnizioni in PVC. Classe E1 bassa emissione di formaldeide. Cerniere a molla a doppia azione per garantire l’apertura a spinta in entrambe le direzione. Ferramenta di portata, manovra e bloccaggio con caratteristiche e qualità idonee all’uso cui è destinata la porta, composta da 3 cerniere portanti in acciaio del tipo incassato, per anta. | Opere da falegname | Porte in legno
Porta tamburata a un battente in legno, dim. 80x210 cm - antibagno e servizi igienici Fornitura e posa in opera su nuove pareti in cartongesso e su pareti esistenti, di porte interne a una anta battente, tamburate, lisce, rivestito in laminato colore Bianco RAL da definire a scelta della D.L., da campionare per approvazione. Dimensione porta tipo P04: 80x210 cm. Installazione di maniglia Sigma serie Alice completa di serratura finitura cromo satinato da definire e campionare per approvazione della D.L. Inclusi fermaporta a pavimento e pompa di ritorno. Nel prezzo si intendono compresi e compensati il rilievo, l'oneri per la posa a livello secondo quote di progetto, la sigillatura delle porte con il contesto edile, l'idonea campionatura completa di accessori che l'Appaltatore dovrà presentare prima dell'inizio dei lavori, il rispetto della marcatura CE e la Dichiarazione di Produzione di Prodotto DOP per i prodotti di costruzione prevista dal Regolamento n. 305/2011 (UE) e quanto altro necessario per dare il lavoro finito a regola d’arte. | Opere da falegname | Porte in legno
WD04 - Fornitura e posa in opera, nei locali bagno come indicato negli elaborati grafici di progetto, di porta interna tamburata liscia, dim. 80x210cm, scorrevole tipo idea Gidea No-Limits, rivestita su ambo i lati con laminato ad alta pressione HPL, colore RAL da definire e campionare per approvazione della D.L., composta dai seguenti elementi principali: Telaio per porta scorrevole 105mm, finitura come anta da sottoporre all'approvazione della D.L. Anta tamburata costituita da telaio perimetrale in legno con rinforzi in corrispondenza della serratura, finitura in laminato plastico HPL, colore a scelta della D.L. | Opere da falegname | Porte in legno
Porta tamburata a un battente in legno, dim. 70x210 cm - servizi igienici uomo/donna Fornitura e posa su pareti nuove in cartongesso di porta cieca interna scorrevole in legno a singola anta per bagni, tamburata e liscia, in laminato, passaggio netto 70 cm, H 210 cm, dimensioni totali 70x210 cm, colore e RAL da definire e campionare a scelta della DL e da sottoporre per approvazione. | Opere da falegname | Porte in legno
WDL01 - Porta tamburata con apertura a libro tinteggiata dello stesso RAL della parete su cui è posizionata, dim. 50+50xh.210cm Fornitura e posa in opera di porte interne con apertura a libro, tamburate, lisce, impiallacciate con laminato plastico melamminico, colore RAL da definire e campionare per approvazione della D.L. come parete su cui installate, composte dai seguenti elementi principali: - Telaio piatto in multistrato rivestito in MDF con guarnizione di battura fisso; - Stipite e coprifili in stratificato prefinito in MDF con coprifilo piatto; - Battente di spessore 41 mm; - Meccanismo di apertura in acciaio inox; - Ferramenta di portata, manovra e bloccaggio con caratteristiche e qualità idonee all’uso cui è destinata la porta; - Serratura con chiave da definire e campionare per approvazione della D.L; Maniglie tipo e modello da definire e campionare per approvazione della D.L. poste ad altezza 960mm, da quota pavimento, come da DPR del 24/07/96; Dimensioni porte: WDL01: (50+50) 100x210 cm Nel prezzo si intendono compresi e compensati il rilievo, gli oneri per la posa a livello secondo quote di progetto, per la sigillatura della porta con il contesto edile, per la campionatura della finitura e degli accessori di movimentazione che l'Appaltatore dovrà presentare prima dell'inizio dei lavori, le assistenze murarie, il rispetto della marcatura CE e la Dichiarazione di Produzione di Prodotto DOP per i prodotti di costruzione prevista dal Regolamento n. 305/2011 (UE) e quanto altro necessario per dare il lavoro finito a regola d'arte. | Opere da falegname | Porte in legno
Porta scorrevole in legno tinteggiata dello stesso RAL della parete su cui è posizionata, dim. | Opere da falegname | Porte in legno
Porta interna in legno, a singola anta a battente, rasomuro, finitura laccata opaca, dim. 80x240 cm Fornitura e posa in opera su pareti in cartongesso, di porte rasomuro, tamburate, lisce, impiallacciate, a una anta a battente, a tutta altezza, dim. | Opere da falegname | Porte in legno
Sportello rasomuro, a singola anta, per ispezione vani tecnici, dim. 70x210 cm Fornitura e posa come indicato negli elaborati grafici di progetto, di sportelli rasomuro a un battente per chiusura vani tecnici installati su parete in cartongesso, dim. 70x210 cm, realizzati su misura e costituiti da: Telaio in alluminio estruso anodizzato anticorrosione rivestito con primer, per favorire l’adesione e l’aggrappaggio delle pitture murali. Fornito con squadrette di fissaggio, cerniere e serratura e supporti metallici per fissare il telaio alle orditure della parete in cartongesso; Pannello porte sollevati da terra di 2cm, di spessore 18 mm, realizzati in truciolare nobilitato classe E1, bordato in ABS, con superficie trattata con magnesite, idonea a ricevere la finitura opaca di colore come dal contesto parete dove le porte sono inserite, colore RAL 9003 a scelta della D.L. | Opere da falegname | Porte in legno
WD07 - Porta interna in legno, a singola anta a battente, rasomuro, finitura laccata opaca, dim. 90x240 cm Fornitura e posa in opera su pareti in cartongesso, di porte rasomuro, tamburate, lisce, impiallacciate, a una anta a battente, a tutta altezza, dim. | Opere da falegname | Porte in legno
WDS03 - Porta scorrevole in legno tinteggiata dello stesso RAL della parete su cui è posizionata, dim. 90x210cm Fornitura e posa di porta interna cieca scorrevole in legno, tamburata impiallacciata con laminato plastico melaminico da entrambi i lati, passaggio netto 90 cm, H 210 cm, dimensioni totali 90x210cm, colore come parete da definire e campionare a scelta della DL e da sottoporre per approvazione, incluso nottolino di chiusura rotondo, coprifili in legno con la stessa finitura della porta, colore da definire a scelta della DL, Rw ≥ 40 dB. Serratura e maniglia inclusi, marca e modello da definire, copmreso anche una maggiorazione per ripristino della muratura esistente a seguito della demolizione della porta esistente. | Opere da falegname | Porte in legno
WDS03 - Porta scorrevole in legno tinteggiata dello stesso RAL della parete su cui è posizionata, dim. 90x210cm Fornitura e posa di porta interna cieca scorrevole in legno, tamburata impiallacciata con laminato plastico melaminico da entrambi i lati, passaggio netto 90 cm, H 210 cm, dimensioni totali 90x210cm, colore come parete da definire e campionare a scelta della DL e da sottoporre per approvazione, incluso nottolino di chiusura rotondo, coprifili in legno con la stessa finitura della porta, colore da definire a scelta della DL, Rw ≥ 40 dB. Serratura e maniglia inclusi, marca e modello da definire, copmreso anche una maggiorazione per ripristino della muratura esistente a seguito della demolizione della porta esistente. Sono compresi gli oneri per il trasporto, per eventuali assistenze murarie, tutti gli accessori per idoneo fissaggio e quant'altro necessario per dare il lavoro finito a regola d'arte. | Opere da falegname | Porte in legno
Porta interna in legno, a singola anta a battente, rasomuro, finitura laccata opaca, dim. 90x240 cm Fornitura e posa in opera su pareti in cartongesso, di porte rasomuro, tamburate, lisce, impiallacciate, a una anta a battente, a tutta altezza, dim. 80x240 cm, resistenti all’umidità, con classe di reazione al fuoco B.s2.d0, composte da telaio in alluminio estruso lega EN AW 6060 (Anticorodal 063), predisposto per movimento di apertura del pannello a Tirare o a Spingere. Verniciabile con idropitture di buona qualità, smalti, ecc. | Opere da falegname | Porte in legno
WDS02 - Porta interna scorrevole, tamburata in legno, ricoperta con laminato ad alta pressione (HPL) su i due lati, dim. 90x240 cm Fornitura e posa in opera, come indicato negli elaborati grafici di progetto, di porte scorrevoli, dim. | Opere da falegname | Porte in legno
Porta interna tamburata va e vieni a due ante, con apertura bidirezionale, dim. | Opere da falegname | Porte in legno
WDS02 - Porta interna scorrevole, tamburata in legno, ricoperta con laminato ad alta pressione (HPL) su i due lati, dim. 90x240 cm Fornitura e posa in opera, come indicato negli elaborati grafici di progetto, di porte scorrevoli, dim. 90x240 cm, tamburate, lisce, scorrevoli interno muro resistenti all’umidità, con classe di reazione al fuoco B.s2.d0, composte da: Controtelaio per porta scorrevole a scomparsa tipo Scrigno, realizzato in lega di alluminio e zinco Aluzinc, con struttura aperta e sistema di assemblaggio ad incastro, comprensivo di doppi fianchi laterali in lamiera zincata grecata dello spessore 7/10mm, guida di scorrimento removibile, sottoporta in lamiera zincata, guidaporta, carrelli di scorrimento, fermo di battuta; Anta tamburata spessore 40 mm, composta da telaio perimetrale in legno duro, riempitivo a struttura alveolare nido d'ape in cartone plastificato dello spessore di 35 mm con irrigidimenti per porte con altezza 240 cm, rivestito sulle due facce con pannelli in MDF levigato con superficie trattata con magnesite, idonea a ricevere la finitura opaca di colore come dal contesto parete dove le porte sono inserite, colore RAL 9003 a scelta della D.L. | Opere da falegname | Porte in legno
Porta scorrevole in legno tinteggiata dello stesso RAL della parete su cui è posizionata, dim. | Opere da falegname | Porte in legno
P03 - Porta tamburata a un battente in legno, dim. 90x210 cm - Kone Fornitura e posa in opera su nuove pareti in cartongesso e su pareti esistenti, di porte interne a una anta battente, tamburate, lisce, rivestito in laminato colore Bianco RAL da definire a scelta della D.L., da campionare per approvazione. Dimensione porta tipo P03: 90x210 cm. Tenuta acustica Rw ≥ 35 dB. Installazione di maniglia Sigma serie Alice completa di serratura finitura cromo satinato da definire e campionare per approvazione della D.L. Inclusi fermaporta a pavimento, cerniere a scomparsa, chiudiporta a scomparsa e pompa di ritorno. Nel prezzo si intendono compresi e compensati il rilievo, l'oneri per la posa a livello secondo quote di progetto, la sigillatura delle porte con il contesto edile, l'idonea campionatura completa di accessori che l'Appaltatore dovrà presentare prima dell'inizio dei lavori, il rispetto della marcatura CE e la Dichiarazione di Produzione di Prodotto DOP per i prodotti di costruzione prevista dal Regolamento n. 305/2011 (UE) e quanto altro necessario per dare il lavoro finito a regola d’arte. | Opere da falegname | Porte in legno
WDS03 - Porta interna scorrevole, tamburata in legno, ricoperta con laminato ad alta pressione (HPL) su i due lati, dim. 90x210 cm Fornitura e posa in opera, come indicato negli elaborati grafici di progetto, di porte scorrevoli, dim. | Opere da falegname | Porte in legno
WD06 - Porta interna in legno, a singola anta a battente, rasomuro, finitura laccata opaca, dim. 80x240 cm Fornitura e posa in opera su pareti in cartongesso, di porte rasomuro, tamburate, lisce, impiallacciate, a una anta a battente, a tutta altezza, dim. 80x240 cm, resistenti all’umidità, con classe di reazione al fuoco B.s2.d0, composte da telaio in alluminio estruso lega EN AW 6060 (Anticorodal 063), predisposto per movimento di apertura del pannello a Tirare o a Spingere. Verniciabile con idropitture di buona qualità, smalti, ecc. | Opere da falegname | Porte in legno
WDS02 - Porta interna scorrevole, tamburata in legno, ricoperta con laminato ad alta pressione (HPL) su i due lati, dim. 90x240 cm Fornitura e posa in opera, come indicato negli elaborati grafici di progetto, di porte scorrevoli, dim. 90x240 cm, tamburate, lisce, scorrevoli interno muro resistenti all’umidità, con classe di reazione al fuoco B.s2.d0, composte da: Controtelaio per porta scorrevole a scomparsa tipo Scrigno, realizzato in lega di alluminio e zinco Aluzinc, con struttura aperta e sistema di assemblaggio ad incastro, comprensivo di doppi fianchi laterali in lamiera zincata grecata dello spessore 7/10mm, guida di scorrimento removibile, sottoporta in lamiera zincata, guidaporta, carrelli di scorrimento, fermo di battuta; Anta tamburata spessore 40 mm, composta da telaio perimetrale in legno duro, riempitivo a struttura alveolare nido d'ape in cartone plastificato dello spessore di 35 mm con irrigidimenti per porte con altezza 240 cm, rivestito sulle due facce con pannelli in MDF levigato con superficie trattata con magnesite, idonea a ricevere la finitura opaca di colore come dal contesto parete dove le porte sono inserite, colore RAL 9003 a scelta della D.L. da definire e campionare per approvazione. Anta rialzata da filo pavimento di 20 mm. La porta sarà dotata dei seguenti accessori: Maniglia tipo ad incasso per porte scorrevoli da campionare per approvazione della D.L. posata ad altezza mm 960 da quota pavimento, come da DPR del 24/07/96; Nottolino di chiusura con indicazione libero/occupato, da campionare per approvazione della D.L.; Sistema di chiudiporta invisibile dall’esterno per porte scorrevoli applicato su telaio e anta scorrevole. Nel prezzo si intendono compresi e compensati l'oneri per il rilievo, il trasporto il calo a piè d’opera, per la posa a livello secondo quote di progetto, la sigillatura delle porte con il contesto edile, l'idonea campionatura completa di accessori che l'Appaltatore dovrà presentare prima dell'inizio dei lavori, il rispetto della marcatura CE e la Dichiarazione di Produzione di Prodotto DOP per i prodotti di costruzione prevista dal Regolamento n. 305/2011 (UE) e quanto altro necessario per dare il lavoro finito a regola d'arte. | Opere da falegname | Porte in legno
WDS01 - Porta interna scorrevole, tamburata in legno, ricoperta con laminato ad alta pressione (HPL) su i due lati, dim. 80x240 cm Fornitura e posa in opera, come indicato negli elaborati grafici di progetto, di porte scorrevoli, dim. 80x240 cm, tamburate, lisce, scorrevoli interno muro resistenti all’umidità, con classe di reazione al fuoco B.s2.d0, composte da: Controtelaio per porta scorrevole a scomparsa tipo Scrigno, realizzato in lega di alluminio e zinco Aluzinc, con struttura aperta e sistema di assemblaggio ad incastro, comprensivo di doppi fianchi laterali in lamiera zincata grecata dello spessore 7/10mm, guida di scorrimento removibile, sottoporta in lamiera zincata, guidaporta, carrelli di scorrimento, fermo di battuta; Anta tamburata spessore 40 mm, composta da telaio perimetrale in legno duro, riempitivo a struttura alveolare nido d'ape in cartone plastificato dello spessore di 35 mm con irrigidimenti per porte con altezza 240 cm, rivestito sulle due facce con pannelli in MDF levigato con superficie trattata con magnesite, iidonea a ricevere la finitura opaca di colore come dal contesto parete dove le porte sono inserite, colore RAL 9003 a scelta della D.L. da definire e campionare per approvazione. Anta rialzata da filo pavimento di 20 mm. La porta sarà inoltre dotata dei seguenti accessori: Maniglia tipo ad incasso per porte scorrevoli da campionare per approvazione della D.L. posata ad altezza mm 960 da quota pavimento, come da DPR del 24/07/96; Sistema di chiudiporta invisibile dall’esterno per porte scorrevoli applicato su telaio e anta scorrevole. Nel prezzo si intendono compresi e compensati l'oneri per il rilievo, il trasporto il calo a piè d’opera, per la posa a livello secondo quote di progetto, la sigillatura delle porte con il contesto edile, l'idonea campionatura completa di accessori che l'Appaltatore dovrà presentare prima dell'inizio dei lavori, il rispetto della marcatura CE e la Dichiarazione di Produzione di Prodotto DOP per i prodotti di costruzione prevista dal Regolamento n. 305/2011 (UE) e quanto altro necessario per dare il lavoro finito a regola d'arte. | Opere da falegname | Porte in legno
WD04 - Sportello rasomuro, a tutta altezza, a doppia anta, per chiusura vani tecnici, dim. 160(80+80)x240 cm Fornitura e posa come indicato negli elaborati grafici di progetto, di sportelli rasomuro a due ante battenti a tutta altezza, dim. | Opere da falegname | Porte in legno
P05 - Porta tamburata filomuro, tipo Garofali, dim. 70x210 cm, con nottolino libero/occupato Fornitura e posa in opera di porte interne tamburate a un’anta battente tipo Garofoli Filomuro modello Munia1/L, da campionare per approvazione della D.L., dim. 70x210 cm, costituite dai seguenti elementi principali: Telaio in alluminio per garantire perfetto ancoraggio alle pareti in cartongesso o murature esistenti. Anta tamburata complanare al muro, finitura grezza, preparazione del pannello con una mano di fondo acrilica per tinteggiatura in opera con smalto all’acqua lavabile opaco, colore RAL, da definire e campionare per approvazione della D.L. Cerniere a scomparsa, in numero adeguato all’uso della porta. | Opere da falegname | Porte in legno
P05 - Porta tamburata filomuro, tipo Garofali, dim. 70x210 cm, con nottolino libero/occupato Fornitura e posa in opera di porte interne tamburate a un’anta battente tipo Garofoli Filomuro modello Munia1/L, da campionare per approvazione della D.L., dim. 70x210 cm, costituite dai seguenti elementi principali: Telaio in alluminio per garantire perfetto ancoraggio alle pareti in cartongesso o murature esistenti. Anta tamburata complanare al muro, finitura grezza, preparazione del pannello con una mano di fondo acrilica per tinteggiatura in opera con smalto all’acqua lavabile opaco, colore RAL, da definire e campionare per approvazione della D.L. Cerniere a scomparsa, in numero adeguato all’uso della porta. Serratura magnetica, da campionare e sottoporre all’approvazione della D.L. Maniglia, tipo ICE2018, finitura cromata satinata, con nottolino libero/occupato da definire e campionare per approvazione della D.L., posta ad altezza 960mm, da quota pavimento, come da DPR del 24/07/96. Nel prezzo si intendono compresi e compensati il rilievo, gli oneri per la posa a livello secondo quote di progetto, per la sigillatura delle porte con il contesto edile, per l'idonea campionatura della finitura e degli accessori di movimentazione che l'Appaltatore dovrà presentare prima dell'inizio dei lavori, le assistenze murarie, il rispetto della marcatura CE e la Dichiarazione di Produzione di Prodotto DOP per i prodotti di costruzione prevista dal Regolamento n. | Opere da falegname | Porte in legno
Porta tamburata a un battente in legno, dim. 80x210 cm - servizi igienici uomo e donna - Kone Fornitura e posa in opera su nuove pareti in cartongesso e su pareti esistenti, di porte interne a una anta battente, tamburate, lisce, rivestito in laminato colore Bianco RAL da definire a scelta della D.L., da campionare per approvazione. Dimensione porta tipo P05: 70x210 cm. Installazione di maniglia completa di nottolino e serratura, marca modello e finitura da definire e campionare per approvazione della D.L. Inclusi fermaporta a pavimento e pompa di ritorno. Prevedere il rialzo della porta ad 1 cm da terra per impianti meccanici. Nel prezzo si intendono compresi e compensati il rilievo, l'oneri per la posa a livello secondo quote di progetto, la sigillatura delle porte con il contesto edile, l'idonea campionatura completa di accessori che l'Appaltatore dovrà presentare prima dell'inizio dei lavori, il rispetto della marcatura CE e la Dichiarazione di Produzione di Prodotto DOP per i prodotti di costruzione prevista dal Regolamento n. 305/2011 (UE) e quanto altro necessario per dare il lavoro finito a regola d’arte. | Opere da falegname | Porte in legno
WD04 - Fornitura e posa in opera, nei locali bagno come indicato negli elaborati grafici di progetto, di porta interna tamburata liscia, dim. 80x210cm, scorrevole tipo idea Gidea No-Limits, rivestita su ambo i lati con laminato ad alta pressione HPL, colore RAL da definire e campionare per approvazione della D.L., composta dai seguenti elementi principali: Telaio per porta scorrevole 105mm, finitura come anta da sottoporre all'approvazione della D.L. Anta tamburata costituita da telaio perimetrale in legno con rinforzi in corrispondenza della serratura, finitura in laminato plastico HPL, colore a scelta della D.L. Anta rialzata di 20mm da quota pavimento per passaggio d'aria. Maniglia ad incasso per porta scorrevole, da campionare per approvazione della D.L., posta ad altezza mm 960 da quota pavimento, come da DPR del 24/07/96. Serratura e nottolino di chiusura, marca e modello da definire a scelta della D.L. e campionare per approvazione. Nel prezzo si intendono compresi e compensati il rilievo, gli oneri per la posa a livello secondo quote di progetto, per la sigillatura della porta con il contesto edile, per la campionatura della finitura e degli accessori di movimentazione che l'Appaltatore dovrà presentare prima dell'inizio dei lavori, le assistenze murarie, il rispetto della marcatura CE e la Dichiarazione di Produzione di Prodotto DOP per i prodotti di costruzione prevista dal Regolamento n. 305/2011 (UE) e quanto altro necessario per dare il lavoro finito a regola d'arte. | Opere da falegname | Porte in legno
Porta interna scorrevole, tamburata in legno, ricoperta con laminato ad alta pressione (HPL) su i due lati, dim. 90x240 cm Fornitura e posa in opera, come indicato negli elaborati grafici di progetto, di porte scorrevoli, dim. 90x240 cm, tamburate, lisce, scorrevoli interno muro resistenti all’umidità, con classe di reazione al fuoco B.s2.d0, composte da: Controtelaio per porta scorrevole a scomparsa tipo Scrigno, realizzato in lega di alluminio e zinco Aluzinc, con struttura aperta e sistema di assemblaggio ad incastro, comprensivo di doppi fianchi laterali in lamiera zincata grecata dello spessore 7/10mm, guida di scorrimento removibile, sottoporta in lamiera zincata, guidaporta, carrelli di scorrimento, fermo di battuta; Anta tamburata spessore 40 mm, composta da telaio perimetrale in legno duro, riempitivo a struttura alveolare nido d'ape in cartone plastificato dello spessore di 35 mm con irrigidimenti per porte con altezza 240 cm, rivestito sulle due facce con pannelli in MDF levigato con superficie trattata con magnesite, idonea a ricevere la finitura opaca di colore come dal contesto parete dove le porte sono inserite, colore RAL 9003 a scelta della D.L. da definire e campionare per approvazione. Anta rialzata da filo pavimento di 20 mm. La porta sarà dotata dei seguenti accessori: Maniglia tipo ad incasso per porte scorrevoli da campionare per approvazione della D.L. posata ad altezza mm 960 da quota pavimento, come da DPR del 24/07/96; Nottolino di chiusura con indicazione libero/occupato, da campionare per approvazione della D.L.; Sistema di chiudiporta invisibile dall’esterno per porte scorrevoli applicato su telaio e anta scorrevole. Nel prezzo si intendono compresi e compensati l'oneri per il rilievo, il trasporto il calo a piè d’opera, per la posa a livello secondo quote di progetto, la sigillatura delle porte con il contesto edile, l'idonea campionatura completa di accessori che l'Appaltatore dovrà presentare prima dell'inizio dei lavori, il rispetto della marcatura CE e la Dichiarazione di Produzione di Prodotto DOP per i prodotti di costruzione prevista dal Regolamento n. | Opere da falegname | Porte in legno
WD03 - Fornitura e posa in opera, negli spazi comuni e locali bagno come indicato negli elaborati grafici di progetto, di porta interna tamburata liscia a singola anta battente, dim. 80x210 cm, rivestita su ambo i lati con laminato ad alta pressione HPL, colore RAL da definire e campionare per approvazione della D.L.. Inclusa doppia Maniglia a leva in acciaio verniciato RAL da definire e campionare per approvazione della D.L., chiusura standard da campionare e approvare a scelta della D.L | Opere da falegname | Porte in legno
Porta in legno a battente con pompa di ritorno, dim. 80x210 cm Fornitura e posa in opera su nuove pareti in cartongesso e su pareti esistenti, di porte interne a una anta battente, tamburate, lisce, rivestito in laminato colore RAL da definire a scelta della D.L., da campionare per approvazione. Dimensione porta 80x210 cm. Tenuta acustica Rw ≥ 35 dB. Installazione di maniglia tipo Sigma serie Alice completa di serratura finitura cromo satinato da definire e campionare per approvazione della D.L. Inclusi fermaporta a pavimento, cerniere a scomparsa, chiudiporta a scomparsa e pompa di ritorno. Nel prezzo si intendono compresi e compensati il rilievo, l'oneri per la posa a livello secondo quote di progetto, la sigillatura delle porte con il contesto edile, l'idonea campionatura completa di accessori che l'Appaltatore dovrà presentare prima dell'inizio dei lavori, il rispetto della marcatura CE e la Dichiarazione di Produzione di Prodotto DOP per i prodotti di costruzione prevista dal Regolamento n. 305/2011 (UE) e quanto altro necessario per dare il lavoro finito a regola d’arte. | Opere da falegname | Porte in legno
WD03 - Porta interna in legno, a singola anta a battente , filomuro a bilico (pivotante), finitura in continuità con rivestimento adiacente, dim. 120x300 cm Fornitura e posa di porta interna filo muro a bilico (o pivot), a singola anta, lato a tirare destra, a battente completa di anta tamburata con pannello e sistema pivotante, con spessore pari a 50 mm, dim. 120 x 300 cm. Completa di telaio, serratura e perni di fissaggio invisibili, binario e profilo anta in alluminio nero opaco, da campionare, idonea a ricevere la finitura opaca di colore come dal contesto parete dove le porte sono inserite, colore RAL 9003 da campionare per approvazione della D.L. Binario a incasso a soffitto e perno di fissaggio a pavimento. Finitura in continuità con rivestimento parete CV04 o CV05. Controtelaio per muratura o cartongesso incluso. Nel prezzo si intendono compresi e compensati l'oneri per la posa a livello secondo quote di progetto, la sigillatura delle porte con il contesto dove installata, l'idonea campionatura completa di accessori che l'Appaltatore dovrà presentare prima dell'inizio dei lavori, il rispetto della marcatura CE e la Dichiarazione di Produzione di Prodotto DOP per i prodotti di costruzione prevista dal Regolamento n. | Opere da falegname | Porte in legno
Porta tamburata con apertura a battente tinteggiata dello stesso RAL della parete su cui è posizionata, dim. 80x210cm Fornitura e posa di porta interna cieca a singolo battente in legno, tamburata impiallacciata con laminato plastico melaminico da entrambi i lati, passaggio netto 80 cm, H 210 cm, dimensioni totali 80x210cm, colore come parete da definire e campionare a scelta della DL e da sottoporre per approvazione, incluso nottolino di chiusura rotondo, sistema di chiusura automatica, anta rialzata 3cm, maniglia in acciaio tipo bertolotto antiaggancio satinata, coprifili in legno con la stessa finitura della porta, Rw ≥ 40 dB. Per le porte d'ingresso ai bagni prevedere pompa di ritorno. Sono compresi gli oneri per il trasporto, per eventuali assistenze murarie, tutti gli accessori per idoneo fissaggio e quant'altro necessario per dare il lavoro finito a regola d'arte. | Opere da falegname | Porte in legno
WDS03 - Porta interna scorrevole, tamburata in legno, ricoperta con laminato ad alta pressione (HPL) su i due lati, dim. 90x210 cm Fornitura e posa in opera, come indicato negli elaborati grafici di progetto, di porte scorrevoli, dim. 90x210 cm, tamburate, lisce, scorrevoli interno muro resistenti all’umidità, con classe di reazione al fuoco B.s2.d0, composte da: Controtelaio per porta scorrevole a scomparsa tipo Scrigno, realizzato in lega di alluminio e zinco Aluzinc, con struttura aperta e sistema di assemblaggio ad incastro, comprensivo di doppi fianchi laterali in lamiera zincata grecata dello spessore 7/10mm, guida di scorrimento removibile, sottoporta in lamiera zincata, guidaporta, carrelli di scorrimento, fermo di battuta; Anta tamburata spessore 40 mm, composta da telaio perimetrale in legno duro, riempitivo a struttura alveolare nido d'ape in cartone plastificato dello spessore di 35 mm con irrigidimenti per porte con altezza 240 cm, rivestito sulle due facce con pannelli in MDF levigato con superficie trattata con magnesite, idonea a ricevere la finitura opaca di colore come dal contesto parete dove le porte sono inserite, colore RAL 9003 a scelta della D.L. da definire e campionare per approvazione. Anta rialzata da filo pavimento di 20 mm. | Opere da falegname | Porte in legno
Fornitura e posa di porta interna cieca a doppia anta battente in legno tipo Bertolotto effetto Legno, tamburata impiallacciata con laminato plastico melaminico da entrambi i lati, con maniglione antipanico su entrambe le ante, passaggio netto 160 cm, H 210 cm, dimensioni totali 80+80x210cm, colore Bianco, da definire e campionare a scelta della DL e da sottoporre per approvazione, incluso nottolino di chiusura rotondo, sistema di chiusura automatica, anta rialzata 3cm e predisposizione per l'elettrificazione. Inclusi serratura con riscontro elettrico senza antiripetitore a basso assorbimento, alimentato a 12Vcc/ca, contatto magnetico di stato porta ad alta sicurezza certificato IMQ integrato, passacavi, maniglione antipanico su ogni anta, coprifili in legno con la stessa finitura della porta. Rw ≥ 40 dB. | Opere da falegname | Porte in legno
Porta interna scorrevole, tamburata in legno, ricoperta con laminato ad alta pressione (HPL) su i due lati, dim. 90x210 cm Fornitura e posa in opera, come indicato negli elaborati grafici di progetto, di porte scorrevoli, dim. | Opere da falegname | Porte in legno
P03 - Porta tamburata filomuro, tipo Garofali, dim. | Opere da falegname | Porte in legno
Porta tamburata con apertura a battente tinteggiata dello stesso RAL della parete su cui è posizionata, dim. 70x210cm Fornitura e posa di porta interna cieca a singolo battente in legno, tamburata impiallacciata con laminato plastico melaminico da entrambi i lati, passaggio netto 70 cm, H 210 cm, dimensioni totali 70x210cm, colore come parete da definire e campionare a scelta della DL e da sottoporre per approvazione, incluso nottolino di chiusura rotondo, sistema di chiusura automatica, anta rialzata 3cm, maniglia in acciaio tipo bertolotto antiaggancio satinata, coprifili in legno con la stessa finitura della porta, Rw ≥ 40 dB. Sono compresi gli oneri per il trasporto, per eventuali assistenze murarie, tutti gli accessori per idoneo fissaggio e quant'altro necessario per dare il lavoro finito a regola d'arte. | Opere da falegname | Porte in legno
Porta tamburata filomuro scorrevole, tipo Garofali, dim. 70x210 cm Fornitura e posa in opera di porte interne tamburate scorrevoli tipo Garofoli Filomuro modello Munia1/L, da campionare per approvazione della D.L., dim. 70x210 cm, costituite dai seguenti elementi principali: Telaio in alluminio estruso anodizzato per scorrimento interno muro, predisposto per pareti in cartongesso e muratura. Controtelaio tipo Eclisse Scrigno Essential. Anta tamburata complanare al muro, finitura grezza, preparazione del pannello con una mano di fondo acrilica per tinteggiatura in opera con smalto all’acqua lavabile opaco, colore RAL, da definire e campionare per approvazione della D.L. Serratura a gancio, finitura cromato satinato, da campionare per approvazione della D.L. Maniglia da definire e campionare per approvazione della D.L., posta ad altezza 960mm, da quota pavimento, come da DPR del 24/07/96. | Opere da falegname | Porte in legno
WDS02 - Porta scorrevole in legno tinteggiata dello stesso RAL della parete su cui è posizionata, dim. | Opere da falegname | Porte in legno
WDS03 - Porta scorrevole in legno tinteggiata dello stesso RAL della parete su cui è posizionata, dim. 90x210cm Fornitura e posa di porta interna cieca scorrevole in legno, tamburata impiallacciata con laminato plastico melaminico da entrambi i lati, passaggio netto 90 cm, H 210 cm, dimensioni totali 90x210cm, colore come parete da definire e campionare a scelta della DL e da sottoporre per approvazione, incluso nottolino di chiusura rotondo, coprifili in legno con la stessa finitura della porta, colore da definire a scelta della DL, Rw ≥ 40 dB. Serratura e maniglia inclusi, marca e modello da definire, copmreso anche una maggiorazione per ripristino della muratura esistente a seguito della demolizione della porta esistente. Sono compresi gli oneri per il trasporto, per eventuali assistenze murarie, tutti gli accessori per idoneo fissaggio e quant'altro necessario per dare il lavoro finito a regola d'arte. | Opere da falegname | Porte in legno
WD04 - Sportello rasomuro, a tutta altezza, a doppia anta, per chiusura vani tecnici, dim. 160(80+80)x240 cm Fornitura e posa come indicato negli elaborati grafici di progetto, di sportelli rasomuro a due ante battenti a tutta altezza, dim. | Opere da falegname | Porte in legno
WDS03 - Porta interna scorrevole, tamburata in legno, ricoperta con laminato ad alta pressione (HPL) su i due lati, dim. 90x210 cm Fornitura e posa in opera, come indicato negli elaborati grafici di progetto, di porte scorrevoli, dim. 90x210 cm, tamburate, lisce, scorrevoli interno muro resistenti all’umidità, con classe di reazione al fuoco B.s2.d0, composte da: Controtelaio per porta scorrevole a scomparsa tipo Scrigno, realizzato in lega di alluminio e zinco Aluzinc, con struttura aperta e sistema di assemblaggio ad incastro, comprensivo di doppi fianchi laterali in lamiera zincata grecata dello spessore 7/10mm, guida di scorrimento removibile, sottoporta in lamiera zincata, guidaporta, carrelli di scorrimento, fermo di battuta; Anta tamburata spessore 40 mm, composta da telaio perimetrale in legno duro, riempitivo a struttura alveolare nido d'ape in cartone plastificato dello spessore di 35 mm con irrigidimenti per porte con altezza 240 cm, rivestito sulle due facce con pannelli in MDF levigato con superficie trattata con magnesite, idonea a ricevere la finitura opaca di colore come dal contesto parete dove le porte sono inserite, colore RAL 9003 a scelta della D.L. da definire e campionare per approvazione. Anta rialzata da filo pavimento di 20 mm. La porta sarà dotata dei seguenti accessori: Maniglia tipo ad incasso per porte scorrevoli da campionare per approvazione della D.L. posata ad altezza mm 960 da quota pavimento, come da DPR del 24/07/96; Sistema di chiudiporta invisibile dall’esterno per porte scorrevoli applicato su telaio e anta scorrevole. Nel prezzo si intendono compresi e compensati l'oneri per il rilievo, il trasporto il calo a piè d’opera, per la posa a livello secondo quote di progetto, la sigillatura delle porte con il contesto edile, l'idonea campionatura completa di accessori che l'Appaltatore dovrà presentare prima dell'inizio dei lavori, il rispetto della marcatura CE e la Dichiarazione di Produzione di Prodotto DOP per i prodotti di costruzione prevista dal Regolamento n. 305/2011 (UE) e quanto altro necessario per dare il lavoro finito a regola d'arte. | Opere da falegname | Porte in legno
P02 - Porta scorrevole in legno con pompa di ritorno, dim. 80x210 cm Fornitura e posa di porta interna cieca scorrevole in legno, tamburata impiallacciata con laminato plastico melaminico da entrambi i lati, passaggio netto 80 cm, H 210 cm, dimensioni totali 80x210cm, colore bianco da definire e campionare a scelta della DL e da sottoporre per approvazione, incluso nottolino di chiusura rotondo, coprifili in legno con la stessa finitura della porta, colore da definire a scelta della DL. Serratura, nottolino e maniglia inclusi ad incasso per porta scorrevole inclusi, pompa di ritorno inclusa, marca e modello da definire. Sono compresi gli oneri per il trasporto, per eventuali assistenze murarie, tutti gli accessori per idoneo fissaggio e quant'altro necessario per dare il lavoro finito a regola d'arte. E' compresa la maggiorazione per ripristino della muratura esistente a seguito della demolizione della porta esistente. | Opere da falegname | Porte in legno
WD03 - Porta tamburata con apertura a battente tinteggiata dello stesso RAL della parete su cui è posizionata, dim. 90x210cm Fornitura e posa di porta interna cieca a singolo battente in legno, tamburata impiallacciata con laminato plastico melaminico da entrambi i lati, passaggio netto 90 cm, H 210 cm, dimensioni totali 90x210cm, colore da come parete definire e campionare a scelta della DL e da sottoporre per approvazione, incluso nottolino di chiusura rotondo, sistema di chiusura automatica, anta rialzata 3cm, maniglia in acciaio tipo bertolotto antiaggancio satinata, coprifili in legno con la stessa finitura della porta, Rw ≥ 40 dB. | Opere da falegname | Porte in legno
Porta interna scorrevole, tamburata in legno, ricoperta con laminato ad alta pressione (HPL) su i due lati, dim. 80x240 cm Fornitura e posa in opera, come indicato negli elaborati grafici di progetto, di porte scorrevoli, dim. 80x240 cm, tamburate, lisce, scorrevoli interno muro resistenti all’umidità, con classe di reazione al fuoco B.s2.d0, composte da: Controtelaio per porta scorrevole a scomparsa tipo Scrigno, realizzato in lega di alluminio e zinco Aluzinc, con struttura aperta e sistema di assemblaggio ad incastro, comprensivo di doppi fianchi laterali in lamiera zincata grecata dello spessore 7/10mm, guida di scorrimento removibile, sottoporta in lamiera zincata, guidaporta, carrelli di scorrimento, fermo di battuta; Anta tamburata spessore 40 mm, composta da telaio perimetrale in legno duro, riempitivo a struttura alveolare nido d'ape in cartone plastificato dello spessore di 35 mm con irrigidimenti per porte con altezza 240 cm, rivestito sulle due facce con pannelli in MDF levigato con superficie trattata con magnesite, iidonea a ricevere la finitura opaca di colore come dal contesto parete dove le porte sono inserite, colore RAL 9003 a scelta della D.L. da definire e campionare per approvazione. Anta rialzata da filo pavimento di 20 mm. La porta sarà inoltre dotata dei seguenti accessori: Maniglia tipo ad incasso per porte scorrevoli da campionare per approvazione della D.L. posata ad altezza mm 960 da quota pavimento, come da DPR del 24/07/96; Sistema di chiudiporta invisibile dall’esterno per porte scorrevoli applicato su telaio e anta scorrevole. Nel prezzo si intendono compresi e compensati l'oneri per il rilievo, il trasporto il calo a piè d’opera, per la posa a livello secondo quote di progetto, la sigillatura delle porte con il contesto edile, l'idonea campionatura completa di accessori che l'Appaltatore dovrà presentare prima dell'inizio dei lavori, il rispetto della marcatura CE e la Dichiarazione di Produzione di Prodotto DOP per i prodotti di costruzione prevista dal Regolamento n. | Opere da falegname | Porte in legno
WDS01 - Porta interna scorrevole, tamburata in legno, ricoperta con laminato ad alta pressione (HPL) su i due lati, dim. | Opere da falegname | Porte in legno
Porta tamburata filomuro, tipo Garofali, dim. | Opere da falegname | Porte in legno
Porta interna scorrevole, tamburata in legno, ricoperta con laminato ad alta pressione (HPL) su i due lati, dim. 90x240 cm Fornitura e posa in opera, come indicato negli elaborati grafici di progetto, di porte scorrevoli, dim. 90x240 cm, tamburate, lisce, scorrevoli interno muro resistenti all’umidità, con classe di reazione al fuoco B.s2.d0, composte da: Controtelaio per porta scorrevole a scomparsa tipo Scrigno, realizzato in lega di alluminio e zinco Aluzinc, con struttura aperta e sistema di assemblaggio ad incastro, comprensivo di doppi fianchi laterali in lamiera zincata grecata dello spessore 7/10mm, guida di scorrimento removibile, sottoporta in lamiera zincata, guidaporta, carrelli di scorrimento, fermo di battuta; Anta tamburata spessore 40 mm, composta da telaio perimetrale in legno duro, riempitivo a struttura alveolare nido d'ape in cartone plastificato dello spessore di 35 mm con irrigidimenti per porte con altezza 240 cm, rivestito sulle due facce con pannelli in MDF levigato con superficie trattata con magnesite, idonea a ricevere la finitura opaca di colore come dal contesto parete dove le porte sono inserite, colore RAL 9003 a scelta della D.L. da definire e campionare per approvazione. Anta rialzata da filo pavimento di 20 mm. | Opere da falegname | Porte in legno
Porta tamburata a un battente in legno, dim. 80x210 cm - antibagno e servizi igienici - Kone Fornitura e posa in opera su nuove pareti in cartongesso e su pareti esistenti, di porte interne a una anta battente, tamburate, lisce, rivestito in laminato colore Bianco RAL da definire a scelta della D.L., da campionare per approvazione. Dimensione porta tipo P04: 80x210 cm. Installazione di maniglia Sigma serie Alice completa di serratura finitura cromo satinato da definire e campionare per approvazione della D.L. Inclusi fermaporta a pavimento e pompa di ritorno. Nel prezzo si intendono compresi e compensati il rilievo, l'oneri per la posa a livello secondo quote di progetto, la sigillatura delle porte con il contesto edile, l'idonea campionatura completa di accessori che l'Appaltatore dovrà presentare prima dell'inizio dei lavori, il rispetto della marcatura CE e la Dichiarazione di Produzione di Prodotto DOP per i prodotti di costruzione prevista dal Regolamento n. | Opere da falegname | Porte in legno
Porta tamburata con apertura a battente tinteggiata dello stesso RAL della parete su cui è posizionata, dim. 90x210cm Fornitura e posa di porta interna cieca a singolo battente in legno, tamburata impiallacciata con laminato plastico melaminico da entrambi i lati, passaggio netto 90 cm, H 210 cm, dimensioni totali 90x210cm, colore da come parete definire e campionare a scelta della DL e da sottoporre per approvazione, incluso nottolino di chiusura rotondo, sistema di chiusura automatica, anta rialzata 3cm, maniglia in acciaio tipo bertolotto antiaggancio satinata, coprifili in legno con la stessa finitura della porta, Rw ≥ 40 dB. | Opere da falegname | Porte in legno
WD12- Fornitura e posa di porta interna cieca a singolo battente in legno tipo Bertolotto effetto Legno, tamburata impiallacciata con laminato plastico melaminico da entrambi i lati, passaggio netto 100 cm, H 210 cm, dimensioni totali 100x210cm, colore Bianco, da definire e campionare a scelta della DL e da sottoporre per approvazione, incluso nottolino di chiusura rotondo, sistema di chiusura automatica, anta rialzata 3cm e predisposizione per l'elettrificazione. Inclusi serratura con riscontro elettrico senza antiripetitore a basso assorbimento, alimentato a 12Vcc/ca, contatto magnetico di stato porta ad alta sicurezza certificato IMQ integrato, passacavi, coprifili in legno con la stessa finitura della porta. Rw ≥ 40 dB. | Opere da falegname | Porte in legno
WDS02 - Porta interna scorrevole, tamburata in legno, ricoperta con laminato ad alta pressione (HPL) su i due lati, dim. 90x240 cm Fornitura e posa in opera, come indicato negli elaborati grafici di progetto, di porte scorrevoli, dim. 90x240 cm, tamburate, lisce, scorrevoli interno muro resistenti all’umidità, con classe di reazione al fuoco B.s2.d0, composte da: Controtelaio per porta scorrevole a scomparsa tipo Scrigno, realizzato in lega di alluminio e zinco Aluzinc, con struttura aperta e sistema di assemblaggio ad incastro, comprensivo di doppi fianchi laterali in lamiera zincata grecata dello spessore 7/10mm, guida di scorrimento removibile, sottoporta in lamiera zincata, guidaporta, carrelli di scorrimento, fermo di battuta; Anta tamburata spessore 40 mm, composta da telaio perimetrale in legno duro, riempitivo a struttura alveolare nido d'ape in cartone plastificato dello spessore di 35 mm con irrigidimenti per porte con altezza 240 cm, rivestito sulle due facce con pannelli in MDF levigato con superficie trattata con magnesite, idonea a ricevere la finitura opaca di colore come dal contesto parete dove le porte sono inserite, colore RAL 9003 a scelta della D.L. da definire e campionare per approvazione. | Opere da falegname | Porte in legno
WDS03 - Porta scorrevole in legno tinteggiata dello stesso RAL della parete su cui è posizionata, dim. 90x210cm Fornitura e posa di porta interna cieca scorrevole in legno, tamburata impiallacciata con laminato plastico melaminico da entrambi i lati, passaggio netto 90 cm, H 210 cm, dimensioni totali 90x210cm, colore come parete da definire e campionare a scelta della DL e da sottoporre per approvazione, incluso nottolino di chiusura rotondo, coprifili in legno con la stessa finitura della porta, colore da definire a scelta della DL, Rw ≥ 40 dB. Serratura e maniglia inclusi, marca e modello da definire, copmreso anche una maggiorazione per ripristino della muratura esistente a seguito della demolizione della porta esistente. Sono compresi gli oneri per il trasporto, per eventuali assistenze murarie, tutti gli accessori per idoneo fissaggio e quant'altro necessario per dare il lavoro finito a regola d'arte. | Opere da falegname | Porte in legno
Porta in legno a battente con pompa di ritorno, dim. cm 80x210cm Fornitura e posa in opera su nuove pareti in cartongesso e su pareti esistenti, di porte interne a una anta battente, tamburate, lisce, rivestito in laminato colore RAL da definire a scelta della D.L., da campionare per approvazione. Dimensione porta 80x210 cm. | Opere da falegname | Porte in legno
P01 - Porta tamburata a un battente in legno, dim. 80x210 cm - antibagno servizi igienici - Kone Fornitura e posa su pareti nuove in cartongesso di porta cieca interna scorrevole in legno a singola anta per bagni, tamburata e liscia, in laminato, passaggio netto 80 cm, H 210 cm, dimensioni totali 80x210 cm, colore e RAL da definire e campionare a scelta della DL e da sottoporre per approvazione. Sono inclusi il telaio di scorrimento interno alla parete, la molla di ritorno, la maniglia ad incasso per porta scorrevole, il nottolino e la serratura, marca modello e finitura da definire e campionare per apporvazione della D.L. Colore bianco RAL da campionare. Sono compresi gli oneri per il trasporto, per eventuali assistenze murarie, tutti gli accessori per idoneo fissaggio e quant'altro necessario per dare il lavoro finito a regola d'arte. | Opere da falegname | Porte in legno
Porta tamburata con apertura a battente tinteggiata dello stesso RAL della parete su cui è posizionata, dim. 90x210cm Fornitura e posa di porta interna cieca a singolo battente in legno, tamburata impiallacciata con laminato plastico melaminico da entrambi i lati, passaggio netto 90 cm, H 210 cm, dimensioni totali 90x210cm, colore da come parete definire e campionare a scelta della DL e da sottoporre per approvazione, incluso nottolino di chiusura rotondo, sistema di chiusura automatica, anta rialzata 3cm, maniglia in acciaio tipo bertolotto antiaggancio satinata, coprifili in legno con la stessa finitura della porta, Rw ≥ 40 dB. Per le porte d'ingresso ai bagni prevedere pompa di ritorno. | Opere da falegname | Porte in legno
Porta interna in legno, a singola anta a battente , filomuro a bilico (pivotante), finitura in continuità con rivestimento adiacente, dim. 120x300 cm Fornitura e posa di porta interna filo muro a bilico (o pivot), a singola anta, lato a tirare destra, a battente completa di anta tamburata con pannello e sistema pivotante, con spessore pari a 50 mm, dim. 120 x 300 cm. Completa di telaio, serratura e perni di fissaggio invisibili, binario e profilo anta in alluminio nero opaco, da campionare, idonea a ricevere la finitura opaca di colore come dal contesto parete dove le porte sono inserite, colore RAL 9003 da campionare per approvazione della D.L. Binario a incasso a soffitto e perno di fissaggio a pavimento. Finitura in continuità con rivestimento parete CV04 o CV05. Controtelaio per muratura o cartongesso incluso. Nel prezzo si intendono compresi e compensati l'oneri per la posa a livello secondo quote di progetto, la sigillatura delle porte con il contesto dove installata, l'idonea campionatura completa di accessori che l'Appaltatore dovrà presentare prima dell'inizio dei lavori, il rispetto della marcatura CE e la Dichiarazione di Produzione di Prodotto DOP per i prodotti di costruzione prevista dal Regolamento n. 305/2011 (UE) e quanto altro necessario per dare il lavoro finito a regola d'arte. | Opere da falegname | Porte in legno
Porta tamburata con apertura a libro tinteggiata dello stesso RAL della parete su cui è posizionata, dim. 50+50xh.210cm Fornitura e posa in opera di porte interne con apertura a libro, tamburate, lisce, impiallacciate con laminato plastico melamminico, colore RAL da definire e campionare per approvazione della D.L. | Opere da falegname | Porte in legno
P04 - Porta tamburata a un battente in legno, dim. 80x210 cm - antibagno e servizi igienici Fornitura e posa in opera su nuove pareti in cartongesso e su pareti esistenti, di porte interne a una anta battente, tamburate, lisce, rivestito in laminato colore Bianco RAL da definire a scelta della D.L., da campionare per approvazione. Dimensione porta tipo P04: 80x210 cm. Installazione di maniglia Sigma serie Alice completa di serratura finitura cromo satinato da definire e campionare per approvazione della D.L. Inclusi fermaporta a pavimento e pompa di ritorno. Nel prezzo si intendono compresi e compensati il rilievo, l'oneri per la posa a livello secondo quote di progetto, la sigillatura delle porte con il contesto edile, l'idonea campionatura completa di accessori che l'Appaltatore dovrà presentare prima dell'inizio dei lavori, il rispetto della marcatura CE e la Dichiarazione di Produzione di Prodotto DOP per i prodotti di costruzione prevista dal Regolamento n. | Opere da falegname | Porte in legno
Porta rasomuro tamburata con apertura a battente tinteggiata dello stesso RAL della parete su cui è posizionata, dim. | Opere da falegname | Porte in legno
Porta interna tamburata va e vieni ad un'anta, con apertura bidirezionale, dim. 90x210 cm Fornitura e posa in opera di porte interne tamburate va e vieni a una o due ante, con apertura bidirezionale, da campionare per approvazione della D.L., dim. 90x210 cm, costituite dai seguenti elementi principali: Telaio fisso in profilo in legno di abete di prima scelta dello spessore minimo mm 30, completo di mostre fissate con incastri e collanti o altro sistema idoneo (sono escluse le chiodature in vista). Battente di spessore 41 mm costituito da pannello a struttura tamburata a nido d’ape in cartone plastificato dello spessore di 33/35mm, rivestito sulle due facce con pannelli in MDF (medium density) o con compensato di pioppo di prima scelta dello spessore di 4mm, impiallacciate con laminato plastico melamminico previa preparazione dei pannelli con una mano di fondo acrilica con funzione isolante, per evitare la fuoriuscita di alonature scure dovute alle sostanze contenute nei pannelli di MDF applicata in singola mano e con superficie non levigata. Finitura opaca colore bianco RAL da definire e campionare per approvazione della D.L. Battute perimetrali e guarnizioni in PVC. Classe E1 bassa emissione di formaldeide. Cerniere a molla a doppia azione per garantire l’apertura a spinta in entrambe le direzione. Ferramenta di portata, manovra e bloccaggio con caratteristiche e qualità idonee all’uso cui è destinata la porta, composta da 3 cerniere portanti in acciaio del tipo incassato. Nel prezzo si intendono compresi e compensati il rilievo, gli oneri per la posa a livello secondo quote di progetto, per la sigillatura delle porte con il contesto edile, per l'idonea campionatura della finitura e degli accessori di movimentazione che l'Appaltatore dovrà presentare prima dell'inizio dei lavori, le assistenze murarie, il rispetto della marcatura CE e la Dichiarazione di Produzione di Prodotto DOP per i prodotti di costruzione prevista dal Regolamento n. | Opere da falegname | Porte in legno
WDR02 - Porta rasomuro tamburata con apertura a battente tinteggiata dello stesso RAL della parete su cui è posizionata, dim. 90x270cm Fornitura e posa di porta interna cieca ad anta battente rasomuro, in legno, tamburata impiallacciata con laminato plastico melaminico da entrambi i lati, passaggio netto 90 cm, H 270 cm, dimensioni totali 90x270cm, colore come parete da definire e campionare a scelta della DL e da sottoporre per approvazione, incluso nottolino di chiusura rotondo, sistema di chiusura automatica, anta rialzata 3cm, maniglia in acciaio tipo bertolotto antiaggancio satinata, coprifili in legno con la stessa finitura della porta, Rw ≥ 40 dB. Sono compresi gli oneri per il trasporto, per eventuali assistenze murarie, tutti gli accessori per idoneo fissaggio e quant'altro necessario per dare il lavoro finito a regola d'arte. | Opere da falegname | Porte in legno
WDL01 - Porta tamburata con apertura a libro tinteggiata dello stesso RAL della parete su cui è posizionata, dim. | Opere da falegname | Porte in legno
WD04 - Porta tamburata con apertura a battente tinteggiata dello stesso RAL della parete su cui è posizionata, dim. 80x240cm Fornitura e posa di porta interna cieca a singolo battente in legno tipo, tamburata impiallacciata con laminato plastico melaminico da entrambi i lati, passaggio netto 80 cm, H 240 cm, dimensioni totali 80x240cm, colore come parete da definire e campionare a scelta della DL e da sottoporre per approvazione, incluso nottolino di chiusura rotondo, sistema di chiusura automatica, anta rialzata 3cm, maniglia in acciaio tipo bertolotto antiaggancio satinata, coprifili in legno con la stessa finitura della porta, Rw ≥ 40 dB. | Opere da falegname | Porte in legno
P04 - Porta tamburata filomuro, tipo Garofali, dim. 80x210 cm Fornitura e posa in opera di porte interne tamburate a un’anta battente tipo Garofoli Filomuro modello Munia1/L, da campionare per approvazione della D.L., dim. 80x210 cm, costituite dai seguenti elementi principali: Telaio in alluminio per garantire perfetto ancoraggio alle pareti in cartongesso o murature esistenti. Anta tamburata complanare al muro, finitura grezza, preparazione del pannello con una mano di fondo acrilica per tinteggiatura in opera con smalto all’acqua lavabile opaco, colore RAL, da definire e campionare per approvazione della D.L. Cerniere a scomparsa, in numero adeguato all’uso della porta. Serratura magnetica, da campionare e sottoporre all’approvazione della D.L. Maniglia, tipo ICE2018, finitura cromata satinata, da definire e campionare per approvazione della D.L., posta ad altezza 960mm, da quota pavimento, come da DPR del 24/07/96. Nel prezzo si intendono compresi e compensati il rilievo, gli oneri per la posa a livello secondo quote di progetto, per la sigillatura delle porte con il contesto edile, per l'idonea campionatura della finitura e degli accessori di movimentazione che l'Appaltatore dovrà presentare prima dell'inizio dei lavori, le assistenze murarie, il rispetto della marcatura CE e la Dichiarazione di Produzione di Prodotto DOP per i prodotti di costruzione prevista dal Regolamento n. | Opere da falegname | Porte in legno
Fornitura e posa in opera, negli spazi comuni e locali bagno come indicato negli elaborati grafici di progetto, di porta interna tamburata liscia a singola anta battente, dim | Opere da falegname | Porte in legno
Porta tamburata a un battente in legno, dim. 80x210 cm - antibagno e servizi igienici - Neulift Fornitura e posa in opera su nuove pareti in cartongesso e su pareti esistenti, di porte interne a una anta battente, tamburate, lisce, rivestito in laminato colore Bianco RAL da definire a scelta della D.L., da campionare per approvazione. Dimensione porta tipo P04: 80x210 cm. Installazione di maniglia Sigma serie Alice completa di serratura finitura cromo satinato da definire e campionare per approvazione della D.L. Inclusi fermaporta a pavimento e pompa di ritorno. Nel prezzo si intendono compresi e compensati il rilievo, l'oneri per la posa a livello secondo quote di progetto, la sigillatura delle porte con il contesto edile, l'idonea campionatura completa di accessori che l'Appaltatore dovrà presentare prima dell'inizio dei lavori, il rispetto della marcatura CE e la Dichiarazione di Produzione di Prodotto DOP per i prodotti di costruzione prevista dal Regolamento n. | Opere da falegname | Porte in legno
WDS03 - Fornitura e posa di porta interna cieca scorrevole in legno tipo Bertolotto effetto Legno, modello 200T, tamburata impiallacciata con laminato plastico melaminico da entrambi i lati, colore Bianco B011, passaggio netto 120 cm, H 210 cm, dimensioni totali 120x210cm, da definire e campionare a scelta della DL e da sottoporre per approvazione, incluso nottolino di chiusura rotondo, sistema di chiusura automatica, anta rialzata 3cm. Maniglia tipo nottlino circolare con indicazione libero/occupato, coprifili in legno con la stessa finitura della porta. Rw ≥ 40 dB. Sono compresi gli oneri per il trasporto, per eventuali assistenze murarie, tutti gli accessori per idoneo fissaggio e quant'altro necessario per dare il lavoro finito a regola d'arte. | Opere da falegname | Porte in legno
WD02 - Porta tamburata con apertura a battente tinteggiata dello stesso RAL della parete su cui è posizionata, dim. | Opere da falegname | Porte in legno
WD01 - Porta tamburata con apertura a battente tinteggiata dello stesso RAL della parete su cui è posizionata, dim. 70x210cm Fornitura e posa di porta interna cieca a singolo battente in legno, tamburata impiallacciata con laminato plastico melaminico da entrambi i lati, passaggio netto 70 cm, H 210 cm, dimensioni totali 70x210cm, colore come parete da definire e campionare a scelta della DL e da sottoporre per approvazione, incluso nottolino di chiusura rotondo, sistema di chiusura automatica, anta rialzata 3cm, maniglia in acciaio tipo bertolotto antiaggancio satinata, coprifili in legno con la stessa finitura della porta, Rw ≥ 40 dB. Sono compresi gli oneri per il trasporto, per eventuali assistenze murarie, tutti gli accessori per idoneo fissaggio e quant'altro necessario per dare il lavoro finito a regola d'arte. | Opere da falegname | Porte in legno
Porta tamburata a doppio battente in legno, dim. (90+30)x240 cm - multipurpose Fornitura e posa in opera su nuove pareti in cartongesso e su pareti esistenti, di porte interne a due ante battenti, tamburate, lisce, in legno impiallacciato da entrambi i lati colore Bianco RAL da definire a scelta della D.L., da campionare per approvazione. Dimensione porta tipo P06: (90+30)x240 cm. Inclusi maniglione antipanico, fermaporta a pavimento e pompa di ritorno. Nel prezzo si intendono compresi e compensati il rilievo, l'oneri per la posa a livello secondo quote di progetto, la sigillatura delle porte con il contesto edile, l'idonea campionatura completa di accessori che l'Appaltatore dovrà presentare prima dell'inizio dei lavori, il rispetto della marcatura CE e la Dichiarazione di Produzione di Prodotto DOP per i prodotti di costruzione prevista dal Regolamento n. | Opere da falegname | Porte in legno
Porta scorrevole in legno tinteggiata dello stesso RAL della parete su cui è posizionata, dim. 90x210cm Fornitura e posa di porta interna cieca scorrevole in legno, tamburata impiallacciata con laminato plastico melaminico da entrambi i lati, passaggio netto 90 cm, H 210 cm, dimensioni totali 90x210cm, colore come parete da definire e campionare a scelta della DL e da sottoporre per approvazione, incluso nottolino di chiusura rotondo, coprifili in legno con la stessa finitura della porta, colore da definire a scelta della DL, Rw ≥ 40 dB. Serratura e maniglia inclusi, marca e modello da definire, copmreso anche una maggiorazione per ripristino della muratura esistente a seguito della demolizione della porta esistente. Sono compresi gli oneri per il trasporto, per eventuali assistenze murarie, tutti gli accessori per idoneo fissaggio e quant'altro necessario per dare il lavoro finito a regola d'arte. | Opere da falegname | Porte in legno
Porta tamburata con apertura a battente tinteggiata dello stesso RAL della parete su cui è posizionata, dim. 80x210cm Fornitura e posa di porta interna cieca a singolo battente in legno, tamburata impiallacciata con laminato plastico melaminico da entrambi i lati, passaggio netto 80 cm, H 210 cm, dimensioni totali 80x210cm, colore come parete da definire e campionare a scelta della DL e da sottoporre per approvazione, incluso nottolino di chiusura rotondo, sistema di chiusura automatica, anta rialzata 3cm, maniglia in acciaio tipo bertolotto antiaggancio satinata, coprifili in legno con la stessa finitura della porta, Rw ≥ 40 dB. Per le porte d'ingresso ai bagni prevedere pompa di ritorno. | Opere da falegname | Porte in legno
Porta interna scorrevole, tamburata in legno, ricoperta con laminato ad alta pressione (HPL) su i due lati, dim. 80x240 cm Fornitura e posa in opera, come indicato negli elaborati grafici di progetto, di porte scorrevoli, dim. 80x240 cm, tamburate, lisce, scorrevoli interno muro resistenti all’umidità, con classe di reazione al fuoco B.s2.d0, composte da: Controtelaio per porta scorrevole a scomparsa tipo Scrigno, realizzato in lega di alluminio e zinco Aluzinc, con struttura aperta e sistema di assemblaggio ad incastro, comprensivo di doppi fianchi laterali in lamiera zincata grecata dello spessore 7/10mm, guida di scorrimento removibile, sottoporta in lamiera zincata, guidaporta, carrelli di scorrimento, fermo di battuta; Anta tamburata spessore 40 mm, composta da telaio perimetrale in legno duro, riempitivo a struttura alveolare nido d'ape in cartone plastificato dello spessore di 35 mm con irrigidimenti per porte con altezza 240 cm, rivestito sulle due facce con pannelli in MDF levigato con superficie trattata con magnesite, iidonea a ricevere la finitura opaca di colore come dal contesto parete dove le porte sono inserite, colore RAL 9003 a scelta della D.L. da definire e campionare per approvazione. Anta rialzata da filo pavimento di 20 mm. | Opere da falegname | Porte in legno
WD06 - Porta interna in legno, a singola anta a battente, rasomuro, finitura laccata opaca, dim. 80x240 cm Fornitura e posa in opera su pareti in cartongesso, di porte rasomuro, tamburate, lisce, impiallacciate, a una anta a battente, a tutta altezza, dim. 80x240 cm, resistenti all’umidità, con classe di reazione al fuoco B.s2.d0, composte da telaio in alluminio estruso lega EN AW 6060 (Anticorodal 063), predisposto per movimento di apertura del pannello a Tirare o a Spingere. Verniciabile con idropitture di buona qualità, smalti, ecc. con dimensione adatte allo spessore delle pareti dove saranno montate. Fornito con pannelli distanziatori in OSB3 di spessore 25 mm pre-assemblati per garantire la perfetta squadratura del telaio durante la posa in opera. Battente in tamburato, spessore 45 mm, con telaio perimetrale in legno con doppio massello, con anima costituita da nido d'ape in cartone plastificato dello spessore di 35 mm, rivestito su ambo le facce con pannelli in MDF. Finitura dell’anta: idonea a ricevere la finitura opaca di colore come dal contesto parete dove le porte sono inserite, colore RAL 9003 da definire e campionare per approvazione della D.L Anta sollevata da terra di 2 cm. Battute perimetrale e guarnizioni in PVC. Classe E1 bassa emissione di formaldeide. Ferramenta di portata, manovra e bloccaggio con caratteristiche e qualità idonee al uso cui è destinata. Cerniere con tripla regolazione (altezza, larghezza, profondità) per una perfetta calibrazione della luce perimetrale tra la porta e la parete composta da 2 cerniere in acciaio del tipo a scomparsa. La porta sarà inoltre dotata dei seguenti accessori: Serratura a cilindro europeo con piano chiavi; Maniglie verticale, in acciaio satinato, marca, modello, da definire e campionare per approvazione della D.L.; Chiudiporta a scomparsa integrato. Nel prezzo si intendono compresi e compensati l'oneri per il rilievo, il trasporto il calo a piè d’opera, per la posa a livello secondo quote di progetto, la sigillatura delle porte con il contesto edile, l'idonea campionatura completa di accessori che l'Appaltatore dovrà presentare prima dell'inizio dei lavori, il rispetto della marcatura CE e la Dichiarazione di Produzione di Prodotto DOP per i prodotti di costruzione prevista dal Regolamento n. 305/2011 (UE) e quanto altro necessario per dare il lavoro finito a regola d'arte. | Opere da falegname | Porte in legno
Fornitura e posa in opera, nei locali bagno come indicato negli elaborati grafici di progetto, di porta interna tamburata liscia, dim. 80x210cm, scorrevole tipo idea Gidea No-Limits, rivestita su ambo i lati con laminato ad alta pressione HPL, colore RAL da definire e campionare per approvazione della D.L., composta dai seguenti elementi principali: Telaio per porta scorrevole 105mm, finitura come anta da sottoporre all'approvazione della D.L. Anta tamburata costituita da telaio perimetrale in legno con rinforzi in corrispondenza della serratura, finitura in laminato plastico HPL, colore a scelta della D.L. | Opere da falegname | Porte in legno
Porta tamburata filomuro, tipo Garofali, dim. 80x210 cm Fornitura e posa in opera di porte interne tamburate a un’anta battente tipo Garofoli Filomuro modello Munia1/L, da campionare per approvazione della D.L., dim. 80x210 cm, costituite dai seguenti elementi principali: Telaio in alluminio per garantire perfetto ancoraggio alle pareti in cartongesso o murature esistenti. Anta tamburata complanare al muro, finitura grezza, preparazione del pannello con una mano di fondo acrilica per tinteggiatura in opera con smalto all’acqua lavabile opaco, colore RAL, da definire e campionare per approvazione della D.L. Cerniere a scomparsa, in numero adeguato all’uso della porta. Serratura magnetica, da campionare e sottoporre all’approvazione della D.L. | Opere da falegname | Porte in legno
Porta scorrevole in legno tinteggiata dello stesso RAL della parete su cui è posizionata, dim. 90x210cm Fornitura e posa di porta interna cieca scorrevole in legno, tamburata impiallacciata con laminato plastico melaminico da entrambi i lati, passaggio netto 90 cm, H 210 cm, dimensioni totali 90x210cm, colore come parete da definire e campionare a scelta della DL e da sottoporre per approvazione, incluso nottolino di chiusura rotondo, coprifili in legno con la stessa finitura della porta, colore da definire a scelta della DL, Rw ≥ 40 dB. Serratura e maniglia inclusi, marca e modello da definire, copmreso anche una maggiorazione per ripristino della muratura esistente a seguito della demolizione della porta esistente. Sono compresi gli oneri per il trasporto, per eventuali assistenze murarie, tutti gli accessori per idoneo fissaggio e quant'altro necessario per dare il lavoro finito a regola d'arte. E' compresa la maggiorazione per ripristino della muratura esistente a seguito della demolizione della porta esistente. | Opere da falegname | Porte in legno
WDS01 - Porta interna scorrevole, tamburata in legno, ricoperta con laminato ad alta pressione (HPL) su i due lati, dim. 80x240 cm Fornitura e posa in opera, come indicato negli elaborati grafici di progetto, di porte scorrevoli, dim. 80x240 cm, tamburate, lisce, scorrevoli interno muro resistenti all’umidità, con classe di reazione al fuoco B.s2.d0, composte da: Controtelaio per porta scorrevole a scomparsa tipo Scrigno, realizzato in lega di alluminio e zinco Aluzinc, con struttura aperta e sistema di assemblaggio ad incastro, comprensivo di doppi fianchi laterali in lamiera zincata grecata dello spessore 7/10mm, guida di scorrimento removibile, sottoporta in lamiera zincata, guidaporta, carrelli di scorrimento, fermo di battuta; Anta tamburata spessore 40 mm, composta da telaio perimetrale in legno duro, riempitivo a struttura alveolare nido d'ape in cartone plastificato dello spessore di 35 mm con irrigidimenti per porte con altezza 240 cm, rivestito sulle due facce con pannelli in MDF levigato con superficie trattata con magnesite, iidonea a ricevere la finitura opaca di colore come dal contesto parete dove le porte sono inserite, colore RAL 9003 a scelta della D.L. da definire e campionare per approvazione. Anta rialzata da filo pavimento di 20 mm. La porta sarà inoltre dotata dei seguenti accessori: Maniglia tipo ad incasso per porte scorrevoli da campionare per approvazione della D.L. posata ad altezza mm 960 da quota pavimento, come da DPR del 24/07/96; Sistema di chiudiporta invisibile dall’esterno per porte scorrevoli applicato su telaio e anta scorrevole. Nel prezzo si intendono compresi e compensati l'oneri per il rilievo, il trasporto il calo a piè d’opera, per la posa a livello secondo quote di progetto, la sigillatura delle porte con il contesto edile, l'idonea campionatura completa di accessori che l'Appaltatore dovrà presentare prima dell'inizio dei lavori, il rispetto della marcatura CE e la Dichiarazione di Produzione di Prodotto DOP per i prodotti di costruzione prevista dal Regolamento n. | Opere da falegname | Porte in legno
Porta interna in legno, a singola anta a battente, rasomuro, finitura laccata opaca, dim. 90x240 cm Fornitura e posa in opera su pareti in cartongesso, di porte rasomuro, tamburate, lisce, impiallacciate, a una anta a battente, a tutta altezza, dim. 80x240 cm, resistenti all’umidità, con classe di reazione al fuoco B.s2.d0, composte da telaio in alluminio estruso lega EN AW 6060 (Anticorodal 063), predisposto per movimento di apertura del pannello a Tirare o a Spingere. Verniciabile con idropitture di buona qualità, smalti, ecc. con dimensione adatte allo spessore delle pareti dove saranno montate. | Opere da falegname | Porte in legno
P06 - Porta tamburata a doppio battente in legno, dim. (90+30)x240 cm - multipurpose Fornitura e posa in opera su nuove pareti in cartongesso e su pareti esistenti, di porte interne a due ante battenti, tamburate, lisce, in legno impiallacciato da entrambi i lati colore Bianco RAL da definire a scelta della D.L., da campionare per approvazione. Dimensione porta tipo P06: (90+30)x240 cm. | Opere da falegname | Porte in legno
Porta interna scorrevole, tamburata in legno, ricoperta con laminato ad alta pressione (HPL) su i due lati, dim. | Opere da falegname | Porte in legno
WD03 - Porta tamburata con apertura a battente tinteggiata dello stesso RAL della parete su cui è posizionata, dim. 90x210cm Fornitura e posa di porta interna cieca a singolo battente in legno, tamburata impiallacciata con laminato plastico melaminico da entrambi i lati, passaggio netto 90 cm, H 210 cm, dimensioni totali 90x210cm, colore da come parete definire e campionare a scelta della DL e da sottoporre per approvazione, incluso nottolino di chiusura rotondo, sistema di chiusura automatica, anta rialzata 3cm, maniglia in acciaio tipo bertolotto antiaggancio satinata, coprifili in legno con la stessa finitura della porta, Rw ≥ 40 dB. | Opere da falegname | Porte in legno
Porta interna scorrevole, tamburata in legno, ricoperta con laminato ad alta pressione (HPL) su i due lati, dim. 90x210 cm Fornitura e posa in opera, come indicato negli elaborati grafici di progetto, di porte scorrevoli, dim. 90x210 cm, tamburate, lisce, scorrevoli interno muro resistenti all’umidità, con classe di reazione al fuoco B.s2.d0, composte da: Controtelaio per porta scorrevole a scomparsa tipo Scrigno, realizzato in lega di alluminio e zinco Aluzinc, con struttura aperta e sistema di assemblaggio ad incastro, comprensivo di doppi fianchi laterali in lamiera zincata grecata dello spessore 7/10mm, guida di scorrimento removibile, sottoporta in lamiera zincata, guidaporta, carrelli di scorrimento, fermo di battuta; Anta tamburata spessore 40 mm, composta da telaio perimetrale in legno duro, riempitivo a struttura alveolare nido d'ape in cartone plastificato dello spessore di 35 mm con irrigidimenti per porte con altezza 240 cm, rivestito sulle due facce con pannelli in MDF levigato con superficie trattata con magnesite, idonea a ricevere la finitura opaca di colore come dal contesto parete dove le porte sono inserite, colore RAL 9003 a scelta della D.L. da definire e campionare per approvazione. Anta rialzata da filo pavimento di 20 mm. | Opere da falegname | Porte in legno
Porta interna scorrevole, tamburata in legno, ricoperta con laminato ad alta pressione (HPL) su i due lati, dim. 80x240 cm Fornitura e posa in opera, come indicato negli elaborati grafici di progetto, di porte scorrevoli, dim. | Opere da falegname | Porte in legno
WDS03 - Porta scorrevole in legno tinteggiata dello stesso RAL della parete su cui è posizionata, dim. 90x210cm Fornitura e posa di porta interna cieca scorrevole in legno, tamburata impiallacciata con laminato plastico melaminico da entrambi i lati, passaggio netto 90 cm, H 210 cm, dimensioni totali 90x210cm, colore come parete da definire e campionare a scelta della DL e da sottoporre per approvazione, incluso nottolino di chiusura rotondo, coprifili in legno con la stessa finitura della porta, colore da definire a scelta della DL, Rw ≥ 40 dB. Serratura e maniglia inclusi, marca e modello da definire, copmreso anche una maggiorazione per ripristino della muratura esistente a seguito della demolizione della porta esistente. Sono compresi gli oneri per il trasporto, per eventuali assistenze murarie, tutti gli accessori per idoneo fissaggio e quant'altro necessario per dare il lavoro finito a regola d'arte. E' compresa la maggiorazione per ripristino della muratura esistente a seguito della demolizione della porta esistente. | Opere da falegname | Porte in legno
P02 - Porta tamburata a un battente in legno, dim. 70x210 cm - servizi igienici uomo/donna Fornitura e posa su pareti nuove in cartongesso di porta cieca interna scorrevole in legno a singola anta per bagni, tamburata e liscia, in laminato, passaggio netto 70 cm, H 210 cm, dimensioni totali 70x210 cm, colore e RAL da definire e campionare a scelta della DL e da sottoporre per approvazione. Prevedere il rialzo della porta ad 1 cm da terra per impianti meccanici. | Opere da falegname | Porte in legno
WDS01 - Porta scorrevole in legno tinteggiata dello stesso RAL della parete su cui è posizionata, dim. 70x210cm Fornitura e posa di porta interna cieca scorrevole in legno, tamburata impiallacciata con laminato plastico melaminico da entrambi i lati, colore Bianco B011, passaggio netto 70 cm, H 210 cm, dimensioni totali 70x210cm, colore come parete da definire e campionare a scelta della DL e da sottoporre per approvazione, incluso nottolino di chiusura rotondo, coprifili in legno con la stessa finitura della porta, colore da definire a scelta della DL, Rw ≥ 40 dB. Serratura e maniglia inclusi, marca e modello da definire. Sono compresi gli oneri per il trasporto, per eventuali assistenze murarie, tutti gli accessori per idoneo fissaggio e quant'altro necessario per dare il lavoro finito a regola d'arte. | Opere da falegname | Porte in legno
Fornitura e posa di porta interna cieca a singolo battente in legno tipo Bertolotto effetto Legno, tamburata impiallacciata con laminato plastico melaminico da entrambi i lati, passaggio netto 100 cm, H 210 cm, dimensioni totali 100x210cm, colore Bianco, da definire e campionare a scelta della DL e da sottoporre per approvazione, incluso nottolino di chiusura rotondo, sistema di chiusura automatica, anta rialzata 3cm e predisposizione per l'elettrificazione. Inclusi serratura con riscontro elettrico senza antiripetitore a basso assorbimento, alimentato a 12Vcc/ca, contatto magnetico di stato porta ad alta sicurezza certificato IMQ integrato, passacavi, coprifili in legno con la stessa finitura della porta. | Opere da falegname | Porte in legno
Porta scorrevole in legno tinteggiata dello stesso RAL della parete su cui è posizionata, dim. | Opere da falegname | Porte in legno
Porta tamburata a un battente in legno, dim. 80x210 cm - antibagno e servizi igienici Fornitura e posa in opera su nuove pareti in cartongesso e su pareti esistenti, di porte interne a una anta battente, tamburate, lisce, rivestito in laminato colore Bianco RAL da definire a scelta della D.L., da campionare per approvazione. Dimensione porta tipo P04: 80x210 cm. Installazione di maniglia Sigma serie Alice completa di serratura finitura cromo satinato da definire e campionare per approvazione della D.L. Inclusi fermaporta a pavimento e pompa di ritorno. Nel prezzo si intendono compresi e compensati il rilievo, l'oneri per la posa a livello secondo quote di progetto, la sigillatura delle porte con il contesto edile, l'idonea campionatura completa di accessori che l'Appaltatore dovrà presentare prima dell'inizio dei lavori, il rispetto della marcatura CE e la Dichiarazione di Produzione di Prodotto DOP per i prodotti di costruzione prevista dal Regolamento n. 305/2011 (UE) e quanto altro necessario per dare il lavoro finito a regola d’arte. | Opere da falegname | Porte in legno
WDS03 - Porta interna scorrevole, tamburata in legno, ricoperta con laminato ad alta pressione (HPL) su i due lati, dim. 90x210 cm Fornitura e posa in opera, come indicato negli elaborati grafici di progetto, di porte scorrevoli, dim. 90x210 cm, tamburate, lisce, scorrevoli interno muro resistenti all’umidità, con classe di reazione al fuoco B.s2.d0, composte da: Controtelaio per porta scorrevole a scomparsa tipo Scrigno, realizzato in lega di alluminio e zinco Aluzinc, con struttura aperta e sistema di assemblaggio ad incastro, comprensivo di doppi fianchi laterali in lamiera zincata grecata dello spessore 7/10mm, guida di scorrimento removibile, sottoporta in lamiera zincata, guidaporta, carrelli di scorrimento, fermo di battuta; Anta tamburata spessore 40 mm, composta da telaio perimetrale in legno duro, riempitivo a struttura alveolare nido d'ape in cartone plastificato dello spessore di 35 mm con irrigidimenti per porte con altezza 240 cm, rivestito sulle due facce con pannelli in MDF levigato con superficie trattata con magnesite, idonea a ricevere la finitura opaca di colore come dal contesto parete dove le porte sono inserite, colore RAL 9003 a scelta della D.L. | Opere da falegname | Porte in legno
Porta interna scorrevole, tamburata in legno, ricoperta con laminato ad alta pressione (HPL) su i due lati, dim. 80x240 cm Fornitura e posa in opera, come indicato negli elaborati grafici di progetto, di porte scorrevoli, dim. 80x240 cm, tamburate, lisce, scorrevoli interno muro resistenti all’umidità, con classe di reazione al fuoco B.s2.d0, composte da: Controtelaio per porta scorrevole a scomparsa tipo Scrigno, realizzato in lega di alluminio e zinco Aluzinc, con struttura aperta e sistema di assemblaggio ad incastro, comprensivo di doppi fianchi laterali in lamiera zincata grecata dello spessore 7/10mm, guida di scorrimento removibile, sottoporta in lamiera zincata, guidaporta, carrelli di scorrimento, fermo di battuta; Anta tamburata spessore 40 mm, composta da telaio perimetrale in legno duro, riempitivo a struttura alveolare nido d'ape in cartone plastificato dello spessore di 35 mm con irrigidimenti per porte con altezza 240 cm, rivestito sulle due facce con pannelli in MDF levigato con superficie trattata con magnesite, iidonea a ricevere la finitura opaca di colore come dal contesto parete dove le porte sono inserite, colore RAL 9003 a scelta della D.L. da definire e campionare per approvazione. Anta rialzata da filo pavimento di 20 mm. | Opere da falegname | Porte in legno
WD01 - Porta tamburata con apertura a battente tinteggiata dello stesso RAL della parete su cui è posizionata, dim. 70x210cm Fornitura e posa di porta interna cieca a singolo battente in legno, tamburata impiallacciata con laminato plastico melaminico da entrambi i lati, passaggio netto 70 cm, H 210 cm, dimensioni totali 70x210cm, colore come parete da definire e campionare a scelta della DL e da sottoporre per approvazione, incluso nottolino di chiusura rotondo, sistema di chiusura automatica, anta rialzata 3cm, maniglia in acciaio tipo bertolotto antiaggancio satinata, coprifili in legno con la stessa finitura della porta, Rw ≥ 40 dB. | Opere da falegname | Porte in legno
WDS01 - Porta interna scorrevole, tamburata in legno, ricoperta con laminato ad alta pressione (HPL) su i due lati, dim. 80x240 cm Fornitura e posa in opera, come indicato negli elaborati grafici di progetto, di porte scorrevoli, dim. 80x240 cm, tamburate, lisce, scorrevoli interno muro resistenti all’umidità, con classe di reazione al fuoco B.s2.d0, composte da: Controtelaio per porta scorrevole a scomparsa tipo Scrigno, realizzato in lega di alluminio e zinco Aluzinc, con struttura aperta e sistema di assemblaggio ad incastro, comprensivo di doppi fianchi laterali in lamiera zincata grecata dello spessore 7/10mm, guida di scorrimento removibile, sottoporta in lamiera zincata, guidaporta, carrelli di scorrimento, fermo di battuta; Anta tamburata spessore 40 mm, composta da telaio perimetrale in legno duro, riempitivo a struttura alveolare nido d'ape in cartone plastificato dello spessore di 35 mm con irrigidimenti per porte con altezza 240 cm, rivestito sulle due facce con pannelli in MDF levigato con superficie trattata con magnesite, iidonea a ricevere la finitura opaca di colore come dal contesto parete dove le porte sono inserite, colore RAL 9003 a scelta della D.L. da definire e campionare per approvazione. Anta rialzata da filo pavimento di 20 mm. La porta sarà inoltre dotata dei seguenti accessori: Maniglia tipo ad incasso per porte scorrevoli da campionare per approvazione della D.L. | Opere da falegname | Porte in legno
Porta tamburata con apertura a battente tinteggiata dello stesso RAL della parete su cui è posizionata, dim. 70x210cm Fornitura e posa di porta interna cieca a singolo battente in legno, tamburata impiallacciata con laminato plastico melaminico da entrambi i lati, passaggio netto 70 cm, H 210 cm, dimensioni totali 70x210cm, colore come parete da definire e campionare a scelta della DL e da sottoporre per approvazione, incluso nottolino di chiusura rotondo, sistema di chiusura automatica, anta rialzata 3cm, maniglia in acciaio tipo bertolotto antiaggancio satinata, coprifili in legno con la stessa finitura della porta, Rw ≥ 40 dB. | Opere da falegname | Porte in legno
Porta tamburata con apertura a battente tinteggiata dello stesso RAL della parete su cui è posizionata, dim. | Opere da falegname | Porte in legno
WD11 - Fornitura e posa di porta interna a singolo battente in legno con porzione vetrata per ispezione tipo Bertolotto effetto Legno, tamburata impiallacciata con laminato plastico melaminico da entrambi i lati, passaggio netto 100 cm, H 210 cm, dimensioni totali 100x210cm, colore Bianco, da definire e campionare a scelta della DL e da sottoporre per approvazione, incluso nottolino di chiusura rotondo, sistema di chiusura automatica, anta rialzata 3cm e predisposizione per l'elettrificazione. Inclusi serratura con riscontro elettrico senza antiripetitore a basso assorbimento, alimentato a 12Vcc/ca, contatto magnetico integrato, passacavi e, coprifili in legno con la stessa finitura della porta. Rw ≥ 40 dB. Sono compresi gli oneri per il trasporto, per eventuali assistenze murarie, le predisposizioni per l'elettrificazione, tutti gli accessori per idoneo fissaggio e quant'altro necessario per dare il lavoro finito a regola d'arte. | Opere da falegname | Porte in legno
Porta tamburata con apertura a battente tinteggiata dello stesso RAL della parete su cui è posizionata, dim. 70x210cm Fornitura e posa di porta interna cieca a singolo battente in legno, tamburata impiallacciata con laminato plastico melaminico da entrambi i lati, passaggio netto 70 cm, H 210 cm, dimensioni totali 70x210cm, colore come parete da definire e campionare a scelta della DL e da sottoporre per approvazione, incluso nottolino di chiusura rotondo, sistema di chiusura automatica, anta rialzata 3cm, maniglia in acciaio tipo bertolotto antiaggancio satinata, coprifili in legno con la stessa finitura della porta, Rw ≥ 40 dB. Sono compresi gli oneri per il trasporto, per eventuali assistenze murarie, tutti gli accessori per idoneo fissaggio e quant'altro necessario per dare il lavoro finito a regola d'arte. | Opere da falegname | Porte in legno
P01 - Porta in legno a battente con pompa di ritorno, dim. 80x210 cm Fornitura e posa in opera su nuove pareti in cartongesso e su pareti esistenti, di porte interne a una anta battente, tamburate, lisce, rivestito in laminato colore RAL da definire a scelta della D.L., da campionare per approvazione. Dimensione porta 80x210 cm. | Opere da falegname | Porte in legno
P05 - Porta tamburata a un battente in legno, dim. 80x210 cm - servizi igienici uomo e donna - Kone Fornitura e posa in opera su nuove pareti in cartongesso e su pareti esistenti, di porte interne a una anta battente, tamburate, lisce, rivestito in laminato colore Bianco RAL da definire a scelta della D.L., da campionare per approvazione. | Opere da falegname | Porte in legno
Porta tamburata con apertura a battente tinteggiata dello stesso RAL della parete su cui è posizionata, dim. | Opere da falegname | Porte in legno
Porta interna in legno, a singola anta a battente, rasomuro, finitura laccata opaca, dim. 80x240 cm Fornitura e posa in opera su pareti in cartongesso, di porte rasomuro, tamburate, lisce, impiallacciate, a una anta a battente, a tutta altezza, dim. 80x240 cm, resistenti all’umidità, con classe di reazione al fuoco B.s2.d0, composte da telaio in alluminio estruso lega EN AW 6060 (Anticorodal 063), predisposto per movimento di apertura del pannello a Tirare o a Spingere. Verniciabile con idropitture di buona qualità, smalti, ecc. | Opere da falegname | Porte in legno
Porta in legno a battente con pompa di ritorno, dim. 80x210 cm Fornitura e posa in opera su nuove pareti in cartongesso e su pareti esistenti, di porte interne a una anta battente, tamburate, lisce, rivestito in laminato colore RAL da definire a scelta della D.L., da campionare per approvazione. Dimensione porta 80x210 cm. Tenuta acustica Rw ≥ 35 dB. Installazione di maniglia tipo Sigma serie Alice completa di serratura finitura cromo satinato da definire e campionare per approvazione della D.L. | Opere da falegname | Porte in legno
WD03 - Fornitura e posa in opera, negli spazi comuni e locali bagno come indicato negli elaborati grafici di progetto, di porta interna tamburata liscia a singola anta battente, dim. 80x210 cm, rivestita su ambo i lati con laminato ad alta pressione HPL, colore RAL da definire e campionare per approvazione della D.L.. Inclusa doppia Maniglia a leva in acciaio verniciato RAL da definire e campionare per approvazione della D.L., chiusura standard da campionare e approvare a scelta della D.L. Nel prezzo si intendono compresi e compensati il rilievo, gli oneri per la posa a livello secondo quote di progetto, per la sigillatura della porta con il contesto edile, per la campionatura della finitura e degli accessori di movimentazione che l'Appaltatore dovrà presentare prima dell'inizio dei lavori, le assistenze murarie, il rispetto della marcatura CE e la Dichiarazione di Produzione di Prodotto DOP per i prodotti di costruzione prevista dal Regolamento n. 305/2011 (UE) e quanto altro necessario per dare il lavoro finito a regola d'arte | Opere da falegname | Porte in legno
Porta tamburata con apertura a battente tinteggiata dello stesso RAL della parete su cui è posizionata, dim. 70x210cm Fornitura e posa di porta interna cieca a singolo battente in legno, tamburata impiallacciata con laminato plastico melaminico da entrambi i lati, passaggio netto 70 cm, H 210 cm, dimensioni totali 70x210cm, colore come parete da definire e campionare a scelta della DL e da sottoporre per approvazione, incluso nottolino di chiusura rotondo, sistema di chiusura automatica, anta rialzata 3cm, maniglia in acciaio tipo bertolotto antiaggancio satinata, coprifili in legno con la stessa finitura della porta, Rw ≥ 40 dB. Sono compresi gli oneri per il trasporto, per eventuali assistenze murarie, tutti gli accessori per idoneo fissaggio e quant'altro necessario per dare il lavoro finito a regola d'arte. | Opere da falegname | Porte in legno
WD04 - Sportello rasomuro, a tutta altezza, a doppia anta, per chiusura vani tecnici, dim. 160(80+80)x240 cm Fornitura e posa come indicato negli elaborati grafici di progetto, di sportelli rasomuro a due ante battenti a tutta altezza, dim. 160(80+80)x240 cm, per chiusura vani tecnici installati su parete in cartongesso, realizzati su misura e costituiti da: Telaio in alluminio estruso anodizzato anticorrosione rivestito con primer, per favorire l’adesione e l’aggrappaggio delle pitture murali. Fornito con squadrette di fissaggio, cerniere e serratura e supporti metallici per fissare il telaio alle orditure della parete in cartongesso; Pannello porte sollevati da terra di 2cm, di spessore 18 mm, realizzati in truciolare nobilitato classe E1, bordato in ABS, con superficie trattata con magnesite, idonea a ricevere la finitura opaca di colore come dal contesto parete dove le porte sono inserite, colore RAL 9003 a scelta della D.L. da definire e campionare per approvazione; Due cerniere per fissaggio nascosto per ogni anta, regolabili su 3 assi (altezza, larghezza, profondità) per un risultato estetico perfetto; Sistema di apertura e chiusura di tipo push pull; Serratura universale per sportelli vani tecnici, compreso di chiavi. Nel prezzo si intendono compresi e compensati la realizzazione a misura, gli oneri per i meccanismi e accessori particolari necessari all'adattamento ai vari tipi di porta, per l'idonea campionatura completa di accessori che l'Appaltatore dovrà presentare prima dell'inizio dei lavori, la posa complanare alla parete le assistenze murarie e quanto altro necessario per dare il lavoro finito a regola d'arte. | Opere da falegname | Porte in legno
Porta interna scorrevole, tamburata in legno, ricoperta con laminato ad alta pressione (HPL) su i due lati, dim. 90x240 cm Fornitura e posa in opera, come indicato negli elaborati grafici di progetto, di porte scorrevoli, dim. 90x240 cm, tamburate, lisce, scorrevoli interno muro resistenti all’umidità, con classe di reazione al fuoco B.s2.d0, composte da: Controtelaio per porta scorrevole a scomparsa tipo Scrigno, realizzato in lega di alluminio e zinco Aluzinc, con struttura aperta e sistema di assemblaggio ad incastro, comprensivo di doppi fianchi laterali in lamiera zincata grecata dello spessore 7/10mm, guida di scorrimento removibile, sottoporta in lamiera zincata, guidaporta, carrelli di scorrimento, fermo di battuta; Anta tamburata spessore 40 mm, composta da telaio perimetrale in legno duro, riempitivo a struttura alveolare nido d'ape in cartone plastificato dello spessore di 35 mm con irrigidimenti per porte con altezza 240 cm, rivestito sulle due facce con pannelli in MDF levigato con superficie trattata con magnesite, idonea a ricevere la finitura opaca di colore come dal contesto parete dove le porte sono inserite, colore RAL 9003 a scelta della D.L. da definire e campionare per approvazione. Anta rialzata da filo pavimento di 20 mm. La porta sarà dotata dei seguenti accessori: Maniglia tipo ad incasso per porte scorrevoli da campionare per approvazione della D.L. posata ad altezza mm 960 da quota pavimento, come da DPR del 24/07/96; Nottolino di chiusura con indicazione libero/occupato, da campionare per approvazione della D.L.; Sistema di chiudiporta invisibile dall’esterno per porte scorrevoli applicato su telaio e anta scorrevole. Nel prezzo si intendono compresi e compensati l'oneri per il rilievo, il trasporto il calo a piè d’opera, per la posa a livello secondo quote di progetto, la sigillatura delle porte con il contesto edile, l'idonea campionatura completa di accessori che l'Appaltatore dovrà presentare prima dell'inizio dei lavori, il rispetto della marcatura CE e la Dichiarazione di Produzione di Prodotto DOP per i prodotti di costruzione prevista dal Regolamento n. 305/2011 (UE) e quanto altro necessario per dare il lavoro finito a regola d'arte. | Opere da falegname | Porte in legno
Porta interna scorrevole, tamburata in legno, ricoperta con laminato ad alta pressione (HPL) su i due lati, dim. 90x240 cm Fornitura e posa in opera, come indicato negli elaborati grafici di progetto, di porte scorrevoli, dim. 90x240 cm, tamburate, lisce, scorrevoli interno muro resistenti all’umidità, con classe di reazione al fuoco B.s2.d0, composte da: Controtelaio per porta scorrevole a scomparsa tipo Scrigno, realizzato in lega di alluminio e zinco Aluzinc, con struttura aperta e sistema di assemblaggio ad incastro, comprensivo di doppi fianchi laterali in lamiera zincata grecata dello spessore 7/10mm, guida di scorrimento removibile, sottoporta in lamiera zincata, guidaporta, carrelli di scorrimento, fermo di battuta; Anta tamburata spessore 40 mm, composta da telaio perimetrale in legno duro, riempitivo a struttura alveolare nido d'ape in cartone plastificato dello spessore di 35 mm con irrigidimenti per porte con altezza 240 cm, rivestito sulle due facce con pannelli in MDF levigato con superficie trattata con magnesite, idonea a ricevere la finitura opaca di colore come dal contesto parete dove le porte sono inserite, colore RAL 9003 a scelta della D.L. da definire e campionare per approvazione. Anta rialzata da filo pavimento di 20 mm. | Opere da falegname | Porte in legno
WDR02 - Porta rasomuro tamburata con apertura a battente tinteggiata dello stesso RAL della parete su cui è posizionata, dim. 90x270cm Fornitura e posa di porta interna cieca ad anta battente rasomuro, in legno, tamburata impiallacciata con laminato plastico melaminico da entrambi i lati, passaggio netto 90 cm, H 270 cm, dimensioni totali 90x270cm, colore come parete da definire e campionare a scelta della DL e da sottoporre per approvazione, incluso nottolino di chiusura rotondo, sistema di chiusura automatica, anta rialzata 3cm, maniglia in acciaio tipo bertolotto antiaggancio satinata, coprifili in legno con la stessa finitura della porta, Rw ≥ 40 dB. | Opere da falegname | Porte in legno
Porta tamburata con apertura a battente tinteggiata dello stesso RAL della parete su cui è posizionata, dim. 90x210cm Fornitura e posa di porta interna cieca a singolo battente in legno, tamburata impiallacciata con laminato plastico melaminico da entrambi i lati, passaggio netto 90 cm, H 210 cm, dimensioni totali 90x210cm, colore da come parete definire e campionare a scelta della DL e da sottoporre per approvazione, incluso nottolino di chiusura rotondo, sistema di chiusura automatica, anta rialzata 3cm, maniglia in acciaio tipo bertolotto antiaggancio satinata, coprifili in legno con la stessa finitura della porta, Rw ≥ 40 dB. | Opere da falegname | Porte in legno
Porta tamburata a un battente in legno, dim. 80x210 cm - servizi igienici uomo e donna - Kone Fornitura e posa in opera su nuove pareti in cartongesso e su pareti esistenti, di porte interne a una anta battente, tamburate, lisce, rivestito in laminato colore Bianco RAL da definire a scelta della D.L., da campionare per approvazione. Dimensione porta tipo P05: 70x210 cm. Installazione di maniglia completa di nottolino e serratura, marca modello e finitura da definire e campionare per approvazione della D.L. | Opere da falegname | Porte in legno
Porta interna scorrevole, tamburata in legno, ricoperta con laminato ad alta pressione (HPL) su i due lati, dim. 90x210 cm Fornitura e posa in opera, come indicato negli elaborati grafici di progetto, di porte scorrevoli, dim. 90x210 cm, tamburate, lisce, scorrevoli interno muro resistenti all’umidità, con classe di reazione al fuoco B.s2.d0, composte da: Controtelaio per porta scorrevole a scomparsa tipo Scrigno, realizzato in lega di alluminio e zinco Aluzinc, con struttura aperta e sistema di assemblaggio ad incastro, comprensivo di doppi fianchi laterali in lamiera zincata grecata dello spessore 7/10mm, guida di scorrimento removibile, sottoporta in lamiera zincata, guidaporta, carrelli di scorrimento, fermo di battuta; Anta tamburata spessore 40 mm, composta da telaio perimetrale in legno duro, riempitivo a struttura alveolare nido d'ape in cartone plastificato dello spessore di 35 mm con irrigidimenti per porte con altezza 240 cm, rivestito sulle due facce con pannelli in MDF levigato con superficie trattata con magnesite, idonea a ricevere la finitura opaca di colore come dal contesto parete dove le porte sono inserite, colore RAL 9003 a scelta della D.L. da definire e campionare per approvazione. | Opere da falegname | Porte in legno
Porta interna in legno, a singola anta a battente, rasomuro, finitura laccata opaca, dim. 80x240 cm Fornitura e posa in opera su pareti in cartongesso, di porte rasomuro, tamburate, lisce, impiallacciate, a una anta a battente, a tutta altezza, dim. 80x240 cm, resistenti all’umidità, con classe di reazione al fuoco B.s2.d0, composte da telaio in alluminio estruso lega EN AW 6060 (Anticorodal 063), predisposto per movimento di apertura del pannello a Tirare o a Spingere. Verniciabile con idropitture di buona qualità, smalti, ecc. con dimensione adatte allo spessore delle pareti dove saranno montate. Fornito con pannelli distanziatori in OSB3 di spessore 25 mm pre-assemblati per garantire la perfetta squadratura del telaio durante la posa in opera. | Opere da falegname | Porte in legno
Fornitura e posa di porta interna cieca a singolo battente in legno tipo Bertolotto effetto Legno, tamburata, passaggio netto 80 cm, H 210 cm, dimensioni totali 80x210cm, finitura laccato su entrambi i lati RAL 9010, colore da definire e campionare a scelta della DL e da sottoporre per approvazione, inclusa serratura tipo YALE e BADGE a parete, da campionare e approvare a scelta della D.L. Serratura antipanico. Inclusa maniglia in acciaio tipo bertolotto antiaggancio satinata, pomello esterno, coprifili in legno con la stessa finitura della porta, Rw ≥ 38 dB. Incluso ghigliottine acustiche con supporti basculanti brevettati per la massima aderenza al pavimento. Chiudiporta a scomparsa. Sono compresi gli oneri per il trasporto, per eventuali assistenze murarie, tutti gli accessori per idoneo fissaggio e quant'altro necessario per dare il lavoro finito a regola d'arte. | Opere da falegname | Porte in legno
WDS03 - Porta scorrevole in legno tinteggiata dello stesso RAL della parete su cui è posizionata, dim. 90x210cm Fornitura e posa di porta interna cieca scorrevole in legno, tamburata impiallacciata con laminato plastico melaminico da entrambi i lati, passaggio netto 90 cm, H 210 cm, dimensioni totali 90x210cm, colore come parete da definire e campionare a scelta della DL e da sottoporre per approvazione, incluso nottolino di chiusura rotondo, coprifili in legno con la stessa finitura della porta, colore da definire a scelta della DL, Rw ≥ 40 dB. Serratura e maniglia inclusi, marca e modello da definire, copmreso anche una maggiorazione per ripristino della muratura esistente a seguito della demolizione della porta esistente. | Opere da falegname | Porte in legno
Porta interna scorrevole, tamburata in legno, ricoperta con laminato ad alta pressione (HPL) su i due lati, dim. 90x210 cm Fornitura e posa in opera, come indicato negli elaborati grafici di progetto, di porte scorrevoli, dim. 90x210 cm, tamburate, lisce, scorrevoli interno muro resistenti all’umidità, con classe di reazione al fuoco B.s2.d0, composte da: Controtelaio per porta scorrevole a scomparsa tipo Scrigno, realizzato in lega di alluminio e zinco Aluzinc, con struttura aperta e sistema di assemblaggio ad incastro, comprensivo di doppi fianchi laterali in lamiera zincata grecata dello spessore 7/10mm, guida di scorrimento removibile, sottoporta in lamiera zincata, guidaporta, carrelli di scorrimento, fermo di battuta; Anta tamburata spessore 40 mm, composta da telaio perimetrale in legno duro, riempitivo a struttura alveolare nido d'ape in cartone plastificato dello spessore di 35 mm con irrigidimenti per porte con altezza 240 cm, rivestito sulle due facce con pannelli in MDF levigato con superficie trattata con magnesite, idonea a ricevere la finitura opaca di colore come dal contesto parete dove le porte sono inserite, colore RAL 9003 a scelta della D.L. da definire e campionare per approvazione. Anta rialzata da filo pavimento di 20 mm. La porta sarà dotata dei seguenti accessori: Maniglia tipo ad incasso per porte scorrevoli da campionare per approvazione della D.L. posata ad altezza mm 960 da quota pavimento, come da DPR del 24/07/96; Sistema di chiudiporta invisibile dall’esterno per porte scorrevoli applicato su telaio e anta scorrevole. Nel prezzo si intendono compresi e compensati l'oneri per il rilievo, il trasporto il calo a piè d’opera, per la posa a livello secondo quote di progetto, la sigillatura delle porte con il contesto edile, l'idonea campionatura completa di accessori che l'Appaltatore dovrà presentare prima dell'inizio dei lavori, il rispetto della marcatura CE e la Dichiarazione di Produzione di Prodotto DOP per i prodotti di costruzione prevista dal Regolamento n. | Opere da falegname | Porte in legno
Porta interna tamburata va e vieni a due ante, con apertura bidirezionale, dim. (70+70)x210 cm Fornitura e posa in opera di porte interne tamburate va e vieni a due ante, con apertura bidirezionale, da campionare per approvazione della D.L., dim. (70+70)x210 cm, costituite dai seguenti elementi principali: Telaio fisso in profilo in legno di abete di prima scelta dello spessore minimo mm 30, completo di mostre fissate con incastri e collanti o altro sistema idoneo (sono escluse le chiodature in vista). Battente di spessore 41 mm costituito da pannello a struttura tamburata a nido d’ape in cartone plastificato dello spessore di 33/35mm, rivestito sulle due facce con pannelli in MDF (medium density) o con compensato di pioppo di prima scelta dello spessore di 4mm, impiallacciate con laminato plastico melamminico previa preparazione dei pannelli con una mano di fondo acrilica con funzione isolante, per evitare la fuoriuscita di alonature scure dovute alle sostanze contenute nei pannelli di MDF applicata in singola mano e con superficie non levigata. Finitura opaca colore bianco RAL da definire e campionare per approvazione della D.L. Battute perimetrali e guarnizioni in PVC. Classe E1 bassa emissione di formaldeide. Cerniere a molla a doppia azione per garantire l’apertura a spinta in entrambe le direzione. | Opere da falegname | Porte in legno
WDS01 - Porta interna scorrevole, tamburata in legno, ricoperta con laminato ad alta pressione (HPL) su i due lati, dim. 80x240 cm Fornitura e posa in opera, come indicato negli elaborati grafici di progetto, di porte scorrevoli, dim. 80x240 cm, tamburate, lisce, scorrevoli interno muro resistenti all’umidità, con classe di reazione al fuoco B.s2.d0, composte da: Controtelaio per porta scorrevole a scomparsa tipo Scrigno, realizzato in lega di alluminio e zinco Aluzinc, con struttura aperta e sistema di assemblaggio ad incastro, comprensivo di doppi fianchi laterali in lamiera zincata grecata dello spessore 7/10mm, guida di scorrimento removibile, sottoporta in lamiera zincata, guidaporta, carrelli di scorrimento, fermo di battuta; Anta tamburata spessore 40 mm, composta da telaio perimetrale in legno duro, riempitivo a struttura alveolare nido d'ape in cartone plastificato dello spessore di 35 mm con irrigidimenti per porte con altezza 240 cm, rivestito sulle due facce con pannelli in MDF levigato con superficie trattata con magnesite, iidonea a ricevere la finitura opaca di colore come dal contesto parete dove le porte sono inserite, colore RAL 9003 a scelta della D.L. da definire e campionare per approvazione. Anta rialzata da filo pavimento di 20 mm. La porta sarà inoltre dotata dei seguenti accessori: Maniglia tipo ad incasso per porte scorrevoli da campionare per approvazione della D.L. | Opere da falegname | Porte in legno
Porta in legno a battente con pompa di ritorno, dim. cm 90x240cm Fornitura e posa in opera su nuove pareti in cartongesso e su pareti esistenti, di porte interne a una anta battente, tamburate, lisce, rivestito in laminato colore RAL da definire a scelta della D.L., da campionare per approvazione. Dimensione porta 90x240 cm. Tenuta acustica Rw ≥ 35 dB. Installazione di maniglia Sigma serie Alice completa di serratura finitura cromo satinato da definire e campionare per approvazione della D.L. Inclusi fermaporta a pavimento, cerniere a scomparsa, chiudiporta a scomparsa e pompa di ritorno. Nel prezzo si intendono compresi e compensati il rilievo, l'oneri per la posa a livello secondo quote di progetto, la sigillatura delle porte con il contesto edile, l'idonea campionatura completa di accessori che l'Appaltatore dovrà presentare prima dell'inizio dei lavori, il rispetto della marcatura CE e la Dichiarazione di Produzione di Prodotto DOP per i prodotti di costruzione prevista dal Regolamento n. 305/2011 (UE) e quanto altro necessario per dare il lavoro finito a regola d’arte. | Opere da falegname | Porte in legno
Porta rasomuro tamburata con apertura a battente tinteggiata dello stesso RAL della parete su cui è posizionata, dim. 80x210cm Fornitura e posa di porta interna cieca ad anta battente rasomuro, in legno, tamburata impiallacciata con laminato plastico melaminico da entrambi i lati, passaggio netto 80 cm, H 210 cm, dimensioni totali 80x210cm, colore come parete da definire e campionare a scelta della DL e da sottoporre per approvazione, incluso nottolino di chiusura rotondo, sistema di chiusura automatica, anta rialzata 3cm, maniglia in acciaio tipo bertolotto antiaggancio satinata, coprifili in legno con la stessa finitura della porta, Rw ≥ 40 dB. | Opere da falegname | Porte in legno
WD01 - Porta tamburata con apertura a battente tinteggiata dello stesso RAL della parete su cui è posizionata, dim. 70x210cm Fornitura e posa di porta interna cieca a singolo battente in legno, tamburata impiallacciata con laminato plastico melaminico da entrambi i lati, passaggio netto 70 cm, H 210 cm, dimensioni totali 70x210cm, colore come parete da definire e campionare a scelta della DL e da sottoporre per approvazione, incluso nottolino di chiusura rotondo, sistema di chiusura automatica, anta rialzata 3cm, maniglia in acciaio tipo bertolotto antiaggancio satinata, coprifili in legno con la stessa finitura della porta, Rw ≥ 40 dB. | Opere da falegname | Porte in legno
Porta interna scorrevole, tamburata in legno, ricoperta con laminato ad alta pressione (HPL) su i due lati, dim. 90x240 cm Fornitura e posa in opera, come indicato negli elaborati grafici di progetto, di porte scorrevoli, dim. 90x240 cm, tamburate, lisce, scorrevoli interno muro resistenti all’umidità, con classe di reazione al fuoco B.s2.d0, composte da: Controtelaio per porta scorrevole a scomparsa tipo Scrigno, realizzato in lega di alluminio e zinco Aluzinc, con struttura aperta e sistema di assemblaggio ad incastro, comprensivo di doppi fianchi laterali in lamiera zincata grecata dello spessore 7/10mm, guida di scorrimento removibile, sottoporta in lamiera zincata, guidaporta, carrelli di scorrimento, fermo di battuta; Anta tamburata spessore 40 mm, composta da telaio perimetrale in legno duro, riempitivo a struttura alveolare nido d'ape in cartone plastificato dello spessore di 35 mm con irrigidimenti per porte con altezza 240 cm, rivestito sulle due facce con pannelli in MDF levigato con superficie trattata con magnesite, idonea a ricevere la finitura opaca di colore come dal contesto parete dove le porte sono inserite, colore RAL 9003 a scelta della D.L. | Opere da falegname | Porte in legno
WDS01 - Porta interna scorrevole, tamburata in legno, ricoperta con laminato ad alta pressione (HPL) su i due lati, dim. 80x240 cm Fornitura e posa in opera, come indicato negli elaborati grafici di progetto, di porte scorrevoli, dim. 80x240 cm, tamburate, lisce, scorrevoli interno muro resistenti all’umidità, con classe di reazione al fuoco B.s2.d0, composte da: Controtelaio per porta scorrevole a scomparsa tipo Scrigno, realizzato in lega di alluminio e zinco Aluzinc, con struttura aperta e sistema di assemblaggio ad incastro, comprensivo di doppi fianchi laterali in lamiera zincata grecata dello spessore 7/10mm, guida di scorrimento removibile, sottoporta in lamiera zincata, guidaporta, carrelli di scorrimento, fermo di battuta; Anta tamburata spessore 40 mm, composta da telaio perimetrale in legno duro, riempitivo a struttura alveolare nido d'ape in cartone plastificato dello spessore di 35 mm con irrigidimenti per porte con altezza 240 cm, rivestito sulle due facce con pannelli in MDF levigato con superficie trattata con magnesite, iidonea a ricevere la finitura opaca di colore come dal contesto parete dove le porte sono inserite, colore RAL 9003 a scelta della D.L. | Opere da falegname | Porte in legno
Porta tamburata filomuro, tipo Garofali, dim. | Opere da falegname | Porte in legno
WDS03 - Porta scorrevole in legno tinteggiata dello stesso RAL della parete su cui è posizionata, dim. 90x210cm Fornitura e posa di porta interna cieca scorrevole in legno, tamburata impiallacciata con laminato plastico melaminico da entrambi i lati, passaggio netto 90 cm, H 210 cm, dimensioni totali 90x210cm, colore come parete da definire e campionare a scelta della DL e da sottoporre per approvazione, incluso nottolino di chiusura rotondo, coprifili in legno con la stessa finitura della porta, colore da definire a scelta della DL, Rw ≥ 40 dB. Serratura e maniglia inclusi, marca e modello da definire, copmreso anche una maggiorazione per ripristino della muratura esistente a seguito della demolizione della porta esistente. Sono compresi gli oneri per il trasporto, per eventuali assistenze murarie, tutti gli accessori per idoneo fissaggio e quant'altro necessario per dare il lavoro finito a regola d'arte. E' compresa la maggiorazione per ripristino della muratura esistente a seguito della demolizione della porta esistente. | Opere da falegname | Porte in legno
WD01 - Sportello rasomuro, a singola anta, per ispezione vani tecnici, dim. 70x210 cm Fornitura e posa come indicato negli elaborati grafici di progetto, di sportelli rasomuro a un battente per chiusura vani tecnici installati su parete in cartongesso, dim. 70x210 cm, realizzati su misura e costituiti da: Telaio in alluminio estruso anodizzato anticorrosione rivestito con primer, per favorire l’adesione e l’aggrappaggio delle pitture murali. Fornito con squadrette di fissaggio, cerniere e serratura e supporti metallici per fissare il telaio alle orditure della parete in cartongesso; Pannello porte sollevati da terra di 2cm, di spessore 18 mm, realizzati in truciolare nobilitato classe E1, bordato in ABS, con superficie trattata con magnesite, idonea a ricevere la finitura opaca di colore come dal contesto parete dove le porte sono inserite, colore RAL 9003 a scelta della D.L. da definire e campionare per approvazione; Due cerniere per fissaggio nascosto per ogni anta, regolabili su 3 assi (altezza, larghezza, profondità) per un risultato estetico perfetto; Sistema di apertura e chiusura di tipo push pull; Serratura universale per sportelli vani tecnici, compreso di chiavi. Nel prezzo si intendono compresi e compensati la realizzazione a misura, gli oneri per i meccanismi e accessori particolari necessari all'adattamento ai vari tipi di porta, per l'idonea campionatura completa di accessori che l'Appaltatore dovrà presentare prima dell'inizio dei lavori, la posa complanare alla parete le assistenze murarie e quanto altro necessario per dare il lavoro finito a regola d'arte. | Opere da falegname | Porte in legno
Porta interna tamburata va e vieni ad un'anta, con apertura bidirezionale, dim. 90x210 cm Fornitura e posa in opera di porte interne tamburate va e vieni a una o due ante, con apertura bidirezionale, da campionare per approvazione della D.L., dim. 90x210 cm, costituite dai seguenti elementi principali: Telaio fisso in profilo in legno di abete di prima scelta dello spessore minimo mm 30, completo di mostre fissate con incastri e collanti o altro sistema idoneo (sono escluse le chiodature in vista). Battente di spessore 41 mm costituito da pannello a struttura tamburata a nido d’ape in cartone plastificato dello spessore di 33/35mm, rivestito sulle due facce con pannelli in MDF (medium density) o con compensato di pioppo di prima scelta dello spessore di 4mm, impiallacciate con laminato plastico melamminico previa preparazione dei pannelli con una mano di fondo acrilica con funzione isolante, per evitare la fuoriuscita di alonature scure dovute alle sostanze contenute nei pannelli di MDF applicata in singola mano e con superficie non levigata. Finitura opaca colore bianco RAL da definire e campionare per approvazione della D.L. Battute perimetrali e guarnizioni in PVC. Classe E1 bassa emissione di formaldeide. Cerniere a molla a doppia azione per garantire l’apertura a spinta in entrambe le direzione. | Opere da falegname | Porte in legno
Porta tamburata filomuro scorrevole, tipo Garofali, dim. 70x210 cm Fornitura e posa in opera di porte interne tamburate scorrevoli tipo Garofoli Filomuro modello Munia1/L, da campionare per approvazione della D.L., dim. 70x210 cm, costituite dai seguenti elementi principali: Telaio in alluminio estruso anodizzato per scorrimento interno muro, predisposto per pareti in cartongesso e muratura. Controtelaio tipo Eclisse Scrigno Essential. | Opere da falegname | Porte in legno
Porta scorrevole in legno tinteggiata dello stesso RAL della parete su cui è posizionata, dim. 70x210cm Fornitura e posa di porta interna cieca scorrevole in legno, tamburata impiallacciata con laminato plastico melaminico da entrambi i lati, colore Bianco B011, passaggio netto 70 cm, H 210 cm, dimensioni totali 70x210cm, colore come parete da definire e campionare a scelta della DL e da sottoporre per approvazione, incluso nottolino di chiusura rotondo, coprifili in legno con la stessa finitura della porta, colore da definire a scelta della DL, Rw ≥ 40 dB. Serratura e maniglia inclusi, marca e modello da definire. Sono compresi gli oneri per il trasporto, per eventuali assistenze murarie, tutti gli accessori per idoneo fissaggio e quant'altro necessario per dare il lavoro finito a regola d'arte. | Opere da falegname | Porte in legno
Porta rasomuro tamburata con apertura a battente tinteggiata dello stesso RAL della parete su cui è posizionata, dim. 80x210cm Fornitura e posa di porta interna cieca ad anta battente rasomuro, in legno, tamburata impiallacciata con laminato plastico melaminico da entrambi i lati, passaggio netto 80 cm, H 210 cm, dimensioni totali 80x210cm, colore come parete da definire e campionare a scelta della DL e da sottoporre per approvazione, incluso nottolino di chiusura rotondo, sistema di chiusura automatica, anta rialzata 3cm, maniglia in acciaio tipo bertolotto antiaggancio satinata, coprifili in legno con la stessa finitura della porta, Rw ≥ 40 dB. | Opere da falegname | Porte in legno
Porta scorrevole in legno tinteggiata dello stesso RAL della parete su cui è posizionata, dim. 90x210cm Fornitura e posa di porta interna cieca scorrevole in legno, tamburata impiallacciata con laminato plastico melaminico da entrambi i lati, passaggio netto 90 cm, H 210 cm, dimensioni totali 90x210cm, colore come parete da definire e campionare a scelta della DL e da sottoporre per approvazione, incluso nottolino di chiusura rotondo, coprifili in legno con la stessa finitura della porta, colore da definire a scelta della DL, Rw ≥ 40 dB. | Opere da falegname | Porte in legno
WDS01 - Porta interna scorrevole, tamburata in legno, ricoperta con laminato ad alta pressione (HPL) su i due lati, dim. 80x240 cm Fornitura e posa in opera, come indicato negli elaborati grafici di progetto, di porte scorrevoli, dim. 80x240 cm, tamburate, lisce, scorrevoli interno muro resistenti all’umidità, con classe di reazione al fuoco B.s2.d0, composte da: Controtelaio per porta scorrevole a scomparsa tipo Scrigno, realizzato in lega di alluminio e zinco Aluzinc, con struttura aperta e sistema di assemblaggio ad incastro, comprensivo di doppi fianchi laterali in lamiera zincata grecata dello spessore 7/10mm, guida di scorrimento removibile, sottoporta in lamiera zincata, guidaporta, carrelli di scorrimento, fermo di battuta; Anta tamburata spessore 40 mm, composta da telaio perimetrale in legno duro, riempitivo a struttura alveolare nido d'ape in cartone plastificato dello spessore di 35 mm con irrigidimenti per porte con altezza 240 cm, rivestito sulle due facce con pannelli in MDF levigato con superficie trattata con magnesite, iidonea a ricevere la finitura opaca di colore come dal contesto parete dove le porte sono inserite, colore RAL 9003 a scelta della D.L. da definire e campionare per approvazione. | Opere da falegname | Porte in legno
WD03 - Porta tamburata con apertura a battente tinteggiata dello stesso RAL della parete su cui è posizionata, dim. 90x210cm Fornitura e posa di porta interna cieca a singolo battente in legno, tamburata impiallacciata con laminato plastico melaminico da entrambi i lati, passaggio netto 90 cm, H 210 cm, dimensioni totali 90x210cm, colore da come parete definire e campionare a scelta della DL e da sottoporre per approvazione, incluso nottolino di chiusura rotondo, sistema di chiusura automatica, anta rialzata 3cm, maniglia in acciaio tipo bertolotto antiaggancio satinata, coprifili in legno con la stessa finitura della porta, Rw ≥ 40 dB. | Opere da falegname | Porte in legno
Fornitura e posa di porta interna cieca scorrevole in legno tipo Bertolotto Porte collezione Effetto Legno,modello 200T, dimensioni 90x210 cm, in laminato melaminico, maniglia tipo nottlino circolare con indicazione libero/occupato, coprifili in legno con la stessa finitura della porta, colore da definire a scelta della DL, Rw ≥ 40 dB. | Opere da falegname | Porte in legno
P01 - Porta in legno a battente con pompa di ritorno, dim. cm 90x240cm Fornitura e posa in opera su nuove pareti in cartongesso e su pareti esistenti, di porte interne a una anta battente, tamburate, lisce, rivestito in laminato colore RAL da definire a scelta della D.L., da campionare per approvazione. Dimensione porta 90x240 cm. Tenuta acustica Rw ≥ 35 dB. Installazione di maniglia Sigma serie Alice completa di serratura finitura cromo satinato da definire e campionare per approvazione della D.L. Inclusi fermaporta a pavimento, cerniere a scomparsa, chiudiporta a scomparsa e pompa di ritorno. | Opere da falegname | Porte in legno
Porta tamburata a doppio battente in legno, dim. (90+30)x240 cm - multipurpose - Kone Fornitura e posa in opera su nuove pareti in cartongesso e su pareti esistenti, di porte interne a due ante battenti, tamburate, lisce, in legno impiallacciato da entrambi i lati colore Bianco RAL da definire a scelta della D.L., da campionare per approvazione. Dimensione porta tipo P06: (90+30)x240 cm. Inclusi maniglione antipanico, fermaporta a pavimento e pompa di ritorno. | Opere da falegname | Porte in legno
Fornitura e posa di porta interna cieca a doppia anta battente in legno tipo Bertolotto effetto Legno, tamburata impiallacciata con laminato plastico melaminico da entrambi i lati, con maniglione antipanico su entrambe le ante, passaggio netto 160 cm, H 210 cm, dimensioni totali 80+80x210cm, colore Bianco, da definire e campionare a scelta della DL e da sottoporre per approvazione, incluso nottolino di chiusura rotondo, sistema di chiusura automatica, anta rialzata 3cm e predisposizione per l'elettrificazione. | Opere da falegname | Porte in legno
WD03 - Porta tamburata con apertura a battente tinteggiata dello stesso RAL della parete su cui è posizionata, dim. 90x210cm Fornitura e posa di porta interna cieca a singolo battente in legno, tamburata impiallacciata con laminato plastico melaminico da entrambi i lati, passaggio netto 90 cm, H 210 cm, dimensioni totali 90x210cm, colore da come parete definire e campionare a scelta della DL e da sottoporre per approvazione, incluso nottolino di chiusura rotondo, sistema di chiusura automatica, anta rialzata 3cm, maniglia in acciaio tipo bertolotto antiaggancio satinata, coprifili in legno con la stessa finitura della porta, Rw ≥ 40 dB. Per le porte d'ingresso ai bagni prevedere pompa di ritorno. Sono compresi gli oneri per il trasporto, per eventuali assistenze murarie, tutti gli accessori per idoneo fissaggio e quant'altro necessario per dare il lavoro finito a regola d'arte. | Opere da falegname | Porte in legno
WD07 - Porta interna in legno, a singola anta a battente, rasomuro, finitura laccata opaca, dim. 90x240 cm Fornitura e posa in opera su pareti in cartongesso, di porte rasomuro, tamburate, lisce, impiallacciate, a una anta a battente, a tutta altezza, dim. 80x240 cm, resistenti all’umidità, con classe di reazione al fuoco B.s2.d0, composte da telaio in alluminio estruso lega EN AW 6060 (Anticorodal 063), predisposto per movimento di apertura del pannello a Tirare o a Spingere. Verniciabile con idropitture di buona qualità, smalti, ecc. con dimensione adatte allo spessore delle pareti dove saranno montate. Fornito con pannelli distanziatori in OSB3 di spessore 25 mm pre-assemblati per garantire la perfetta squadratura del telaio durante la posa in opera. Battente in tamburato, spessore 45 mm, con telaio perimetrale in legno con doppio massello, con anima costituita da nido d'ape in cartone plastificato dello spessore di 35 mm, rivestito su ambo le facce con pannelli in MDF. Finitura dell’anta: idonea a ricevere la finitura opaca di colore come dal contesto parete dove le porte sono inserite, colore RAL 9003 da definire e campionare per approvazione della D.L Anta sollevata da terra di 2 cm. | Opere da falegname | Porte in legno
Porta tamburata a un battente in legno, dim. 80x210 cm - servizi igienici uomo e donna - Kone Fornitura e posa in opera su nuove pareti in cartongesso e su pareti esistenti, di porte interne a una anta battente, tamburate, lisce, rivestito in laminato colore Bianco RAL da definire a scelta della D.L., da campionare per approvazione. Dimensione porta tipo P05: 70x210 cm. | Opere da falegname | Porte in legno
WD07 - Porta interna in legno, a singola anta a battente, rasomuro, finitura laccata opaca, dim. 90x240 cm Fornitura e posa in opera su pareti in cartongesso, di porte rasomuro, tamburate, lisce, impiallacciate, a una anta a battente, a tutta altezza, dim. 80x240 cm, resistenti all’umidità, con classe di reazione al fuoco B.s2.d0, composte da telaio in alluminio estruso lega EN AW 6060 (Anticorodal 063), predisposto per movimento di apertura del pannello a Tirare o a Spingere. Verniciabile con idropitture di buona qualità, smalti, ecc. con dimensione adatte allo spessore delle pareti dove saranno montate. Fornito con pannelli distanziatori in OSB3 di spessore 25 mm pre-assemblati per garantire la perfetta squadratura del telaio durante la posa in opera. Battente in tamburato, spessore 45 mm, con telaio perimetrale in legno con doppio massello, con anima costituita da nido d'ape in cartone plastificato dello spessore di 35 mm, rivestito su ambo le facce con pannelli in MDF. Finitura dell’anta: idonea a ricevere la finitura opaca di colore come dal contesto parete dove le porte sono inserite, colore RAL 9003 da definire e campionare per approvazione della D.L Anta sollevata da terra di 2 cm. Battute perimetrale e guarnizioni in PVC. Classe E1 bassa emissione di formaldeide. Ferramenta di portata, manovra e bloccaggio con caratteristiche e qualità idonee al uso cui è destinata. Cerniere con tripla regolazione (altezza, larghezza, profondità) per una perfetta calibrazione della luce perimetrale tra la porta e la parete composta da 2 cerniere in acciaio del tipo a scomparsa. La porta sarà inoltre dotata dei seguenti accessori: Serratura a cilindro europeo con piano chiavi; Maniglie verticale, in acciaio satinato, marca, modello, da definire e campionare per approvazione della D.L.; Chiudiporta a scomparsa integrato. Nel prezzo si intendono compresi e compensati l'oneri per il rilievo, il trasporto il calo a piè d’opera, per la posa a livello secondo quote di progetto, la sigillatura delle porte con il contesto edile, l'idonea campionatura completa di accessori che l'Appaltatore dovrà presentare prima dell'inizio dei lavori, il rispetto della marcatura CE e la Dichiarazione di Produzione di Prodotto DOP per i prodotti di costruzione prevista dal Regolamento n. 305/2011 (UE) e quanto altro necessario per dare il lavoro finito a regola d'arte. | Opere da falegname | Porte in legno
Porta interna scorrevole, tamburata in legno, ricoperta con laminato ad alta pressione (HPL) su i due lati, dim. 90x210 cm Fornitura e posa in opera, come indicato negli elaborati grafici di progetto, di porte scorrevoli, dim. 90x210 cm, tamburate, lisce, scorrevoli interno muro resistenti all’umidità, con classe di reazione al fuoco B.s2.d0, composte da: Controtelaio per porta scorrevole a scomparsa tipo Scrigno, realizzato in lega di alluminio e zinco Aluzinc, con struttura aperta e sistema di assemblaggio ad incastro, comprensivo di doppi fianchi laterali in lamiera zincata grecata dello spessore 7/10mm, guida di scorrimento removibile, sottoporta in lamiera zincata, guidaporta, carrelli di scorrimento, fermo di battuta; Anta tamburata spessore 40 mm, composta da telaio perimetrale in legno duro, riempitivo a struttura alveolare nido d'ape in cartone plastificato dello spessore di 35 mm con irrigidimenti per porte con altezza 240 cm, rivestito sulle due facce con pannelli in MDF levigato con superficie trattata con magnesite, idonea a ricevere la finitura opaca di colore come dal contesto parete dove le porte sono inserite, colore RAL 9003 a scelta della D.L. da definire e campionare per approvazione. Anta rialzata da filo pavimento di 20 mm. La porta sarà dotata dei seguenti accessori: Maniglia tipo ad incasso per porte scorrevoli da campionare per approvazione della D.L. posata ad altezza mm 960 da quota pavimento, come da DPR del 24/07/96; Sistema di chiudiporta invisibile dall’esterno per porte scorrevoli applicato su telaio e anta scorrevole. Nel prezzo si intendono compresi e compensati l'oneri per il rilievo, il trasporto il calo a piè d’opera, per la posa a livello secondo quote di progetto, la sigillatura delle porte con il contesto edile, l'idonea campionatura completa di accessori che l'Appaltatore dovrà presentare prima dell'inizio dei lavori, il rispetto della marcatura CE e la Dichiarazione di Produzione di Prodotto DOP per i prodotti di costruzione prevista dal Regolamento n. 305/2011 (UE) e quanto altro necessario per dare il lavoro finito a regola d'arte. | Opere da falegname | Porte in legno
Porta tamburata filomuro, tipo Garofali, dim. | Opere da falegname | Porte in legno
WD01 - Sportello rasomuro, a singola anta, per ispezione vani tecnici, dim. 70x210 cm Fornitura e posa come indicato negli elaborati grafici di progetto, di sportelli rasomuro a un battente per chiusura vani tecnici installati su parete in cartongesso, dim. 70x210 cm, realizzati su misura e costituiti da: Telaio in alluminio estruso anodizzato anticorrosione rivestito con primer, per favorire l’adesione e l’aggrappaggio delle pitture murali. | Opere da falegname | Porte in legno
Fornitura e posa in opera, nei locali bagno come indicato negli elaborati grafici di progetto, di porta interna tamburata liscia, dim. 80x210cm, scorrevole tipo idea Gidea No-Limits, rivestita su ambo i lati con laminato ad alta pressione HPL, colore RAL da definire e campionare per approvazione della D.L., composta dai seguenti elementi principali: Telaio per porta scorrevole 105mm, finitura come anta da sottoporre all'approvazione della D.L. Anta tamburata costituita da telaio perimetrale in legno con rinforzi in corrispondenza della serratura, finitura in laminato plastico HPL, colore a scelta della D.L. Anta rialzata di 20mm da quota pavimento per passaggio d'aria. Maniglia ad incasso per porta scorrevole, da campionare per approvazione della D.L., posta ad altezza mm 960 da quota pavimento, come da DPR del 24/07/96. Serratura e nottolino di chiusura, marca e modello da definire a scelta della D.L. e campionare per approvazione. | Opere da falegname | Porte in legno
P08 - Porta interna tamburata va e vieni ad un'anta, con apertura bidirezionale, dim. 90x210 cm Fornitura e posa in opera di porte interne tamburate va e vieni a una o due ante, con apertura bidirezionale, da campionare per approvazione della D.L., dim. 90x210 cm, costituite dai seguenti elementi principali: Telaio fisso in profilo in legno di abete di prima scelta dello spessore minimo mm 30, completo di mostre fissate con incastri e collanti o altro sistema idoneo (sono escluse le chiodature in vista). Battente di spessore 41 mm costituito da pannello a struttura tamburata a nido d’ape in cartone plastificato dello spessore di 33/35mm, rivestito sulle due facce con pannelli in MDF (medium density) o con compensato di pioppo di prima scelta dello spessore di 4mm, impiallacciate con laminato plastico melamminico previa preparazione dei pannelli con una mano di fondo acrilica con funzione isolante, per evitare la fuoriuscita di alonature scure dovute alle sostanze contenute nei pannelli di MDF applicata in singola mano e con superficie non levigata. Finitura opaca colore bianco RAL da definire e campionare per approvazione della D.L. Battute perimetrali e guarnizioni in PVC. | Opere da falegname | Porte in legno
Fornitura e posa in opera, negli spazi comuni e locali bagno come indicato negli elaborati grafici di progetto, di porta interna tamburata liscia a singola anta battente, dim | Opere da falegname | Porte in legno
P09 - Porta interna tamburata va e vieni a due ante, con apertura bidirezionale, dim. (70+70)x210 cm Fornitura e posa in opera di porte interne tamburate va e vieni a due ante, con apertura bidirezionale, da campionare per approvazione della D.L., dim. (70+70)x210 cm, costituite dai seguenti elementi principali: Telaio fisso in profilo in legno di abete di prima scelta dello spessore minimo mm 30, completo di mostre fissate con incastri e collanti o altro sistema idoneo (sono escluse le chiodature in vista). Battente di spessore 41 mm costituito da pannello a struttura tamburata a nido d’ape in cartone plastificato dello spessore di 33/35mm, rivestito sulle due facce con pannelli in MDF (medium density) o con compensato di pioppo di prima scelta dello spessore di 4mm, impiallacciate con laminato plastico melamminico previa preparazione dei pannelli con una mano di fondo acrilica con funzione isolante, per evitare la fuoriuscita di alonature scure dovute alle sostanze contenute nei pannelli di MDF applicata in singola mano e con superficie non levigata. Finitura opaca colore bianco RAL da definire e campionare per approvazione della D.L. Battute perimetrali e guarnizioni in PVC. Classe E1 bassa emissione di formaldeide. Cerniere a molla a doppia azione per garantire l’apertura a spinta in entrambe le direzione. | Opere da falegname | Porte in legno
Porta interna in legno, a singola anta a battente, rasomuro, finitura laccata opaca, dim. 90x240 cm Fornitura e posa in opera su pareti in cartongesso, di porte rasomuro, tamburate, lisce, impiallacciate, a una anta a battente, a tutta altezza, dim. 80x240 cm, resistenti all’umidità, con classe di reazione al fuoco B.s2.d0, composte da telaio in alluminio estruso lega EN AW 6060 (Anticorodal 063), predisposto per movimento di apertura del pannello a Tirare o a Spingere. Verniciabile con idropitture di buona qualità, smalti, ecc. con dimensione adatte allo spessore delle pareti dove saranno montate. Fornito con pannelli distanziatori in OSB3 di spessore 25 mm pre-assemblati per garantire la perfetta squadratura del telaio durante la posa in opera. Battente in tamburato, spessore 45 mm, con telaio perimetrale in legno con doppio massello, con anima costituita da nido d'ape in cartone plastificato dello spessore di 35 mm, rivestito su ambo le facce con pannelli in MDF. Finitura dell’anta: idonea a ricevere la finitura opaca di colore come dal contesto parete dove le porte sono inserite, colore RAL 9003 da definire e campionare per approvazione della D.L Anta sollevata da terra di 2 cm. | Opere da falegname | Porte in legno
Fornitura e posa in opera, nei locali bagno come indicato negli elaborati grafici di progetto, di porta interna tamburata liscia, dim. 80x210cm, scorrevole tipo idea Gidea No-Limits, rivestita su ambo i lati con laminato ad alta pressione HPL, colore RAL da definire e campionare per approvazione della D.L., composta dai seguenti elementi principali: Telaio per porta scorrevole 105mm, finitura come anta da sottoporre all'approvazione della D.L. Anta tamburata costituita da telaio perimetrale in legno con rinforzi in corrispondenza della serratura, finitura in laminato plastico HPL, colore a scelta della D.L. Anta rialzata di 20mm da quota pavimento per passaggio d'aria. Maniglia ad incasso per porta scorrevole, da campionare per approvazione della D.L., posta ad altezza mm 960 da quota pavimento, come da DPR del 24/07/96. Serratura e nottolino di chiusura, marca e modello da definire a scelta della D.L. | Opere da falegname | Porte in legno
WD03 - Porta tamburata con apertura a battente tinteggiata dello stesso RAL della parete su cui è posizionata, dim. 90x210cm Fornitura e posa di porta interna cieca a singolo battente in legno, tamburata impiallacciata con laminato plastico melaminico da entrambi i lati, passaggio netto 90 cm, H 210 cm, dimensioni totali 90x210cm, colore da come parete definire e campionare a scelta della DL e da sottoporre per approvazione, incluso nottolino di chiusura rotondo, sistema di chiusura automatica, anta rialzata 3cm, maniglia in acciaio tipo bertolotto antiaggancio satinata, coprifili in legno con la stessa finitura della porta, Rw ≥ 40 dB. Per le porte d'ingresso ai bagni prevedere pompa di ritorno. Sono compresi gli oneri per il trasporto, per eventuali assistenze murarie, tutti gli accessori per idoneo fissaggio e quant'altro necessario per dare il lavoro finito a regola d'arte. | Opere da falegname | Porte in legno
Porta interna scorrevole, tamburata in legno, ricoperta con laminato ad alta pressione (HPL) su i due lati, dim. 90x240 cm Fornitura e posa in opera, come indicato negli elaborati grafici di progetto, di porte scorrevoli, dim. 90x240 cm, tamburate, lisce, scorrevoli interno muro resistenti all’umidità, con classe di reazione al fuoco B.s2.d0, composte da: Controtelaio per porta scorrevole a scomparsa tipo Scrigno, realizzato in lega di alluminio e zinco Aluzinc, con struttura aperta e sistema di assemblaggio ad incastro, comprensivo di doppi fianchi laterali in lamiera zincata grecata dello spessore 7/10mm, guida di scorrimento removibile, sottoporta in lamiera zincata, guidaporta, carrelli di scorrimento, fermo di battuta; Anta tamburata spessore 40 mm, composta da telaio perimetrale in legno duro, riempitivo a struttura alveolare nido d'ape in cartone plastificato dello spessore di 35 mm con irrigidimenti per porte con altezza 240 cm, rivestito sulle due facce con pannelli in MDF levigato con superficie trattata con magnesite, idonea a ricevere la finitura opaca di colore come dal contesto parete dove le porte sono inserite, colore RAL 9003 a scelta della D.L. da definire e campionare per approvazione. Anta rialzata da filo pavimento di 20 mm. La porta sarà dotata dei seguenti accessori: Maniglia tipo ad incasso per porte scorrevoli da campionare per approvazione della D.L. posata ad altezza mm 960 da quota pavimento, come da DPR del 24/07/96; Nottolino di chiusura con indicazione libero/occupato, da campionare per approvazione della D.L.; Sistema di chiudiporta invisibile dall’esterno per porte scorrevoli applicato su telaio e anta scorrevole. Nel prezzo si intendono compresi e compensati l'oneri per il rilievo, il trasporto il calo a piè d’opera, per la posa a livello secondo quote di progetto, la sigillatura delle porte con il contesto edile, l'idonea campionatura completa di accessori che l'Appaltatore dovrà presentare prima dell'inizio dei lavori, il rispetto della marcatura CE e la Dichiarazione di Produzione di Prodotto DOP per i prodotti di costruzione prevista dal Regolamento n. 305/2011 (UE) e quanto altro necessario per dare il lavoro finito a regola d'arte. | Opere da falegname | Porte in legno
P06 - Porta tamburata filomuro scorrevole, tipo Garofali, dim. 90x210 cm Fornitura e posa in opera di porte interne tamburate scorrevoli tipo Garofoli Filomuro modello Munia1/L, da campionare per approvazione della D.L., dim. 90x210 cm, costituite dai seguenti elementi principali: Telaio in alluminio estruso anodizzato per scorrimento interno muro, predisposto per pareti in cartongesso e muratura. Controtelaio tipo Eclisse Scrigno Essential. | Opere da falegname | Porte in legno
Fornitura e posa in opera, negli spazi comuni e locali bagno come indicato negli elaborati grafici di progetto, di porta interna tamburata liscia a singola anta battente, dim. 80x210 cm, rivestita su ambo i lati con laminato ad alta pressione HPL, colore RAL da definire e campionare per approvazione della D.L.. Inclusa doppia Maniglia a leva in acciaio verniciato RAL da definire e campionare per approvazione della D.L., chiusura standard da campionare e approvare a scelta della D.L | Opere da falegname | Porte in legno
Porta tamburata con apertura a battente tinteggiata dello stesso RAL della parete su cui è posizionata, dim. 80x210cm Fornitura e posa di porta interna cieca a singolo battente in legno, tamburata impiallacciata con laminato plastico melaminico da entrambi i lati, passaggio netto 80 cm, H 210 cm, dimensioni totali 80x210cm, colore come parete da definire e campionare a scelta della DL e da sottoporre per approvazione, incluso nottolino di chiusura rotondo, sistema di chiusura automatica, anta rialzata 3cm, maniglia in acciaio tipo bertolotto antiaggancio satinata, coprifili in legno con la stessa finitura della porta, Rw ≥ 40 dB. Per le porte d'ingresso ai bagni prevedere pompa di ritorno. Sono compresi gli oneri per il trasporto, per eventuali assistenze murarie, tutti gli accessori per idoneo fissaggio e quant'altro necessario per dare il lavoro finito a regola d'arte. | Opere da falegname | Porte in legno
Porta tamburata con apertura a doppio battente tinteggiata dello stesso RAL della parete su cui è posizionata, dim. 90+30xh.210cm Fornitura e posa di porta interna cieca a doppia anta battente in legno, tamburata impiallacciata con laminato plastico melaminico da entrambi i lati, con maniglione antipanico su entrambe le ante, passaggio netto 120 cm, H 210 cm, dimensioni totali 90+30x210cm, colore come parete da definire e campionare a scelta della DL e da sottoporre per approvazione, incluso nottolino di chiusura rotondo, sistema di chiusura automatica, anta rialzata 3cm e predisposizione per l'elettrificazione. Inclusi serratura con riscontro elettrico senza antiripetitore a basso assorbimento, alimentato a 12Vcc/ca, contatto magnetico di stato porta ad alta sicurezza certificato IMQ integrato, passacavi, maniglione antipanico su ogni anta, coprifili in legno con la stessa finitura della porta. | Opere da falegname | Porte in legno
Porta tamburata con apertura a battente tinteggiata dello stesso RAL della parete su cui è posizionata, dim. | Opere da falegname | Porte in legno
WD03 - Porta tamburata con apertura a battente tinteggiata dello stesso RAL della parete su cui è posizionata, dim. 90x210cm Fornitura e posa di porta interna cieca a singolo battente in legno, tamburata impiallacciata con laminato plastico melaminico da entrambi i lati, passaggio netto 90 cm, H 210 cm, dimensioni totali 90x210cm, colore da come parete definire e campionare a scelta della DL e da sottoporre per approvazione, incluso nottolino di chiusura rotondo, sistema di chiusura automatica, anta rialzata 3cm, maniglia in acciaio tipo bertolotto antiaggancio satinata, coprifili in legno con la stessa finitura della porta, Rw ≥ 40 dB. Per le porte d'ingresso ai bagni prevedere pompa di ritorno. | Opere da falegname | Porte in legno
WD01 - Porta tamburata con apertura a battente tinteggiata dello stesso RAL della parete su cui è posizionata, dim. 70x210cm Fornitura e posa di porta interna cieca a singolo battente in legno, tamburata impiallacciata con laminato plastico melaminico da entrambi i lati, passaggio netto 70 cm, H 210 cm, dimensioni totali 70x210cm, colore come parete da definire e campionare a scelta della DL e da sottoporre per approvazione, incluso nottolino di chiusura rotondo, sistema di chiusura automatica, anta rialzata 3cm, maniglia in acciaio tipo bertolotto antiaggancio satinata, coprifili in legno con la stessa finitura della porta, Rw ≥ 40 dB. | Opere da falegname | Porte in legno
WDS03 - Porta scorrevole in legno tinteggiata dello stesso RAL della parete su cui è posizionata, dim. 90x210cm Fornitura e posa di porta interna cieca scorrevole in legno, tamburata impiallacciata con laminato plastico melaminico da entrambi i lati, passaggio netto 90 cm, H 210 cm, dimensioni totali 90x210cm, colore come parete da definire e campionare a scelta della DL e da sottoporre per approvazione, incluso nottolino di chiusura rotondo, coprifili in legno con la stessa finitura della porta, colore da definire a scelta della DL, Rw ≥ 40 dB. | Opere da falegname | Porte in legno
WDD01 - Porta tamburata con apertura a doppio battente tinteggiata dello stesso RAL della parete su cui è posizionata, dim. 90+30xh.210cm Fornitura e posa di porta interna cieca a doppia anta battente in legno, tamburata impiallacciata con laminato plastico melaminico da entrambi i lati, con maniglione antipanico su entrambe le ante, passaggio netto 120 cm, H 210 cm, dimensioni totali 90+30x210cm, colore come parete da definire e campionare a scelta della DL e da sottoporre per approvazione, incluso nottolino di chiusura rotondo, sistema di chiusura automatica, anta rialzata 3cm e predisposizione per l'elettrificazione. Inclusi serratura con riscontro elettrico senza antiripetitore a basso assorbimento, alimentato a 12Vcc/ca, contatto magnetico di stato porta ad alta sicurezza certificato IMQ integrato, passacavi, maniglione antipanico su ogni anta, coprifili in legno con la stessa finitura della porta. Rw ≥ 40 dB. | Opere da falegname | Porte in legno
Porta scorrevole in legno tinteggiata dello stesso RAL della parete su cui è posizionata, dim. 90x210cm Fornitura e posa di porta interna cieca scorrevole in legno, tamburata impiallacciata con laminato plastico melaminico da entrambi i lati, passaggio netto 90 cm, H 210 cm, dimensioni totali 90x210cm, colore come parete da definire e campionare a scelta della DL e da sottoporre per approvazione, incluso nottolino di chiusura rotondo, coprifili in legno con la stessa finitura della porta, colore da definire a scelta della DL, Rw ≥ 40 dB. | Opere da falegname | Porte in legno
Porta scorrevole in legno tinteggiata dello stesso RAL della parete su cui è posizionata, dim. 90x210cm Fornitura e posa di porta interna cieca scorrevole in legno, tamburata impiallacciata con laminato plastico melaminico da entrambi i lati, passaggio netto 90 cm, H 210 cm, dimensioni totali 90x210cm, colore come parete da definire e campionare a scelta della DL e da sottoporre per approvazione, incluso nottolino di chiusura rotondo, coprifili in legno con la stessa finitura della porta, colore da definire a scelta della DL, Rw ≥ 40 dB. Serratura e maniglia inclusi, marca e modello da definire, copmreso anche una maggiorazione per ripristino della muratura esistente a seguito della demolizione della porta esistente. Sono compresi gli oneri per il trasporto, per eventuali assistenze murarie, tutti gli accessori per idoneo fissaggio e quant'altro necessario per dare il lavoro finito a regola d'arte. E' compresa la maggiorazione per ripristino della muratura esistente a seguito della demolizione della porta esistente. | Opere da falegname | Porte in legno
WD04 - Sportello rasomuro, a tutta altezza, a doppia anta, per chiusura vani tecnici, dim. 160(80+80)x240 cm Fornitura e posa come indicato negli elaborati grafici di progetto, di sportelli rasomuro a due ante battenti a tutta altezza, dim. 160(80+80)x240 cm, per chiusura vani tecnici installati su parete in cartongesso, realizzati su misura e costituiti da: Telaio in alluminio estruso anodizzato anticorrosione rivestito con primer, per favorire l’adesione e l’aggrappaggio delle pitture murali. Fornito con squadrette di fissaggio, cerniere e serratura e supporti metallici per fissare il telaio alle orditure della parete in cartongesso; Pannello porte sollevati da terra di 2cm, di spessore 18 mm, realizzati in truciolare nobilitato classe E1, bordato in ABS, con superficie trattata con magnesite, idonea a ricevere la finitura opaca di colore come dal contesto parete dove le porte sono inserite, colore RAL 9003 a scelta della D.L. da definire e campionare per approvazione; Due cerniere per fissaggio nascosto per ogni anta, regolabili su 3 assi (altezza, larghezza, profondità) per un risultato estetico perfetto; Sistema di apertura e chiusura di tipo push pull; Serratura universale per sportelli vani tecnici, compreso di chiavi. Nel prezzo si intendono compresi e compensati la realizzazione a misura, gli oneri per i meccanismi e accessori particolari necessari all'adattamento ai vari tipi di porta, per l'idonea campionatura completa di accessori che l'Appaltatore dovrà presentare prima dell'inizio dei lavori, la posa complanare alla parete le assistenze murarie e quanto altro necessario per dare il lavoro finito a regola d'arte. | Opere da falegname | Porte in legno
Fornitura e posa in opera, nei locali bagno come indicato negli elaborati grafici di progetto, di porta interna tamburata liscia, dim. 80x210cm, scorrevole tipo idea Gidea No-Limits, rivestita su ambo i lati con laminato ad alta pressione HPL, colore RAL da definire e campionare per approvazione della D.L., composta dai seguenti elementi principali: Telaio per porta scorrevole 105mm, finitura come anta da sottoporre all'approvazione della D.L. Anta tamburata costituita da telaio perimetrale in legno con rinforzi in corrispondenza della serratura, finitura in laminato plastico HPL, colore a scelta della D.L. Anta rialzata di 20mm da quota pavimento per passaggio d'aria. Maniglia ad incasso per porta scorrevole, da campionare per approvazione della D.L., posta ad altezza mm 960 da quota pavimento, come da DPR del 24/07/96. | Opere da falegname | Porte in legno
P01 - Porta in legno a battente con pompa di ritorno, dim. 80x210 cm Fornitura e posa in opera su nuove pareti in cartongesso e su pareti esistenti, di porte interne a una anta battente, tamburate, lisce, rivestito in laminato colore RAL da definire a scelta della D.L., da campionare per approvazione. | Opere da falegname | Porte in legno
P01 - Porta in legno a battente con pompa di ritorno, dim. 80x210 cm Fornitura e posa in opera su nuove pareti in cartongesso e su pareti esistenti, di porte interne a una anta battente, tamburate, lisce, rivestito in laminato colore RAL da definire a scelta della D.L., da campionare per approvazione. Dimensione porta 80x210 cm. Tenuta acustica Rw ≥ 35 dB. Installazione di maniglia tipo Sigma serie Alice completa di serratura finitura cromo satinato da definire e campionare per approvazione della D.L. Inclusi fermaporta a pavimento, cerniere a scomparsa, chiudiporta a scomparsa e pompa di ritorno. | Opere da falegname | Porte in legno
Porta tamburata a un battente in legno, dim. 80x210 cm - servizi igienici uomo e donna - Kone Fornitura e posa in opera su nuove pareti in cartongesso e su pareti esistenti, di porte interne a una anta battente, tamburate, lisce, rivestito in laminato colore Bianco RAL da definire a scelta della D.L., da campionare per approvazione. Dimensione porta tipo P05: 70x210 cm. Installazione di maniglia completa di nottolino e serratura, marca modello e finitura da definire e campionare per approvazione della D.L. Inclusi fermaporta a pavimento e pompa di ritorno. | Opere da falegname | Porte in legno
Porta interna scorrevole, tamburata in legno, ricoperta con laminato ad alta pressione (HPL) su i due lati, dim. 90x210 cm Fornitura e posa in opera, come indicato negli elaborati grafici di progetto, di porte scorrevoli, dim. 90x210 cm, tamburate, lisce, scorrevoli interno muro resistenti all’umidità, con classe di reazione al fuoco B.s2.d0, composte da: Controtelaio per porta scorrevole a scomparsa tipo Scrigno, realizzato in lega di alluminio e zinco Aluzinc, con struttura aperta e sistema di assemblaggio ad incastro, comprensivo di doppi fianchi laterali in lamiera zincata grecata dello spessore 7/10mm, guida di scorrimento removibile, sottoporta in lamiera zincata, guidaporta, carrelli di scorrimento, fermo di battuta; Anta tamburata spessore 40 mm, composta da telaio perimetrale in legno duro, riempitivo a struttura alveolare nido d'ape in cartone plastificato dello spessore di 35 mm con irrigidimenti per porte con altezza 240 cm, rivestito sulle due facce con pannelli in MDF levigato con superficie trattata con magnesite, idonea a ricevere la finitura opaca di colore come dal contesto parete dove le porte sono inserite, colore RAL 9003 a scelta della D.L. | Opere da falegname | Porte in legno
Porta tamburata a un battente in legno, dim. 80x210 cm - antibagno servizi igienici - Kone Fornitura e posa su pareti nuove in cartongesso di porta cieca interna scorrevole in legno a singola anta per bagni, tamburata e liscia, in laminato, passaggio netto 80 cm, H 210 cm, dimensioni totali 80x210 cm, colore e RAL da definire e campionare a scelta della DL e da sottoporre per approvazione. | Opere da falegname | Porte in legno
Porta interna scorrevole, tamburata in legno, ricoperta con laminato ad alta pressione (HPL) su i due lati, dim. 80x240 cm Fornitura e posa in opera, come indicato negli elaborati grafici di progetto, di porte scorrevoli, dim. 80x240 cm, tamburate, lisce, scorrevoli interno muro resistenti all’umidità, con classe di reazione al fuoco B.s2.d0, composte da: Controtelaio per porta scorrevole a scomparsa tipo Scrigno, realizzato in lega di alluminio e zinco Aluzinc, con struttura aperta e sistema di assemblaggio ad incastro, comprensivo di doppi fianchi laterali in lamiera zincata grecata dello spessore 7/10mm, guida di scorrimento removibile, sottoporta in lamiera zincata, guidaporta, carrelli di scorrimento, fermo di battuta; Anta tamburata spessore 40 mm, composta da telaio perimetrale in legno duro, riempitivo a struttura alveolare nido d'ape in cartone plastificato dello spessore di 35 mm con irrigidimenti per porte con altezza 240 cm, rivestito sulle due facce con pannelli in MDF levigato con superficie trattata con magnesite, iidonea a ricevere la finitura opaca di colore come dal contesto parete dove le porte sono inserite, colore RAL 9003 a scelta della D.L. da definire e campionare per approvazione. Anta rialzata da filo pavimento di 20 mm. La porta sarà inoltre dotata dei seguenti accessori: Maniglia tipo ad incasso per porte scorrevoli da campionare per approvazione della D.L. posata ad altezza mm 960 da quota pavimento, come da DPR del 24/07/96; Sistema di chiudiporta invisibile dall’esterno per porte scorrevoli applicato su telaio e anta scorrevole. Nel prezzo si intendono compresi e compensati l'oneri per il rilievo, il trasporto il calo a piè d’opera, per la posa a livello secondo quote di progetto, la sigillatura delle porte con il contesto edile, l'idonea campionatura completa di accessori che l'Appaltatore dovrà presentare prima dell'inizio dei lavori, il rispetto della marcatura CE e la Dichiarazione di Produzione di Prodotto DOP per i prodotti di costruzione prevista dal Regolamento n. 305/2011 (UE) e quanto altro necessario per dare il lavoro finito a regola d'arte. | Opere da falegname | Porte in legno
Porta interna scorrevole, tamburata in legno, ricoperta con laminato ad alta pressione (HPL) su i due lati, dim. 90x210 cm Fornitura e posa in opera, come indicato negli elaborati grafici di progetto, di porte scorrevoli, dim. 90x210 cm, tamburate, lisce, scorrevoli interno muro resistenti all’umidità, con classe di reazione al fuoco B.s2.d0, composte da: Controtelaio per porta scorrevole a scomparsa tipo Scrigno, realizzato in lega di alluminio e zinco Aluzinc, con struttura aperta e sistema di assemblaggio ad incastro, comprensivo di doppi fianchi laterali in lamiera zincata grecata dello spessore 7/10mm, guida di scorrimento removibile, sottoporta in lamiera zincata, guidaporta, carrelli di scorrimento, fermo di battuta; Anta tamburata spessore 40 mm, composta da telaio perimetrale in legno duro, riempitivo a struttura alveolare nido d'ape in cartone plastificato dello spessore di 35 mm con irrigidimenti per porte con altezza 240 cm, rivestito sulle due facce con pannelli in MDF levigato con superficie trattata con magnesite, idonea a ricevere la finitura opaca di colore come dal contesto parete dove le porte sono inserite, colore RAL 9003 a scelta della D.L. da definire e campionare per approvazione. Anta rialzata da filo pavimento di 20 mm. La porta sarà dotata dei seguenti accessori: Maniglia tipo ad incasso per porte scorrevoli da campionare per approvazione della D.L. posata ad altezza mm 960 da quota pavimento, come da DPR del 24/07/96; Sistema di chiudiporta invisibile dall’esterno per porte scorrevoli applicato su telaio e anta scorrevole. Nel prezzo si intendono compresi e compensati l'oneri per il rilievo, il trasporto il calo a piè d’opera, per la posa a livello secondo quote di progetto, la sigillatura delle porte con il contesto edile, l'idonea campionatura completa di accessori che l'Appaltatore dovrà presentare prima dell'inizio dei lavori, il rispetto della marcatura CE e la Dichiarazione di Produzione di Prodotto DOP per i prodotti di costruzione prevista dal Regolamento n. 305/2011 (UE) e quanto altro necessario per dare il lavoro finito a regola d'arte. | Opere da falegname | Porte in legno
WD03 - Porta tamburata con apertura a battente tinteggiata dello stesso RAL della parete su cui è posizionata, dim. 90x210cm Fornitura e posa di porta interna cieca a singolo battente in legno, tamburata impiallacciata con laminato plastico melaminico da entrambi i lati, passaggio netto 90 cm, H 210 cm, dimensioni totali 90x210cm, colore da come parete definire e campionare a scelta della DL e da sottoporre per approvazione, incluso nottolino di chiusura rotondo, sistema di chiusura automatica, anta rialzata 3cm, maniglia in acciaio tipo bertolotto antiaggancio satinata, coprifili in legno con la stessa finitura della porta, Rw ≥ 40 dB. Per le porte d'ingresso ai bagni prevedere pompa di ritorno. Sono compresi gli oneri per il trasporto, per eventuali assistenze murarie, tutti gli accessori per idoneo fissaggio e quant'altro necessario per dare il lavoro finito a regola d'arte. | Opere da falegname | Porte in legno
WD04 - Sportello rasomuro, a tutta altezza, a doppia anta, per chiusura vani tecnici, dim. 160(80+80)x240 cm Fornitura e posa come indicato negli elaborati grafici di progetto, di sportelli rasomuro a due ante battenti a tutta altezza, dim. 160(80+80)x240 cm, per chiusura vani tecnici installati su parete in cartongesso, realizzati su misura e costituiti da: Telaio in alluminio estruso anodizzato anticorrosione rivestito con primer, per favorire l’adesione e l’aggrappaggio delle pitture murali. Fornito con squadrette di fissaggio, cerniere e serratura e supporti metallici per fissare il telaio alle orditure della parete in cartongesso; Pannello porte sollevati da terra di 2cm, di spessore 18 mm, realizzati in truciolare nobilitato classe E1, bordato in ABS, con superficie trattata con magnesite, idonea a ricevere la finitura opaca di colore come dal contesto parete dove le porte sono inserite, colore RAL 9003 a scelta della D.L. | Opere da falegname | Porte in legno
Porta scorrevole in legno tinteggiata dello stesso RAL della parete su cui è posizionata, dim. | Opere da falegname | Porte in legno
WD03 - Porta tamburata con apertura a battente tinteggiata dello stesso RAL della parete su cui è posizionata, dim. | Opere da falegname | Porte in legno
P04 - Porta tamburata a un battente in legno, dim. 80x210 cm - antibagno e servizi igienici - Neulift Fornitura e posa in opera su nuove pareti in cartongesso e su pareti esistenti, di porte interne a una anta battente, tamburate, lisce, rivestito in laminato colore Bianco RAL da definire a scelta della D.L., da campionare per approvazione. Dimensione porta tipo P04: 80x210 cm. Installazione di maniglia Sigma serie Alice completa di serratura finitura cromo satinato da definire e campionare per approvazione della D.L. Inclusi fermaporta a pavimento e pompa di ritorno. Nel prezzo si intendono compresi e compensati il rilievo, l'oneri per la posa a livello secondo quote di progetto, la sigillatura delle porte con il contesto edile, l'idonea campionatura completa di accessori che l'Appaltatore dovrà presentare prima dell'inizio dei lavori, il rispetto della marcatura CE e la Dichiarazione di Produzione di Prodotto DOP per i prodotti di costruzione prevista dal Regolamento n. | Opere da falegname | Porte in legno
Porta in legno a battente con pompa di ritorno, dim. 80x210 cm Fornitura e posa in opera su nuove pareti in cartongesso e su pareti esistenti, di porte interne a una anta battente, tamburate, lisce, rivestito in laminato colore RAL da definire a scelta della D.L., da campionare per approvazione. Dimensione porta 80x210 cm. | Opere da falegname | Porte in legno
WD05 - Fornitura e posa in opera, nei locali bagno come indicato negli elaborati grafici di progetto, di porta interna tamburata liscia, dim. | Opere da falegname | Porte in legno
Porta interna tamburata va e vieni a due ante, con apertura bidirezionale, dim. (70+70)x210 cm Fornitura e posa in opera di porte interne tamburate va e vieni a due ante, con apertura bidirezionale, da campionare per approvazione della D.L., dim. (70+70)x210 cm, costituite dai seguenti elementi principali: Telaio fisso in profilo in legno di abete di prima scelta dello spessore minimo mm 30, completo di mostre fissate con incastri e collanti o altro sistema idoneo (sono escluse le chiodature in vista). Battente di spessore 41 mm costituito da pannello a struttura tamburata a nido d’ape in cartone plastificato dello spessore di 33/35mm, rivestito sulle due facce con pannelli in MDF (medium density) o con compensato di pioppo di prima scelta dello spessore di 4mm, impiallacciate con laminato plastico melamminico previa preparazione dei pannelli con una mano di fondo acrilica con funzione isolante, per evitare la fuoriuscita di alonature scure dovute alle sostanze contenute nei pannelli di MDF applicata in singola mano e con superficie non levigata. Finitura opaca colore bianco RAL da definire e campionare per approvazione della D.L. Battute perimetrali e guarnizioni in PVC. Classe E1 bassa emissione di formaldeide. Cerniere a molla a doppia azione per garantire l’apertura a spinta in entrambe le direzione. Ferramenta di portata, manovra e bloccaggio con caratteristiche e qualità idonee all’uso cui è destinata la porta, composta da 3 cerniere portanti in acciaio del tipo incassato, per anta. Nel prezzo si intendono compresi e compensati il rilievo, gli oneri per la posa a livello secondo quote di progetto, per la sigillatura delle porte con il contesto edile, per l'idonea campionatura della finitura e degli accessori di movimentazione che l'Appaltatore dovrà presentare prima dell'inizio dei lavori, le assistenze murarie, il rispetto della marcatura CE e la Dichiarazione di Produzione di Prodotto DOP per i prodotti di costruzione prevista dal Regolamento n. 305/2011 (UE) e quanto altro necessario per dare il lavoro finito a regola d’arte. | Opere da falegname | Porte in legno
Fornitura e posa di porta interna cieca a singolo battente in legno tipo Bertolotto effetto Legno, tamburata, passaggio netto 80 cm, H 210 cm, dimensioni totali 80x210cm, finitura laccato su entrambi i lati RAL 9010, colore da definire e campionare a scelta della DL e da sottoporre per approvazione, inclusa serratura tipo YALE e BADGE a parete, da campionare e approvare a scelta della D.L. Serratura antipanico. Inclusa maniglia in acciaio tipo bertolotto antiaggancio satinata, pomello esterno, coprifili in legno con la stessa finitura della porta, Rw ≥ 38 dB. Incluso ghigliottine acustiche con supporti basculanti brevettati per la massima aderenza al pavimento. Chiudiporta a scomparsa. | Opere da falegname | Porte in legno
Porta scorrevole in legno tinteggiata dello stesso RAL della parete su cui è posizionata, dim. 80x210cm Fornitura e posa di porta interna cieca scorrevole in legno, tamburata impiallacciata con laminato plastico melaminico da entrambi i lati, colore Bianco B011, passaggio netto 80 cm, H 210 cm, dimensioni totali 80x210cm, colore come parete da definire e campionare a scelta della DL e da sottoporre per approvazione, incluso nottolino di chiusura rotondo, coprifili in legno con la stessa finitura della porta, colore da definire a scelta della DL, Rw ≥ 40 dB. Serratura e maniglia inclusi, marca e modello da definire. | Opere da falegname | Porte in legno
WDS02 - Porta interna scorrevole, tamburata in legno, ricoperta con laminato ad alta pressione (HPL) su i due lati, dim. 90x240 cm Fornitura e posa in opera, come indicato negli elaborati grafici di progetto, di porte scorrevoli, dim. 90x240 cm, tamburate, lisce, scorrevoli interno muro resistenti all’umidità, con classe di reazione al fuoco B.s2.d0, composte da: Controtelaio per porta scorrevole a scomparsa tipo Scrigno, realizzato in lega di alluminio e zinco Aluzinc, con struttura aperta e sistema di assemblaggio ad incastro, comprensivo di doppi fianchi laterali in lamiera zincata grecata dello spessore 7/10mm, guida di scorrimento removibile, sottoporta in lamiera zincata, guidaporta, carrelli di scorrimento, fermo di battuta; Anta tamburata spessore 40 mm, composta da telaio perimetrale in legno duro, riempitivo a struttura alveolare nido d'ape in cartone plastificato dello spessore di 35 mm con irrigidimenti per porte con altezza 240 cm, rivestito sulle due facce con pannelli in MDF levigato con superficie trattata con magnesite, idonea a ricevere la finitura opaca di colore come dal contesto parete dove le porte sono inserite, colore RAL 9003 a scelta della D.L. da definire e campionare per approvazione. Anta rialzata da filo pavimento di 20 mm. La porta sarà dotata dei seguenti accessori: Maniglia tipo ad incasso per porte scorrevoli da campionare per approvazione della D.L. posata ad altezza mm 960 da quota pavimento, come da DPR del 24/07/96; Nottolino di chiusura con indicazione libero/occupato, da campionare per approvazione della D.L.; Sistema di chiudiporta invisibile dall’esterno per porte scorrevoli applicato su telaio e anta scorrevole. Nel prezzo si intendono compresi e compensati l'oneri per il rilievo, il trasporto il calo a piè d’opera, per la posa a livello secondo quote di progetto, la sigillatura delle porte con il contesto edile, l'idonea campionatura completa di accessori che l'Appaltatore dovrà presentare prima dell'inizio dei lavori, il rispetto della marcatura CE e la Dichiarazione di Produzione di Prodotto DOP per i prodotti di costruzione prevista dal Regolamento n. | Opere da falegname | Porte in legno
Porta in legno a battente con pompa di ritorno, dim. | Opere da falegname | Porte in legno
WD06 - Fornitura e posa di porta interna cieca a doppia anta battente in legno tipo Bertolotto effetto Legno, tamburata impiallacciata con laminato plastico melaminico da entrambi i lati, con maniglione antipanico su entrambe le ante, passaggio netto 160 cm, H 210 cm, dimensioni totali 80+80x210cm, colore Bianco, da definire e campionare a scelta della DL e da sottoporre per approvazione, incluso nottolino di chiusura rotondo, sistema di chiusura automatica, anta rialzata 3cm. Maniglia in acciaio tipo Bertolotto antiaggancio satinata, coprifili in legno con la stessa finitura della porta. Rw ≥ 40 dB. Sono compresi gli oneri per il trasporto, per eventuali assistenze murarie, tutti gli accessori per idoneo fissaggio e quant'altro necessario per dare il lavoro finito a regola d'arte. | Opere da falegname | Porte in legno
WD03 - Porta interna in legno, a singola anta a battente , filomuro a bilico (pivotante), finitura in continuità con rivestimento adiacente, dim. | Opere da falegname | Porte in legno
WD01 - Porta tamburata con apertura a battente tinteggiata dello stesso RAL della parete su cui è posizionata, dim. 70x210cm Fornitura e posa di porta interna cieca a singolo battente in legno, tamburata impiallacciata con laminato plastico melaminico da entrambi i lati, passaggio netto 70 cm, H 210 cm, dimensioni totali 70x210cm, colore come parete da definire e campionare a scelta della DL e da sottoporre per approvazione, incluso nottolino di chiusura rotondo, sistema di chiusura automatica, anta rialzata 3cm, maniglia in acciaio tipo bertolotto antiaggancio satinata, coprifili in legno con la stessa finitura della porta, Rw ≥ 40 dB. Sono compresi gli oneri per il trasporto, per eventuali assistenze murarie, tutti gli accessori per idoneo fissaggio e quant'altro necessario per dare il lavoro finito a regola d'arte. | Opere da falegname | Porte in legno
Fornitura e posa di porta interna cieca a doppia anta battente in legno tipo Bertolotto effetto Legno, tamburata impiallacciata con laminato plastico melaminico da entrambi i lati, con maniglione antipanico su entrambe le ante, passaggio netto 160 cm, H 210 cm, dimensioni totali 80+80x210cm, colore Bianco, da definire e campionare a scelta della DL e da sottoporre per approvazione, incluso nottolino di chiusura rotondo, sistema di chiusura automatica, anta rialzata 3cm. Maniglia in acciaio tipo Bertolotto antiaggancio satinata, coprifili in legno con la stessa finitura della porta. | Opere da falegname | Porte in legno
WD02 - Porta tamburata con apertura a battente tinteggiata dello stesso RAL della parete su cui è posizionata, dim. 80x210cm Fornitura e posa di porta interna cieca a singolo battente in legno, tamburata impiallacciata con laminato plastico melaminico da entrambi i lati, passaggio netto 80 cm, H 210 cm, dimensioni totali 80x210cm, colore come parete da definire e campionare a scelta della DL e da sottoporre per approvazione, incluso nottolino di chiusura rotondo, sistema di chiusura automatica, anta rialzata 3cm, maniglia in acciaio tipo bertolotto antiaggancio satinata, coprifili in legno con la stessa finitura della porta, Rw ≥ 40 dB. Per le porte d'ingresso ai bagni prevedere pompa di ritorno. Sono compresi gli oneri per il trasporto, per eventuali assistenze murarie, tutti gli accessori per idoneo fissaggio e quant'altro necessario per dare il lavoro finito a regola d'arte. | Opere da falegname | Porte in legno
WDS02 - Porta interna scorrevole, tamburata in legno, ricoperta con laminato ad alta pressione (HPL) su i due lati, dim. 90x240 cm Fornitura e posa in opera, come indicato negli elaborati grafici di progetto, di porte scorrevoli, dim. 90x240 cm, tamburate, lisce, scorrevoli interno muro resistenti all’umidità, con classe di reazione al fuoco B.s2.d0, composte da: Controtelaio per porta scorrevole a scomparsa tipo Scrigno, realizzato in lega di alluminio e zinco Aluzinc, con struttura aperta e sistema di assemblaggio ad incastro, comprensivo di doppi fianchi laterali in lamiera zincata grecata dello spessore 7/10mm, guida di scorrimento removibile, sottoporta in lamiera zincata, guidaporta, carrelli di scorrimento, fermo di battuta; Anta tamburata spessore 40 mm, composta da telaio perimetrale in legno duro, riempitivo a struttura alveolare nido d'ape in cartone plastificato dello spessore di 35 mm con irrigidimenti per porte con altezza 240 cm, rivestito sulle due facce con pannelli in MDF levigato con superficie trattata con magnesite, idonea a ricevere la finitura opaca di colore come dal contesto parete dove le porte sono inserite, colore RAL 9003 a scelta della D.L. | Opere da falegname | Porte in legno
Fornitura e posa di porta interna cieca a singolo battente in legno, marca e modello da definire, tamburata, passaggio netto 80 cm, H 210 cm, dimensioni totali 80x210cm, laccata colore bianco da campionare a scelta della DL e da sottoporre per approvazione, inclusi serratura, maniglia in alluminio, fermaporta a pavimento, coprifili in legno con la stessa finitura della porta, . Sono compresi gli oneri per il trasporto, per eventuali assistenze murarie, tutti gli accessori per idoneo fissaggio e quant'altro necessario per dare il lavoro finito a regola d'arte. | Opere da falegname | Porte in legno
WD03 - Porta tamburata con apertura a battente tinteggiata dello stesso RAL della parete su cui è posizionata, dim. 90x210cm Fornitura e posa di porta interna cieca a singolo battente in legno, tamburata impiallacciata con laminato plastico melaminico da entrambi i lati, passaggio netto 90 cm, H 210 cm, dimensioni totali 90x210cm, colore da come parete definire e campionare a scelta della DL e da sottoporre per approvazione, incluso nottolino di chiusura rotondo, sistema di chiusura automatica, anta rialzata 3cm, maniglia in acciaio tipo bertolotto antiaggancio satinata, coprifili in legno con la stessa finitura della porta, Rw ≥ 40 dB. Per le porte d'ingresso ai bagni prevedere pompa di ritorno. Sono compresi gli oneri per il trasporto, per eventuali assistenze murarie, tutti gli accessori per idoneo fissaggio e quant'altro necessario per dare il lavoro finito a regola d'arte. | Opere da falegname | Porte in legno
Porta interna scorrevole, tamburata in legno, ricoperta con laminato ad alta pressione (HPL) su i due lati, dim. 80x240 cm Fornitura e posa in opera, come indicato negli elaborati grafici di progetto, di porte scorrevoli, dim. 80x240 cm, tamburate, lisce, scorrevoli interno muro resistenti all’umidità, con classe di reazione al fuoco B.s2.d0, composte da: Controtelaio per porta scorrevole a scomparsa tipo Scrigno, realizzato in lega di alluminio e zinco Aluzinc, con struttura aperta e sistema di assemblaggio ad incastro, comprensivo di doppi fianchi laterali in lamiera zincata grecata dello spessore 7/10mm, guida di scorrimento removibile, sottoporta in lamiera zincata, guidaporta, carrelli di scorrimento, fermo di battuta; Anta tamburata spessore 40 mm, composta da telaio perimetrale in legno duro, riempitivo a struttura alveolare nido d'ape in cartone plastificato dello spessore di 35 mm con irrigidimenti per porte con altezza 240 cm, rivestito sulle due facce con pannelli in MDF levigato con superficie trattata con magnesite, iidonea a ricevere la finitura opaca di colore come dal contesto parete dove le porte sono inserite, colore RAL 9003 a scelta della D.L. da definire e campionare per approvazione. | Opere da falegname | Porte in legno
Porta interna scorrevole, tamburata in legno, ricoperta con laminato ad alta pressione (HPL) su i due lati, dim. | Opere da falegname | Porte in legno
WDS03 - Porta scorrevole in legno tinteggiata dello stesso RAL della parete su cui è posizionata, dim. 90x210cm Fornitura e posa di porta interna cieca scorrevole in legno, tamburata impiallacciata con laminato plastico melaminico da entrambi i lati, passaggio netto 90 cm, H 210 cm, dimensioni totali 90x210cm, colore come parete da definire e campionare a scelta della DL e da sottoporre per approvazione, incluso nottolino di chiusura rotondo, coprifili in legno con la stessa finitura della porta, colore da definire a scelta della DL, Rw ≥ 40 dB. Serratura e maniglia inclusi, marca e modello da definire, copmreso anche una maggiorazione per ripristino della muratura esistente a seguito della demolizione della porta esistente. | Opere da falegname | Porte in legno
Porta tamburata filomuro, tipo Garofali, dim. 80x210 cm Fornitura e posa in opera di porte interne tamburate a un’anta battente tipo Garofoli Filomuro modello Munia1/L, da campionare per approvazione della D.L., dim. 80x210 cm, costituite dai seguenti elementi principali: Telaio in alluminio per garantire perfetto ancoraggio alle pareti in cartongesso o murature esistenti. Anta tamburata complanare al muro, finitura grezza, preparazione del pannello con una mano di fondo acrilica per tinteggiatura in opera con smalto all’acqua lavabile opaco, colore RAL, da definire e campionare per approvazione della D.L. Cerniere a scomparsa, in numero adeguato all’uso della porta. | Opere da falegname | Porte in legno
Porta scorrevole in legno con pompa di ritorno, dim. | Opere da falegname | Porte in legno
P05 - Porta tamburata a un battente in legno, dim. 80x210 cm - servizi igienici uomo e donna - Kone Fornitura e posa in opera su nuove pareti in cartongesso e su pareti esistenti, di porte interne a una anta battente, tamburate, lisce, rivestito in laminato colore Bianco RAL da definire a scelta della D.L., da campionare per approvazione. Dimensione porta tipo P05: 70x210 cm. Installazione di maniglia completa di nottolino e serratura, marca modello e finitura da definire e campionare per approvazione della D.L. | Opere da falegname | Porte in legno
Porta tamburata filomuro scorrevole, tipo Garofali, dim. 90x210 cm Fornitura e posa in opera di porte interne tamburate scorrevoli tipo Garofoli Filomuro modello Munia1/L, da campionare per approvazione della D.L., dim. 90x210 cm, costituite dai seguenti elementi principali: Telaio in alluminio estruso anodizzato per scorrimento interno muro, predisposto per pareti in cartongesso e muratura. Controtelaio tipo Eclisse Scrigno Essential. | Opere da falegname | Porte in legno
WDS02 - Porta scorrevole in legno tinteggiata dello stesso RAL della parete su cui è posizionata, dim. 80x210cm Fornitura e posa di porta interna cieca scorrevole in legno, tamburata impiallacciata con laminato plastico melaminico da entrambi i lati, colore Bianco B011, passaggio netto 80 cm, H 210 cm, dimensioni totali 80x210cm, colore come parete da definire e campionare a scelta della DL e da sottoporre per approvazione, incluso nottolino di chiusura rotondo, coprifili in legno con la stessa finitura della porta, colore da definire a scelta della DL, Rw ≥ 40 dB. Serratura e maniglia inclusi, marca e modello da definire. Sono compresi gli oneri per il trasporto, per eventuali assistenze murarie, tutti gli accessori per idoneo fissaggio e quant'altro necessario per dare il lavoro finito a regola d'arte. | Opere da falegname | Porte in legno
WD06 - Fornitura e posa di porta interna cieca a doppia anta battente in legno tipo Bertolotto effetto Legno, tamburata impiallacciata con laminato plastico melaminico da entrambi i lati, con maniglione antipanico su entrambe le ante, passaggio netto 160 cm, H 210 cm, dimensioni totali 80+80x210cm, colore Bianco, da definire e campionare a scelta della DL e da sottoporre per approvazione, incluso nottolino di chiusura rotondo, sistema di chiusura automatica, anta rialzata 3cm. Maniglia in acciaio tipo Bertolotto antiaggancio satinata, coprifili in legno con la stessa finitura della porta. | Opere da falegname | Porte in legno
Porta in legno a battente con pompa di ritorno, dim. cm 80x210cm Fornitura e posa in opera su nuove pareti in cartongesso e su pareti esistenti, di porte interne a una anta battente, tamburate, lisce, rivestito in laminato colore RAL da definire a scelta della D.L., da campionare per approvazione. Dimensione porta 80x210 cm. Tenuta acustica Rw ≥ 35 dB. Installazione di maniglia Sigma serie Alice completa di serratura finitura cromo satinato da definire e campionare per approvazione della D.L. | Opere da falegname | Porte in legno
WD02 - Fornitura e posa di porta interna cieca a singolo battente in legno tipo Bertolotto effetto Legno, tamburata impiallacciata con laminato plastico melaminico da entrambi i lati, passaggio netto 80 cm, H 210 cm, dimensioni totali 80x210cm, colore da definire e campionare a scelta della DL e da sottoporre per approvazione, incluso nottolino di chiusura rotondo, sistema di chiusura automatica, anta rialzata 3cm, maniglia in acciaio tipo bertolotto antiaggancio satinata, coprifili in legno con la stessa finitura della porta, Rw ≥ 40 dB. | Opere da falegname | Porte in legno
WD04 - Fornitura e posa in opera, nei locali bagno come indicato negli elaborati grafici di progetto, di porta interna tamburata liscia, dim. 80x210cm, scorrevole tipo idea Gidea No-Limits, rivestita su ambo i lati con laminato ad alta pressione HPL, colore RAL da definire e campionare per approvazione della D.L., composta dai seguenti elementi principali: Telaio per porta scorrevole 105mm, finitura come anta da sottoporre all'approvazione della D.L. | Opere da falegname | Porte in legno
P08 - Porta interna tamburata va e vieni ad un'anta, con apertura bidirezionale, dim. 90x210 cm Fornitura e posa in opera di porte interne tamburate va e vieni a una o due ante, con apertura bidirezionale, da campionare per approvazione della D.L., dim. | Opere da falegname | Porte in legno
WD01 - Porta tamburata con apertura a battente tinteggiata dello stesso RAL della parete su cui è posizionata, dim. 70x210cm Fornitura e posa di porta interna cieca a singolo battente in legno, tamburata impiallacciata con laminato plastico melaminico da entrambi i lati, passaggio netto 70 cm, H 210 cm, dimensioni totali 70x210cm, colore come parete da definire e campionare a scelta della DL e da sottoporre per approvazione, incluso nottolino di chiusura rotondo, sistema di chiusura automatica, anta rialzata 3cm, maniglia in acciaio tipo bertolotto antiaggancio satinata, coprifili in legno con la stessa finitura della porta, Rw ≥ 40 dB. Sono compresi gli oneri per il trasporto, per eventuali assistenze murarie, tutti gli accessori per idoneo fissaggio e quant'altro necessario per dare il lavoro finito a regola d'arte. | Opere da falegname | Porte in legno
Fornitura e posa di porta interna cieca a doppia anta battente in legno tipo Bertolotto effetto Legno, tamburata impiallacciata con laminato plastico melaminico da entrambi i lati, con maniglione antipanico su entrambe le ante, passaggio netto 160 cm, H 210 cm, dimensioni totali 80+80x210cm, colore Bianco, da definire e campionare a scelta della DL e da sottoporre per approvazione, incluso nottolino di chiusura rotondo, sistema di chiusura automatica, anta rialzata 3cm e predisposizione per l'elettrificazione. Inclusi serratura con riscontro elettrico senza antiripetitore a basso assorbimento, alimentato a 12Vcc/ca, contatto magnetico di stato porta ad alta sicurezza certificato IMQ integrato, passacavi, maniglione antipanico su ogni anta, coprifili in legno con la stessa finitura della porta. Rw ≥ 40 dB. Sono compresi gli oneri per il trasporto, le opere di predisposizione all'elettrificazione e per eventuali assistenze murarie, tutti gli accessori per idoneo fissaggio e quant'altro necessario per dare il lavoro finito a regola d'arte. | Opere da falegname | Porte in legno
Porta interna scorrevole, tamburata in legno, ricoperta con laminato ad alta pressione (HPL) su i due lati, dim. 90x240 cm Fornitura e posa in opera, come indicato negli elaborati grafici di progetto, di porte scorrevoli, dim. 90x240 cm, tamburate, lisce, scorrevoli interno muro resistenti all’umidità, con classe di reazione al fuoco B.s2.d0, composte da: Controtelaio per porta scorrevole a scomparsa tipo Scrigno, realizzato in lega di alluminio e zinco Aluzinc, con struttura aperta e sistema di assemblaggio ad incastro, comprensivo di doppi fianchi laterali in lamiera zincata grecata dello spessore 7/10mm, guida di scorrimento removibile, sottoporta in lamiera zincata, guidaporta, carrelli di scorrimento, fermo di battuta; Anta tamburata spessore 40 mm, composta da telaio perimetrale in legno duro, riempitivo a struttura alveolare nido d'ape in cartone plastificato dello spessore di 35 mm con irrigidimenti per porte con altezza 240 cm, rivestito sulle due facce con pannelli in MDF levigato con superficie trattata con magnesite, idonea a ricevere la finitura opaca di colore come dal contesto parete dove le porte sono inserite, colore RAL 9003 a scelta della D.L. da definire e campionare per approvazione. Anta rialzata da filo pavimento di 20 mm. La porta sarà dotata dei seguenti accessori: Maniglia tipo ad incasso per porte scorrevoli da campionare per approvazione della D.L. posata ad altezza mm 960 da quota pavimento, come da DPR del 24/07/96; Nottolino di chiusura con indicazione libero/occupato, da campionare per approvazione della D.L.; Sistema di chiudiporta invisibile dall’esterno per porte scorrevoli applicato su telaio e anta scorrevole. | Opere da falegname | Porte in legno
WDS01 - Porta interna scorrevole, tamburata in legno, ricoperta con laminato ad alta pressione (HPL) su i due lati, dim. 80x240 cm Fornitura e posa in opera, come indicato negli elaborati grafici di progetto, di porte scorrevoli, dim. 80x240 cm, tamburate, lisce, scorrevoli interno muro resistenti all’umidità, con classe di reazione al fuoco B.s2.d0, composte da: Controtelaio per porta scorrevole a scomparsa tipo Scrigno, realizzato in lega di alluminio e zinco Aluzinc, con struttura aperta e sistema di assemblaggio ad incastro, comprensivo di doppi fianchi laterali in lamiera zincata grecata dello spessore 7/10mm, guida di scorrimento removibile, sottoporta in lamiera zincata, guidaporta, carrelli di scorrimento, fermo di battuta; Anta tamburata spessore 40 mm, composta da telaio perimetrale in legno duro, riempitivo a struttura alveolare nido d'ape in cartone plastificato dello spessore di 35 mm con irrigidimenti per porte con altezza 240 cm, rivestito sulle due facce con pannelli in MDF levigato con superficie trattata con magnesite, iidonea a ricevere la finitura opaca di colore come dal contesto parete dove le porte sono inserite, colore RAL 9003 a scelta della D.L. da definire e campionare per approvazione. Anta rialzata da filo pavimento di 20 mm. | Opere da falegname | Porte in legno
Porta tamburata con apertura a battente tinteggiata dello stesso RAL della parete su cui è posizionata, dim. 70x210cm Fornitura e posa di porta interna cieca a singolo battente in legno, tamburata impiallacciata con laminato plastico melaminico da entrambi i lati, passaggio netto 70 cm, H 210 cm, dimensioni totali 70x210cm, colore come parete da definire e campionare a scelta della DL e da sottoporre per approvazione, incluso nottolino di chiusura rotondo, sistema di chiusura automatica, anta rialzata 3cm, maniglia in acciaio tipo bertolotto antiaggancio satinata, coprifili in legno con la stessa finitura della porta, Rw ≥ 40 dB. Sono compresi gli oneri per il trasporto, per eventuali assistenze murarie, tutti gli accessori per idoneo fissaggio e quant'altro necessario per dare il lavoro finito a regola d'arte. | Opere da falegname | Porte in legno
P02 - Porta tamburata a un battente in legno, dim. 70x210 cm - servizi igienici uomo/donna - Kone Fornitura e posa su pareti nuove in cartongesso di porta cieca interna scorrevole in legno a singola anta per bagni, tamburata e liscia, in laminato, passaggio netto 70 cm, H 210 cm, dimensioni totali 70x210 cm, colore e RAL da definire e campionare a scelta della DL e da sottoporre per approvazione. Prevedere il rialzo della porta ad 1 cm da terra per impianti meccanici. Sono inclusi il telaio di scorrimento interno alla parete, la molla di ritorno, la maniglia ad incasso per porta scorrevole, il nottolino e la serratura, marca modello e finitura da definire e campionare per apporvazione della D.L. | Opere da falegname | Porte in legno
P02 - Porta in legno a battente con pompa di ritorno, dim. cm 80x210cm Fornitura e posa in opera su nuove pareti in cartongesso e su pareti esistenti, di porte interne a una anta battente, tamburate, lisce, rivestito in laminato colore RAL da definire a scelta della D.L., da campionare per approvazione. Dimensione porta 80x210 cm. Tenuta acustica Rw ≥ 35 dB. | Opere da falegname | Porte in legno
Sportello rasomuro, a tutta altezza, a doppia anta, per chiusura vani tecnici, dim. 160(80+80)x240 cm Fornitura e posa come indicato negli elaborati grafici di progetto, di sportelli rasomuro a due ante battenti a tutta altezza, dim. 160(80+80)x240 cm, per chiusura vani tecnici installati su parete in cartongesso, realizzati su misura e costituiti da: Telaio in alluminio estruso anodizzato anticorrosione rivestito con primer, per favorire l’adesione e l’aggrappaggio delle pitture murali. Fornito con squadrette di fissaggio, cerniere e serratura e supporti metallici per fissare il telaio alle orditure della parete in cartongesso; Pannello porte sollevati da terra di 2cm, di spessore 18 mm, realizzati in truciolare nobilitato classe E1, bordato in ABS, con superficie trattata con magnesite, idonea a ricevere la finitura opaca di colore come dal contesto parete dove le porte sono inserite, colore RAL 9003 a scelta della D.L. da definire e campionare per approvazione; Due cerniere per fissaggio nascosto per ogni anta, regolabili su 3 assi (altezza, larghezza, profondità) per un risultato estetico perfetto; Sistema di apertura e chiusura di tipo push pull; Serratura universale per sportelli vani tecnici, compreso di chiavi. Nel prezzo si intendono compresi e compensati la realizzazione a misura, gli oneri per i meccanismi e accessori particolari necessari all'adattamento ai vari tipi di porta, per l'idonea campionatura completa di accessori che l'Appaltatore dovrà presentare prima dell'inizio dei lavori, la posa complanare alla parete le assistenze murarie e quanto altro necessario per dare il lavoro finito a regola d'arte. | Opere da falegname | Porte in legno
WD01 - Porta tamburata con apertura a battente tinteggiata dello stesso RAL della parete su cui è posizionata, dim. | Opere da falegname | Porte in legno
WDS03 - Porta interna scorrevole, tamburata in legno, ricoperta con laminato ad alta pressione (HPL) su i due lati, dim. 90x210 cm Fornitura e posa in opera, come indicato negli elaborati grafici di progetto, di porte scorrevoli, dim. 90x210 cm, tamburate, lisce, scorrevoli interno muro resistenti all’umidità, con classe di reazione al fuoco B.s2.d0, composte da: Controtelaio per porta scorrevole a scomparsa tipo Scrigno, realizzato in lega di alluminio e zinco Aluzinc, con struttura aperta e sistema di assemblaggio ad incastro, comprensivo di doppi fianchi laterali in lamiera zincata grecata dello spessore 7/10mm, guida di scorrimento removibile, sottoporta in lamiera zincata, guidaporta, carrelli di scorrimento, fermo di battuta; Anta tamburata spessore 40 mm, composta da telaio perimetrale in legno duro, riempitivo a struttura alveolare nido d'ape in cartone plastificato dello spessore di 35 mm con irrigidimenti per porte con altezza 240 cm, rivestito sulle due facce con pannelli in MDF levigato con superficie trattata con magnesite, idonea a ricevere la finitura opaca di colore come dal contesto parete dove le porte sono inserite, colore RAL 9003 a scelta della D.L. da definire e campionare per approvazione. Anta rialzata da filo pavimento di 20 mm. La porta sarà dotata dei seguenti accessori: Maniglia tipo ad incasso per porte scorrevoli da campionare per approvazione della D.L. posata ad altezza mm 960 da quota pavimento, come da DPR del 24/07/96; Sistema di chiudiporta invisibile dall’esterno per porte scorrevoli applicato su telaio e anta scorrevole. Nel prezzo si intendono compresi e compensati l'oneri per il rilievo, il trasporto il calo a piè d’opera, per la posa a livello secondo quote di progetto, la sigillatura delle porte con il contesto edile, l'idonea campionatura completa di accessori che l'Appaltatore dovrà presentare prima dell'inizio dei lavori, il rispetto della marcatura CE e la Dichiarazione di Produzione di Prodotto DOP per i prodotti di costruzione prevista dal Regolamento n. | Opere da falegname | Porte in legno
Porta tamburata con apertura a battente tinteggiata dello stesso RAL della parete su cui è posizionata, dim. 70x210cm Fornitura e posa di porta interna cieca a singolo battente in legno, tamburata impiallacciata con laminato plastico melaminico da entrambi i lati, passaggio netto 70 cm, H 210 cm, dimensioni totali 70x210cm, colore come parete da definire e campionare a scelta della DL e da sottoporre per approvazione, incluso nottolino di chiusura rotondo, sistema di chiusura automatica, anta rialzata 3cm, maniglia in acciaio tipo bertolotto antiaggancio satinata, coprifili in legno con la stessa finitura della porta, Rw ≥ 40 dB. | Opere da falegname | Porte in legno
WD03 - Porta tamburata con apertura a battente tinteggiata dello stesso RAL della parete su cui è posizionata, dim. 90x210cm Fornitura e posa di porta interna cieca a singolo battente in legno, tamburata impiallacciata con laminato plastico melaminico da entrambi i lati, passaggio netto 90 cm, H 210 cm, dimensioni totali 90x210cm, colore da come parete definire e campionare a scelta della DL e da sottoporre per approvazione, incluso nottolino di chiusura rotondo, sistema di chiusura automatica, anta rialzata 3cm, maniglia in acciaio tipo bertolotto antiaggancio satinata, coprifili in legno con la stessa finitura della porta, Rw ≥ 40 dB. Per le porte d'ingresso ai bagni prevedere pompa di ritorno. | Opere da falegname | Porte in legno
WDS03 - Porta scorrevole in legno tinteggiata dello stesso RAL della parete su cui è posizionata, dim. 90x210cm Fornitura e posa di porta interna cieca scorrevole in legno, tamburata impiallacciata con laminato plastico melaminico da entrambi i lati, passaggio netto 90 cm, H 210 cm, dimensioni totali 90x210cm, colore come parete da definire e campionare a scelta della DL e da sottoporre per approvazione, incluso nottolino di chiusura rotondo, coprifili in legno con la stessa finitura della porta, colore da definire a scelta della DL, Rw ≥ 40 dB. Serratura e maniglia inclusi, marca e modello da definire, copmreso anche una maggiorazione per ripristino della muratura esistente a seguito della demolizione della porta esistente. Sono compresi gli oneri per il trasporto, per eventuali assistenze murarie, tutti gli accessori per idoneo fissaggio e quant'altro necessario per dare il lavoro finito a regola d'arte. | Opere da falegname | Porte in legno
P03 - Porta tamburata filomuro, tipo Garofali, dim. 90x240 cm, Rw≥38 dB Fornitura e posa in opera di porte interne tamburate a un’anta battente tipo Garofoli Filomuro modello Munia1/L, da campionare per approvazione della D.L., dim. 90x240 cm, Rw≥38 dB, costituite dai seguenti elementi principali: Telaio in alluminio per garantire perfetto ancoraggio alle pareti in cartongesso o murature esistenti. Anta tamburata complanare al muro, finitura grezza, preparazione del pannello con una mano di fondo acrilica per tinteggiatura in opera con smalto all’acqua lavabile opaco, colore RAL, da definire e campionare per approvazione della D.L. Cerniere a scomparsa, in numero adeguato all’uso della porta. Serratura magnetica, da campionare e sottoporre all’approvazione della D.L. | Opere da falegname | Porte in legno
WDS02 - Porta interna scorrevole, tamburata in legno, ricoperta con laminato ad alta pressione (HPL) su i due lati, dim. 90x240 cm Fornitura e posa in opera, come indicato negli elaborati grafici di progetto, di porte scorrevoli, dim. 90x240 cm, tamburate, lisce, scorrevoli interno muro resistenti all’umidità, con classe di reazione al fuoco B.s2.d0, composte da: Controtelaio per porta scorrevole a scomparsa tipo Scrigno, realizzato in lega di alluminio e zinco Aluzinc, con struttura aperta e sistema di assemblaggio ad incastro, comprensivo di doppi fianchi laterali in lamiera zincata grecata dello spessore 7/10mm, guida di scorrimento removibile, sottoporta in lamiera zincata, guidaporta, carrelli di scorrimento, fermo di battuta; Anta tamburata spessore 40 mm, composta da telaio perimetrale in legno duro, riempitivo a struttura alveolare nido d'ape in cartone plastificato dello spessore di 35 mm con irrigidimenti per porte con altezza 240 cm, rivestito sulle due facce con pannelli in MDF levigato con superficie trattata con magnesite, idonea a ricevere la finitura opaca di colore come dal contesto parete dove le porte sono inserite, colore RAL 9003 a scelta della D.L. da definire e campionare per approvazione. Anta rialzata da filo pavimento di 20 mm. La porta sarà dotata dei seguenti accessori: Maniglia tipo ad incasso per porte scorrevoli da campionare per approvazione della D.L. | Opere da falegname | Porte in legno
WDS01 - Porta scorrevole in legno tinteggiata dello stesso RAL della parete su cui è posizionata, dim. 70x210cm Fornitura e posa di porta interna cieca scorrevole in legno, tamburata impiallacciata con laminato plastico melaminico da entrambi i lati, colore Bianco B011, passaggio netto 70 cm, H 210 cm, dimensioni totali 70x210cm, colore come parete da definire e campionare a scelta della DL e da sottoporre per approvazione, incluso nottolino di chiusura rotondo, coprifili in legno con la stessa finitura della porta, colore da definire a scelta della DL, Rw ≥ 40 dB. Serratura e maniglia inclusi, marca e modello da definire. Sono compresi gli oneri per il trasporto, per eventuali assistenze murarie, tutti gli accessori per idoneo fissaggio e quant'altro necessario per dare il lavoro finito a regola d'arte. | Opere da falegname | Porte in legno
Porta tamburata a un battente in legno, dim. 70x210 cm - servizi igienici uomo/donna Fornitura e posa su pareti nuove in cartongesso di porta cieca interna scorrevole in legno a singola anta per bagni, tamburata e liscia, in laminato, passaggio netto 70 cm, H 210 cm, dimensioni totali 70x210 cm, colore e RAL da definire e campionare a scelta della DL e da sottoporre per approvazione. Prevedere il rialzo della porta ad 1 cm da terra per impianti meccanici. Sono inclusi il telaio di scorrimento interno alla parete, la molla di ritorno, la maniglia ad incasso per porta scorrevole, il nottolino e la serratura, marca modello e finitura da definire e campionare per apporvazione della D.L. | Opere da falegname | Porte in legno
P01 - Porta in legno a battente con pompa di ritorno, dim. | Opere da falegname | Porte in legno
P01 - Porta in legno a battente con pompa di ritorno, dim. | Opere da falegname | Porte in legno
Porta tamburata a doppio battente in legno, dim. (90+30)x240 cm - multipurpose - Kone Fornitura e posa in opera su nuove pareti in cartongesso e su pareti esistenti, di porte interne a due ante battenti, tamburate, lisce, in legno impiallacciato da entrambi i lati colore Bianco RAL da definire a scelta della D.L., da campionare per approvazione. Dimensione porta tipo P06: (90+30)x240 cm. Inclusi maniglione antipanico, fermaporta a pavimento e pompa di ritorno. Nel prezzo si intendono compresi e compensati il rilievo, l'oneri per la posa a livello secondo quote di progetto, la sigillatura delle porte con il contesto edile, l'idonea campionatura completa di accessori che l'Appaltatore dovrà presentare prima dell'inizio dei lavori, il rispetto della marcatura CE e la Dichiarazione di Produzione di Prodotto DOP per i prodotti di costruzione prevista dal Regolamento n. 305/2011 (UE) e quanto altro necessario per dare il lavoro finito a regola d’arte. | Opere da falegname | Porte in legno
WDS03 - Porta scorrevole in legno tinteggiata dello stesso RAL della parete su cui è posizionata, dim. 90x210cm Fornitura e posa di porta interna cieca scorrevole in legno, tamburata impiallacciata con laminato plastico melaminico da entrambi i lati, passaggio netto 90 cm, H 210 cm, dimensioni totali 90x210cm, colore come parete da definire e campionare a scelta della DL e da sottoporre per approvazione, incluso nottolino di chiusura rotondo, coprifili in legno con la stessa finitura della porta, colore da definire a scelta della DL, Rw ≥ 40 dB. Serratura e maniglia inclusi, marca e modello da definire, copmreso anche una maggiorazione per ripristino della muratura esistente a seguito della demolizione della porta esistente. Sono compresi gli oneri per il trasporto, per eventuali assistenze murarie, tutti gli accessori per idoneo fissaggio e quant'altro necessario per dare il lavoro finito a regola d'arte. E' compresa la maggiorazione per ripristino della muratura esistente a seguito della demolizione della porta esistente. | Opere da falegname | Porte in legno
WDL01 - Porta tamburata con apertura a libro tinteggiata dello stesso RAL della parete su cui è posizionata, dim. 50+50xh.210cm Fornitura e posa in opera di porte interne con apertura a libro, tamburate, lisce, impiallacciate con laminato plastico melamminico, colore RAL da definire e campionare per approvazione della D.L. | Opere da falegname | Porte in legno
P02 - Porta in legno a battente con pompa di ritorno, dim. | Opere da falegname | Porte in legno
P01 - Porta in legno a battente con pompa di ritorno, dim. 80x210 cm Fornitura e posa in opera su nuove pareti in cartongesso e su pareti esistenti, di porte interne a una anta battente, tamburate, lisce, rivestito in laminato colore RAL da definire a scelta della D.L., da campionare per approvazione. Dimensione porta 80x210 cm. Tenuta acustica Rw ≥ 35 dB. Installazione di maniglia tipo Sigma serie Alice completa di serratura finitura cromo satinato da definire e campionare per approvazione della D.L. Inclusi fermaporta a pavimento, cerniere a scomparsa, chiudiporta a scomparsa e pompa di ritorno. Nel prezzo si intendono compresi e compensati il rilievo, l'oneri per la posa a livello secondo quote di progetto, la sigillatura delle porte con il contesto edile, l'idonea campionatura completa di accessori che l'Appaltatore dovrà presentare prima dell'inizio dei lavori, il rispetto della marcatura CE e la Dichiarazione di Produzione di Prodotto DOP per i prodotti di costruzione prevista dal Regolamento n. | Opere da falegname | Porte in legno
Porta tamburata filomuro scorrevole, tipo Garofali, dim. 90x210 cm Fornitura e posa in opera di porte interne tamburate scorrevoli tipo Garofoli Filomuro modello Munia1/L, da campionare per approvazione della D.L., dim. | Opere da falegname | Porte in legno
Porta scorrevole in legno tinteggiata dello stesso RAL della parete su cui è posizionata, dim. 90x210cm Fornitura e posa di porta interna cieca scorrevole in legno, tamburata impiallacciata con laminato plastico melaminico da entrambi i lati, passaggio netto 90 cm, H 210 cm, dimensioni totali 90x210cm, colore come parete da definire e campionare a scelta della DL e da sottoporre per approvazione, incluso nottolino di chiusura rotondo, coprifili in legno con la stessa finitura della porta, colore da definire a scelta della DL, Rw ≥ 40 dB. Serratura e maniglia inclusi, marca e modello da definire, copmreso anche una maggiorazione per ripristino della muratura esistente a seguito della demolizione della porta esistente. Sono compresi gli oneri per il trasporto, per eventuali assistenze murarie, tutti gli accessori per idoneo fissaggio e quant'altro necessario per dare il lavoro finito a regola d'arte. | Opere da falegname | Porte in legno
Porta tamburata a un battente in legno, dim. | Opere da falegname | Porte in legno
WDS01 - Porta interna scorrevole, tamburata in legno, ricoperta con laminato ad alta pressione (HPL) su i due lati, dim. 80x240 cm Fornitura e posa in opera, come indicato negli elaborati grafici di progetto, di porte scorrevoli, dim. 80x240 cm, tamburate, lisce, scorrevoli interno muro resistenti all’umidità, con classe di reazione al fuoco B.s2.d0, composte da: Controtelaio per porta scorrevole a scomparsa tipo Scrigno, realizzato in lega di alluminio e zinco Aluzinc, con struttura aperta e sistema di assemblaggio ad incastro, comprensivo di doppi fianchi laterali in lamiera zincata grecata dello spessore 7/10mm, guida di scorrimento removibile, sottoporta in lamiera zincata, guidaporta, carrelli di scorrimento, fermo di battuta; Anta tamburata spessore 40 mm, composta da telaio perimetrale in legno duro, riempitivo a struttura alveolare nido d'ape in cartone plastificato dello spessore di 35 mm con irrigidimenti per porte con altezza 240 cm, rivestito sulle due facce con pannelli in MDF levigato con superficie trattata con magnesite, iidonea a ricevere la finitura opaca di colore come dal contesto parete dove le porte sono inserite, colore RAL 9003 a scelta della D.L. da definire e campionare per approvazione. Anta rialzata da filo pavimento di 20 mm. La porta sarà inoltre dotata dei seguenti accessori: Maniglia tipo ad incasso per porte scorrevoli da campionare per approvazione della D.L. posata ad altezza mm 960 da quota pavimento, come da DPR del 24/07/96; Sistema di chiudiporta invisibile dall’esterno per porte scorrevoli applicato su telaio e anta scorrevole. | Opere da falegname | Porte in legno
Sportello rasomuro, a singola anta, per ispezione vani tecnici, dim. 70x210 cm Fornitura e posa come indicato negli elaborati grafici di progetto, di sportelli rasomuro a un battente per chiusura vani tecnici installati su parete in cartongesso, dim. 70x210 cm, realizzati su misura e costituiti da: Telaio in alluminio estruso anodizzato anticorrosione rivestito con primer, per favorire l’adesione e l’aggrappaggio delle pitture murali. Fornito con squadrette di fissaggio, cerniere e serratura e supporti metallici per fissare il telaio alle orditure della parete in cartongesso; Pannello porte sollevati da terra di 2cm, di spessore 18 mm, realizzati in truciolare nobilitato classe E1, bordato in ABS, con superficie trattata con magnesite, idonea a ricevere la finitura opaca di colore come dal contesto parete dove le porte sono inserite, colore RAL 9003 a scelta della D.L. da definire e campionare per approvazione; Due cerniere per fissaggio nascosto per ogni anta, regolabili su 3 assi (altezza, larghezza, profondità) per un risultato estetico perfetto; Sistema di apertura e chiusura di tipo push pull; Serratura universale per sportelli vani tecnici, compreso di chiavi. Nel prezzo si intendono compresi e compensati la realizzazione a misura, gli oneri per i meccanismi e accessori particolari necessari all'adattamento ai vari tipi di porta, per l'idonea campionatura completa di accessori che l'Appaltatore dovrà presentare prima dell'inizio dei lavori, la posa complanare alla parete le assistenze murarie e quanto altro necessario per dare il lavoro finito a regola d'arte. | Opere da falegname | Porte in legno
Porta tamburata con apertura a battente tinteggiata dello stesso RAL della parete su cui è posizionata, dim. | Opere da falegname | Porte in legno
Porta interna in legno, a singola anta a battente, rasomuro, finitura laccata opaca, dim. 90x240 cm Fornitura e posa in opera su pareti in cartongesso, di porte rasomuro, tamburate, lisce, impiallacciate, a una anta a battente, a tutta altezza, dim. | Opere da falegname | Porte in legno
Porta interna in legno, a singola anta a battente, rasomuro, finitura laccata opaca, dim. 90x240 cm Fornitura e posa in opera su pareti in cartongesso, di porte rasomuro, tamburate, lisce, impiallacciate, a una anta a battente, a tutta altezza, dim. 80x240 cm, resistenti all’umidità, con classe di reazione al fuoco B.s2.d0, composte da telaio in alluminio estruso lega EN AW 6060 (Anticorodal 063), predisposto per movimento di apertura del pannello a Tirare o a Spingere. Verniciabile con idropitture di buona qualità, smalti, ecc. con dimensione adatte allo spessore delle pareti dove saranno montate. Fornito con pannelli distanziatori in OSB3 di spessore 25 mm pre-assemblati per garantire la perfetta squadratura del telaio durante la posa in opera. Battente in tamburato, spessore 45 mm, con telaio perimetrale in legno con doppio massello, con anima costituita da nido d'ape in cartone plastificato dello spessore di 35 mm, rivestito su ambo le facce con pannelli in MDF. Finitura dell’anta: idonea a ricevere la finitura opaca di colore come dal contesto parete dove le porte sono inserite, colore RAL 9003 da definire e campionare per approvazione della D.L Anta sollevata da terra di 2 cm. | Opere da falegname | Porte in legno
P04 - Porta tamburata a un battente in legno, dim. 80x210 cm - antibagno e servizi igienici - Kone Fornitura e posa in opera su nuove pareti in cartongesso e su pareti esistenti, di porte interne a una anta battente, tamburate, lisce, rivestito in laminato colore Bianco RAL da definire a scelta della D.L., da campionare per approvazione. Dimensione porta tipo P04: 80x210 cm. Installazione di maniglia Sigma serie Alice completa di serratura finitura cromo satinato da definire e campionare per approvazione della D.L. | Opere da falegname | Porte in legno
Porta tamburata con apertura a battente tinteggiata dello stesso RAL della parete su cui è posizionata, dim. 80x240cm Fornitura e posa di porta interna cieca a singolo battente in legno tipo, tamburata impiallacciata con laminato plastico melaminico da entrambi i lati, passaggio netto 80 cm, H 240 cm, dimensioni totali 80x240cm, colore come parete da definire e campionare a scelta della DL e da sottoporre per approvazione, incluso nottolino di chiusura rotondo, sistema di chiusura automatica, anta rialzata 3cm, maniglia in acciaio tipo bertolotto antiaggancio satinata, coprifili in legno con la stessa finitura della porta, Rw ≥ 40 dB. Sono compresi gli oneri per il trasporto, per eventuali assistenze murarie, tutti gli accessori per idoneo fissaggio e quant'altro necessario per dare il lavoro finito a regola d'arte. | Opere da falegname | Porte in legno
Porta tamburata con apertura a battente tinteggiata dello stesso RAL della parete su cui è posizionata, dim. 70x210cm Fornitura e posa di porta interna cieca a singolo battente in legno, tamburata impiallacciata con laminato plastico melaminico da entrambi i lati, passaggio netto 70 cm, H 210 cm, dimensioni totali 70x210cm, colore come parete da definire e campionare a scelta della DL e da sottoporre per approvazione, incluso nottolino di chiusura rotondo, sistema di chiusura automatica, anta rialzata 3cm, maniglia in acciaio tipo bertolotto antiaggancio satinata, coprifili in legno con la stessa finitura della porta, Rw ≥ 40 dB. Sono compresi gli oneri per il trasporto, per eventuali assistenze murarie, tutti gli accessori per idoneo fissaggio e quant'altro necessario per dare il lavoro finito a regola d'arte. | Opere da falegname | Porte in legno
WDD01 - Porta tamburata con apertura a doppio battente tinteggiata dello stesso RAL della parete su cui è posizionata, dim. 90+30xh.210cm Fornitura e posa di porta interna cieca a doppia anta battente in legno, tamburata impiallacciata con laminato plastico melaminico da entrambi i lati, con maniglione antipanico su entrambe le ante, passaggio netto 120 cm, H 210 cm, dimensioni totali 90+30x210cm, colore come parete da definire e campionare a scelta della DL e da sottoporre per approvazione, incluso nottolino di chiusura rotondo, sistema di chiusura automatica, anta rialzata 3cm e predisposizione per l'elettrificazione. Inclusi serratura con riscontro elettrico senza antiripetitore a basso assorbimento, alimentato a 12Vcc/ca, contatto magnetico di stato porta ad alta sicurezza certificato IMQ integrato, passacavi, maniglione antipanico su ogni anta, coprifili in legno con la stessa finitura della porta. | Opere da falegname | Porte in legno
WD01 - Sportello rasomuro, a singola anta, per ispezione vani tecnici, dim. | Opere da falegname | Porte in legno
Porta tamburata con apertura a battente tinteggiata dello stesso RAL della parete su cui è posizionata, dim. 90x210cm Fornitura e posa di porta interna cieca a singolo battente in legno, tamburata impiallacciata con laminato plastico melaminico da entrambi i lati, passaggio netto 90 cm, H 210 cm, dimensioni totali 90x210cm, colore da come parete definire e campionare a scelta della DL e da sottoporre per approvazione, incluso nottolino di chiusura rotondo, sistema di chiusura automatica, anta rialzata 3cm, maniglia in acciaio tipo bertolotto antiaggancio satinata, coprifili in legno con la stessa finitura della porta, Rw ≥ 40 dB. Per le porte d'ingresso ai bagni prevedere pompa di ritorno. | Opere da falegname | Porte in legno
Porta tamburata con apertura a battente tinteggiata dello stesso RAL della parete su cui è posizionata, dim. | Opere da falegname | Porte in legno
P02 - Porta tamburata a un battente in legno, dim. | Opere da falegname | Porte in legno
P03 - Porta tamburata a un battente in legno, dim. 90x210 cm Fornitura e posa in opera su nuove pareti in cartongesso e su pareti esistenti, di porte interne a una anta battente, tamburate, lisce, rivestito in laminato colore Bianco RAL da definire a scelta della D.L., da campionare per approvazione. Dimensione porta tipo P03: 90x210 cm. Tenuta acustica Rw ≥ 35 dB. Installazione di maniglia Sigma serie Alice completa di serratura finitura cromo satinato da definire e campionare per approvazione della D.L. Inclusi fermaporta a pavimento, cerniere a scomparsa, chiudiporta a scomparsa e pompa di ritorno. Nel prezzo si intendono compresi e compensati il rilievo, l'oneri per la posa a livello secondo quote di progetto, la sigillatura delle porte con il contesto edile, l'idonea campionatura completa di accessori che l'Appaltatore dovrà presentare prima dell'inizio dei lavori, il rispetto della marcatura CE e la Dichiarazione di Produzione di Prodotto DOP per i prodotti di costruzione prevista dal Regolamento n. | Opere da falegname | Porte in legno
Porta tamburata con apertura a battente tinteggiata dello stesso RAL della parete su cui è posizionata, dim. 90x210cm Fornitura e posa di porta interna cieca a singolo battente in legno, tamburata impiallacciata con laminato plastico melaminico da entrambi i lati, passaggio netto 90 cm, H 210 cm, dimensioni totali 90x210cm, colore da come parete definire e campionare a scelta della DL e da sottoporre per approvazione, incluso nottolino di chiusura rotondo, sistema di chiusura automatica, anta rialzata 3cm, maniglia in acciaio tipo bertolotto antiaggancio satinata, coprifili in legno con la stessa finitura della porta, Rw ≥ 40 dB. Per le porte d'ingresso ai bagni prevedere pompa di ritorno. Sono compresi gli oneri per il trasporto, per eventuali assistenze murarie, tutti gli accessori per idoneo fissaggio e quant'altro necessario per dare il lavoro finito a regola d'arte. | Opere da falegname | Porte in legno
WDS02 - Porta interna scorrevole, tamburata in legno, ricoperta con laminato ad alta pressione (HPL) su i due lati, dim. 90x240 cm Fornitura e posa in opera, come indicato negli elaborati grafici di progetto, di porte scorrevoli, dim. 90x240 cm, tamburate, lisce, scorrevoli interno muro resistenti all’umidità, con classe di reazione al fuoco B.s2.d0, composte da: Controtelaio per porta scorrevole a scomparsa tipo Scrigno, realizzato in lega di alluminio e zinco Aluzinc, con struttura aperta e sistema di assemblaggio ad incastro, comprensivo di doppi fianchi laterali in lamiera zincata grecata dello spessore 7/10mm, guida di scorrimento removibile, sottoporta in lamiera zincata, guidaporta, carrelli di scorrimento, fermo di battuta; Anta tamburata spessore 40 mm, composta da telaio perimetrale in legno duro, riempitivo a struttura alveolare nido d'ape in cartone plastificato dello spessore di 35 mm con irrigidimenti per porte con altezza 240 cm, rivestito sulle due facce con pannelli in MDF levigato con superficie trattata con magnesite, idonea a ricevere la finitura opaca di colore come dal contesto parete dove le porte sono inserite, colore RAL 9003 a scelta della D.L. da definire e campionare per approvazione. Anta rialzata da filo pavimento di 20 mm. La porta sarà dotata dei seguenti accessori: Maniglia tipo ad incasso per porte scorrevoli da campionare per approvazione della D.L. posata ad altezza mm 960 da quota pavimento, come da DPR del 24/07/96; Nottolino di chiusura con indicazione libero/occupato, da campionare per approvazione della D.L.; Sistema di chiudiporta invisibile dall’esterno per porte scorrevoli applicato su telaio e anta scorrevole. Nel prezzo si intendono compresi e compensati l'oneri per il rilievo, il trasporto il calo a piè d’opera, per la posa a livello secondo quote di progetto, la sigillatura delle porte con il contesto edile, l'idonea campionatura completa di accessori che l'Appaltatore dovrà presentare prima dell'inizio dei lavori, il rispetto della marcatura CE e la Dichiarazione di Produzione di Prodotto DOP per i prodotti di costruzione prevista dal Regolamento n. 305/2011 (UE) e quanto altro necessario per dare il lavoro finito a regola d'arte. | Opere da falegname | Porte in legno
Porta tamburata a un battente in legno, dim. 70x210 cm - servizi igienici uomo/donna - Kone Fornitura e posa su pareti nuove in cartongesso di porta cieca interna scorrevole in legno a singola anta per bagni, tamburata e liscia, in laminato, passaggio netto 70 cm, H 210 cm, dimensioni totali 70x210 cm, colore e RAL da definire e campionare a scelta della DL e da sottoporre per approvazione. Prevedere il rialzo della porta ad 1 cm da terra per impianti meccanici. Sono inclusi il telaio di scorrimento interno alla parete, la molla di ritorno, la maniglia ad incasso per porta scorrevole, il nottolino e la serratura, marca modello e finitura da definire e campionare per apporvazione della D.L. Colore bianco RAL da campionare. Sono compresi gli oneri per il trasporto, per eventuali assistenze murarie, tutti gli accessori per idoneo fissaggio e quant'altro necessario per dare il lavoro finito a regola d'arte. | Opere da falegname | Porte in legno
P02 - Porta scorrevole in legno con pompa di ritorno, dim. | Opere da falegname | Porte in legno
WDS03 - Porta interna scorrevole, tamburata in legno, ricoperta con laminato ad alta pressione (HPL) su i due lati, dim. | Opere da falegname | Porte in legno
WDS01 - Porta scorrevole in legno tinteggiata dello stesso RAL della parete su cui è posizionata, dim. 70x210cm Fornitura e posa di porta interna cieca scorrevole in legno, tamburata impiallacciata con laminato plastico melaminico da entrambi i lati, colore Bianco B011, passaggio netto 70 cm, H 210 cm, dimensioni totali 70x210cm, colore come parete da definire e campionare a scelta della DL e da sottoporre per approvazione, incluso nottolino di chiusura rotondo, coprifili in legno con la stessa finitura della porta, colore da definire a scelta della DL, Rw ≥ 40 dB. | Opere da falegname | Porte in legno
Porta tamburata a doppio battente in legno, dim. (90+30)x240 cm - multipurpose Fornitura e posa in opera su nuove pareti in cartongesso e su pareti esistenti, di porte interne a due ante battenti, tamburate, lisce, in legno impiallacciato da entrambi i lati colore Bianco RAL da definire a scelta della D.L., da campionare per approvazione. Dimensione porta tipo P06: (90+30)x240 cm. Inclusi maniglione antipanico, fermaporta a pavimento e pompa di ritorno. | Opere da falegname | Porte in legno
WDS01 - Porta interna scorrevole, tamburata in legno, ricoperta con laminato ad alta pressione (HPL) su i due lati, dim. 80x240 cm Fornitura e posa in opera, come indicato negli elaborati grafici di progetto, di porte scorrevoli, dim. 80x240 cm, tamburate, lisce, scorrevoli interno muro resistenti all’umidità, con classe di reazione al fuoco B.s2.d0, composte da: Controtelaio per porta scorrevole a scomparsa tipo Scrigno, realizzato in lega di alluminio e zinco Aluzinc, con struttura aperta e sistema di assemblaggio ad incastro, comprensivo di doppi fianchi laterali in lamiera zincata grecata dello spessore 7/10mm, guida di scorrimento removibile, sottoporta in lamiera zincata, guidaporta, carrelli di scorrimento, fermo di battuta; Anta tamburata spessore 40 mm, composta da telaio perimetrale in legno duro, riempitivo a struttura alveolare nido d'ape in cartone plastificato dello spessore di 35 mm con irrigidimenti per porte con altezza 240 cm, rivestito sulle due facce con pannelli in MDF levigato con superficie trattata con magnesite, iidonea a ricevere la finitura opaca di colore come dal contesto parete dove le porte sono inserite, colore RAL 9003 a scelta della D.L. da definire e campionare per approvazione. Anta rialzata da filo pavimento di 20 mm. La porta sarà inoltre dotata dei seguenti accessori: Maniglia tipo ad incasso per porte scorrevoli da campionare per approvazione della D.L. posata ad altezza mm 960 da quota pavimento, come da DPR del 24/07/96; Sistema di chiudiporta invisibile dall’esterno per porte scorrevoli applicato su telaio e anta scorrevole. | Opere da falegname | Porte in legno
Porta interna scorrevole, tamburata in legno, ricoperta con laminato ad alta pressione (HPL) su i due lati, dim. 90x210 cm Fornitura e posa in opera, come indicato negli elaborati grafici di progetto, di porte scorrevoli, dim. 90x210 cm, tamburate, lisce, scorrevoli interno muro resistenti all’umidità, con classe di reazione al fuoco B.s2.d0, composte da: Controtelaio per porta scorrevole a scomparsa tipo Scrigno, realizzato in lega di alluminio e zinco Aluzinc, con struttura aperta e sistema di assemblaggio ad incastro, comprensivo di doppi fianchi laterali in lamiera zincata grecata dello spessore 7/10mm, guida di scorrimento removibile, sottoporta in lamiera zincata, guidaporta, carrelli di scorrimento, fermo di battuta; Anta tamburata spessore 40 mm, composta da telaio perimetrale in legno duro, riempitivo a struttura alveolare nido d'ape in cartone plastificato dello spessore di 35 mm con irrigidimenti per porte con altezza 240 cm, rivestito sulle due facce con pannelli in MDF levigato con superficie trattata con magnesite, idonea a ricevere la finitura opaca di colore come dal contesto parete dove le porte sono inserite, colore RAL 9003 a scelta della D.L. da definire e campionare per approvazione. Anta rialzata da filo pavimento di 20 mm. La porta sarà dotata dei seguenti accessori: Maniglia tipo ad incasso per porte scorrevoli da campionare per approvazione della D.L. posata ad altezza mm 960 da quota pavimento, come da DPR del 24/07/96; Sistema di chiudiporta invisibile dall’esterno per porte scorrevoli applicato su telaio e anta scorrevole. | Opere da falegname | Porte in legno
Porta scorrevole in legno tinteggiata dello stesso RAL della parete su cui è posizionata, dim. 90x210cm Fornitura e posa di porta interna cieca scorrevole in legno, tamburata impiallacciata con laminato plastico melaminico da entrambi i lati, passaggio netto 90 cm, H 210 cm, dimensioni totali 90x210cm, colore come parete da definire e campionare a scelta della DL e da sottoporre per approvazione, incluso nottolino di chiusura rotondo, coprifili in legno con la stessa finitura della porta, colore da definire a scelta della DL, Rw ≥ 40 dB. | Opere da falegname | Porte in legno
WD03 - Porta tamburata con apertura a battente tinteggiata dello stesso RAL della parete su cui è posizionata, dim. 90x210cm Fornitura e posa di porta interna cieca a singolo battente in legno, tamburata impiallacciata con laminato plastico melaminico da entrambi i lati, passaggio netto 90 cm, H 210 cm, dimensioni totali 90x210cm, colore da come parete definire e campionare a scelta della DL e da sottoporre per approvazione, incluso nottolino di chiusura rotondo, sistema di chiusura automatica, anta rialzata 3cm, maniglia in acciaio tipo bertolotto antiaggancio satinata, coprifili in legno con la stessa finitura della porta, Rw ≥ 40 dB. Per le porte d'ingresso ai bagni prevedere pompa di ritorno. | Opere da falegname | Porte in legno
WDR02 - Porta rasomuro tamburata con apertura a battente tinteggiata dello stesso RAL della parete su cui è posizionata, dim. | Opere da falegname | Porte in legno
Porta in legno a battente con pompa di ritorno, dim. 80x210 cm Fornitura e posa in opera su nuove pareti in cartongesso e su pareti esistenti, di porte interne a una anta battente, tamburate, lisce, rivestito in laminato colore RAL da definire a scelta della D.L., da campionare per approvazione. Dimensione porta 80x210 cm. Tenuta acustica Rw ≥ 35 dB. Installazione di maniglia tipo Sigma serie Alice completa di serratura finitura cromo satinato da definire e campionare per approvazione della D.L. Inclusi fermaporta a pavimento, cerniere a scomparsa, chiudiporta a scomparsa e pompa di ritorno. | Opere da falegname | Porte in legno
Porta tamburata a doppio battente in legno, dim. (90+30)x240 cm - multipurpose Fornitura e posa in opera su nuove pareti in cartongesso e su pareti esistenti, di porte interne a due ante battenti, tamburate, lisce, in legno impiallacciato da entrambi i lati colore Bianco RAL da definire a scelta della D.L., da campionare per approvazione. Dimensione porta tipo P06: (90+30)x240 cm. | Opere da falegname | Porte in legno
Porta tamburata filomuro scorrevole, tipo Garofali, dim. 90x210 cm Fornitura e posa in opera di porte interne tamburate scorrevoli tipo Garofoli Filomuro modello Munia1/L, da campionare per approvazione della D.L., dim. 90x210 cm, costituite dai seguenti elementi principali: Telaio in alluminio estruso anodizzato per scorrimento interno muro, predisposto per pareti in cartongesso e muratura. Controtelaio tipo Eclisse Scrigno Essential. Anta tamburata complanare al muro, finitura grezza, preparazione del pannello con una mano di fondo acrilica per tinteggiatura in opera con smalto all’acqua lavabile opaco, colore RAL, da definire e campionare per approvazione della D.L. | Opere da falegname | Porte in legno
Porta rasomuro tamburata con apertura a battente tinteggiata dello stesso RAL della parete su cui è posizionata, dim. 90x240cm Fornitura e posa di porta interna cieca ad anta battente rasomuro, in legno, tamburata impiallacciata con laminato plastico melaminico da entrambi i lati, passaggio netto 90 cm, H 240 cm, dimensioni totali 90x240cm, colore come parete da definire e campionare a scelta della DL e da sottoporre per approvazione, incluso nottolino di chiusura rotondo, sistema di chiusura automatica, anta rialzata 3cm, maniglia in acciaio tipo bertolotto antiaggancio satinata, coprifili in legno con la stessa finitura della porta, Rw ≥ 40 dB. | Opere da falegname | Porte in legno
Fornitura e posa di porta interna cieca a singolo battente in legno tipo Bertolotto effetto Legno, tamburata, passaggio netto 80 cm, H 210 cm, dimensioni totali 80x210cm, finitura laccato su entrambi i lati RAL 9010, colore da definire e campionare a scelta della DL e da sottoporre per approvazione, inclusa serratura tipo YALE e BADGE a parete, da campionare e approvare a scelta della D.L. Serratura antipanico. Inclusa maniglia in acciaio tipo bertolotto antiaggancio satinata, pomello esterno, coprifili in legno con la stessa finitura della porta, Rw ≥ 38 dB. Incluso ghigliottine acustiche con supporti basculanti brevettati per la massima aderenza al pavimento. | Opere da falegname | Porte in legno
Sportello rasomuro, a singola anta, per ispezione vani tecnici, dim. 70x210 cm Fornitura e posa come indicato negli elaborati grafici di progetto, di sportelli rasomuro a un battente per chiusura vani tecnici installati su parete in cartongesso, dim. 70x210 cm, realizzati su misura e costituiti da: Telaio in alluminio estruso anodizzato anticorrosione rivestito con primer, per favorire l’adesione e l’aggrappaggio delle pitture murali. Fornito con squadrette di fissaggio, cerniere e serratura e supporti metallici per fissare il telaio alle orditure della parete in cartongesso; Pannello porte sollevati da terra di 2cm, di spessore 18 mm, realizzati in truciolare nobilitato classe E1, bordato in ABS, con superficie trattata con magnesite, idonea a ricevere la finitura opaca di colore come dal contesto parete dove le porte sono inserite, colore RAL 9003 a scelta della D.L. | Opere da falegname | Porte in legno
Porta interna scorrevole, tamburata in legno, ricoperta con laminato ad alta pressione (HPL) su i due lati, dim. | Opere da falegname | Porte in legno
Porta tamburata a un battente in legno, dim. 80x210 cm - antibagno e servizi igienici Fornitura e posa in opera su nuove pareti in cartongesso e su pareti esistenti, di porte interne a una anta battente, tamburate, lisce, rivestito in laminato colore Bianco RAL da definire a scelta della D.L., da campionare per approvazione. Dimensione porta tipo P04: 80x210 cm. Installazione di maniglia Sigma serie Alice completa di serratura finitura cromo satinato da definire e campionare per approvazione della D.L. | Opere da falegname | Porte in legno
WDS03 - Porta scorrevole in legno tinteggiata dello stesso RAL della parete su cui è posizionata, dim. 90x210cm Fornitura e posa di porta interna cieca scorrevole in legno, tamburata impiallacciata con laminato plastico melaminico da entrambi i lati, passaggio netto 90 cm, H 210 cm, dimensioni totali 90x210cm, colore come parete da definire e campionare a scelta della DL e da sottoporre per approvazione, incluso nottolino di chiusura rotondo, coprifili in legno con la stessa finitura della porta, colore da definire a scelta della DL, Rw ≥ 40 dB. Serratura e maniglia inclusi, marca e modello da definire, copmreso anche una maggiorazione per ripristino della muratura esistente a seguito della demolizione della porta esistente. Sono compresi gli oneri per il trasporto, per eventuali assistenze murarie, tutti gli accessori per idoneo fissaggio e quant'altro necessario per dare il lavoro finito a regola d'arte. E' compresa la maggiorazione per ripristino della muratura esistente a seguito della demolizione della porta esistente. | Opere da falegname | Porte in legno
Porta scorrevole in legno tinteggiata dello stesso RAL della parete su cui è posizionata, dim. 90x210cm Fornitura e posa di porta interna cieca scorrevole in legno, tamburata impiallacciata con laminato plastico melaminico da entrambi i lati, passaggio netto 90 cm, H 210 cm, dimensioni totali 90x210cm, colore come parete da definire e campionare a scelta della DL e da sottoporre per approvazione, incluso nottolino di chiusura rotondo, coprifili in legno con la stessa finitura della porta, colore da definire a scelta della DL, Rw ≥ 40 dB. | Opere da falegname | Porte in legno
P01 - Porta in legno a battente con pompa di ritorno, dim. 80x210 cm Fornitura e posa in opera su nuove pareti in cartongesso e su pareti esistenti, di porte interne a una anta battente, tamburate, lisce, rivestito in laminato colore RAL da definire a scelta della D.L., da campionare per approvazione. Dimensione porta 80x210 cm. Tenuta acustica Rw ≥ 35 dB. Installazione di maniglia tipo Sigma serie Alice completa di serratura finitura cromo satinato da definire e campionare per approvazione della D.L. Inclusi fermaporta a pavimento, cerniere a scomparsa, chiudiporta a scomparsa e pompa di ritorno. Nel prezzo si intendono compresi e compensati il rilievo, l'oneri per la posa a livello secondo quote di progetto, la sigillatura delle porte con il contesto edile, l'idonea campionatura completa di accessori che l'Appaltatore dovrà presentare prima dell'inizio dei lavori, il rispetto della marcatura CE e la Dichiarazione di Produzione di Prodotto DOP per i prodotti di costruzione prevista dal Regolamento n. | Opere da falegname | Porte in legno
WD03 - Porta tamburata con apertura a battente tinteggiata dello stesso RAL della parete su cui è posizionata, dim. 90x210cm Fornitura e posa di porta interna cieca a singolo battente in legno, tamburata impiallacciata con laminato plastico melaminico da entrambi i lati, passaggio netto 90 cm, H 210 cm, dimensioni totali 90x210cm, colore da come parete definire e campionare a scelta della DL e da sottoporre per approvazione, incluso nottolino di chiusura rotondo, sistema di chiusura automatica, anta rialzata 3cm, maniglia in acciaio tipo bertolotto antiaggancio satinata, coprifili in legno con la stessa finitura della porta, Rw ≥ 40 dB. Per le porte d'ingresso ai bagni prevedere pompa di ritorno. | Opere da falegname | Porte in legno
WD03 - Porta tamburata con apertura a battente tinteggiata dello stesso RAL della parete su cui è posizionata, dim. 90x210cm Fornitura e posa di porta interna cieca a singolo battente in legno, tamburata impiallacciata con laminato plastico melaminico da entrambi i lati, passaggio netto 90 cm, H 210 cm, dimensioni totali 90x210cm, colore da come parete definire e campionare a scelta della DL e da sottoporre per approvazione, incluso nottolino di chiusura rotondo, sistema di chiusura automatica, anta rialzata 3cm, maniglia in acciaio tipo bertolotto antiaggancio satinata, coprifili in legno con la stessa finitura della porta, Rw ≥ 40 dB. Per le porte d'ingresso ai bagni prevedere pompa di ritorno. Sono compresi gli oneri per il trasporto, per eventuali assistenze murarie, tutti gli accessori per idoneo fissaggio e quant'altro necessario per dare il lavoro finito a regola d'arte. | Opere da falegname | Porte in legno
Fornitura e posa in opera, nei locali bagno come indicato negli elaborati grafici di progetto, di porta interna tamburata liscia, dim. 80x210cm, scorrevole tipo idea Gidea No-Limits, rivestita su ambo i lati con laminato ad alta pressione HPL, colore RAL da definire e campionare per approvazione della D.L., composta dai seguenti elementi principali: Telaio per porta scorrevole 105mm, finitura come anta da sottoporre all'approvazione della D.L. Anta tamburata costituita da telaio perimetrale in legno con rinforzi in corrispondenza della serratura, finitura in laminato plastico HPL, colore a scelta della D.L. Anta rialzata di 20mm da quota pavimento per passaggio d'aria. Maniglia ad incasso per porta scorrevole, da campionare per approvazione della D.L., posta ad altezza mm 960 da quota pavimento, come da DPR del 24/07/96. Serratura e nottolino di chiusura con indicazione libero/occupato, marca e modello da definire a scelta della D.L. e campionare per approvazione. Nel prezzo si intendono compresi e compensati il rilievo, gli oneri per la posa a livello secondo quote di progetto, per la sigillatura della porta con il contesto edile, per la campionatura della finitura e degli accessori di movimentazione che l'Appaltatore dovrà presentare prima dell'inizio dei lavori, le assistenze murarie, il rispetto della marcatura CE e la Dichiarazione di Produzione di Prodotto DOP per i prodotti di costruzione prevista dal Regolamento n. 305/2011 (UE) e quanto altro necessario per dare il lavoro finito a regola d'arte. | Opere da falegname | Porte in legno
P05 - Porta tamburata a un battente in legno, dim. | Opere da falegname | Porte in legno
WDS02 - Porta scorrevole in legno tinteggiata dello stesso RAL della parete su cui è posizionata, dim. 80x210cm Fornitura e posa di porta interna cieca scorrevole in legno, tamburata impiallacciata con laminato plastico melaminico da entrambi i lati, colore Bianco B011, passaggio netto 80 cm, H 210 cm, dimensioni totali 80x210cm, colore come parete da definire e campionare a scelta della DL e da sottoporre per approvazione, incluso nottolino di chiusura rotondo, coprifili in legno con la stessa finitura della porta, colore da definire a scelta della DL, Rw ≥ 40 dB. Serratura e maniglia inclusi, marca e modello da definire. Sono compresi gli oneri per il trasporto, per eventuali assistenze murarie, tutti gli accessori per idoneo fissaggio e quant'altro necessario per dare il lavoro finito a regola d'arte. | Opere da falegname | Porte in legno
WDS03 - Porta interna scorrevole, tamburata in legno, ricoperta con laminato ad alta pressione (HPL) su i due lati, dim. 90x210 cm Fornitura e posa in opera, come indicato negli elaborati grafici di progetto, di porte scorrevoli, dim. 90x210 cm, tamburate, lisce, scorrevoli interno muro resistenti all’umidità, con classe di reazione al fuoco B.s2.d0, composte da: Controtelaio per porta scorrevole a scomparsa tipo Scrigno, realizzato in lega di alluminio e zinco Aluzinc, con struttura aperta e sistema di assemblaggio ad incastro, comprensivo di doppi fianchi laterali in lamiera zincata grecata dello spessore 7/10mm, guida di scorrimento removibile, sottoporta in lamiera zincata, guidaporta, carrelli di scorrimento, fermo di battuta; Anta tamburata spessore 40 mm, composta da telaio perimetrale in legno duro, riempitivo a struttura alveolare nido d'ape in cartone plastificato dello spessore di 35 mm con irrigidimenti per porte con altezza 240 cm, rivestito sulle due facce con pannelli in MDF levigato con superficie trattata con magnesite, idonea a ricevere la finitura opaca di colore come dal contesto parete dove le porte sono inserite, colore RAL 9003 a scelta della D.L. | Opere da falegname | Porte in legno
WD11 - Fornitura e posa di porta interna a singolo battente in legno con porzione vetrata per ispezione tipo Bertolotto effetto Legno, tamburata impiallacciata con laminato plastico melaminico da entrambi i lati, passaggio netto 100 cm, H 210 cm, dimensioni totali 100x210cm, colore Bianco, da definire e campionare a scelta della DL e da sottoporre per approvazione, incluso nottolino di chiusura rotondo, sistema di chiusura automatica, anta rialzata 3cm e predisposizione per l'elettrificazione. Inclusi serratura con riscontro elettrico senza antiripetitore a basso assorbimento, alimentato a 12Vcc/ca, contatto magnetico integrato, passacavi e, coprifili in legno con la stessa finitura della porta. Rw ≥ 40 dB. | Opere da falegname | Porte in legno
Porta tamburata a doppio battente in legno, dim. (90+30)x240 cm - multipurpose - Kone Fornitura e posa in opera su nuove pareti in cartongesso e su pareti esistenti, di porte interne a due ante battenti, tamburate, lisce, in legno impiallacciato da entrambi i lati colore Bianco RAL da definire a scelta della D.L., da campionare per approvazione. Dimensione porta tipo P06: (90+30)x240 cm. Inclusi maniglione antipanico, fermaporta a pavimento e pompa di ritorno. Nel prezzo si intendono compresi e compensati il rilievo, l'oneri per la posa a livello secondo quote di progetto, la sigillatura delle porte con il contesto edile, l'idonea campionatura completa di accessori che l'Appaltatore dovrà presentare prima dell'inizio dei lavori, il rispetto della marcatura CE e la Dichiarazione di Produzione di Prodotto DOP per i prodotti di costruzione prevista dal Regolamento n. | Opere da falegname | Porte in legno
Porta tamburata con apertura a battente tinteggiata dello stesso RAL della parete su cui è posizionata, dim. 70x210cm Fornitura e posa di porta interna cieca a singolo battente in legno, tamburata impiallacciata con laminato plastico melaminico da entrambi i lati, passaggio netto 70 cm, H 210 cm, dimensioni totali 70x210cm, colore come parete da definire e campionare a scelta della DL e da sottoporre per approvazione, incluso nottolino di chiusura rotondo, sistema di chiusura automatica, anta rialzata 3cm, maniglia in acciaio tipo bertolotto antiaggancio satinata, coprifili in legno con la stessa finitura della porta, Rw ≥ 40 dB. Sono compresi gli oneri per il trasporto, per eventuali assistenze murarie, tutti gli accessori per idoneo fissaggio e quant'altro necessario per dare il lavoro finito a regola d'arte. | Opere da falegname | Porte in legno
WDS03 - Porta scorrevole in legno tinteggiata dello stesso RAL della parete su cui è posizionata, dim. 90x210cm Fornitura e posa di porta interna cieca scorrevole in legno, tamburata impiallacciata con laminato plastico melaminico da entrambi i lati, passaggio netto 90 cm, H 210 cm, dimensioni totali 90x210cm, colore come parete da definire e campionare a scelta della DL e da sottoporre per approvazione, incluso nottolino di chiusura rotondo, coprifili in legno con la stessa finitura della porta, colore da definire a scelta della DL, Rw ≥ 40 dB. Serratura e maniglia inclusi, marca e modello da definire, copmreso anche una maggiorazione per ripristino della muratura esistente a seguito della demolizione della porta esistente. | Opere da falegname | Porte in legno
Porta interna in legno, a singola anta a battente, rasomuro, finitura laccata opaca, dim. 80x240 cm Fornitura e posa in opera su pareti in cartongesso, di porte rasomuro, tamburate, lisce, impiallacciate, a una anta a battente, a tutta altezza, dim. 80x240 cm, resistenti all’umidità, con classe di reazione al fuoco B.s2.d0, composte da telaio in alluminio estruso lega EN AW 6060 (Anticorodal 063), predisposto per movimento di apertura del pannello a Tirare o a Spingere. | Opere da falegname | Porte in legno
P06 - Porta tamburata a doppio battente in legno, dim. (90+30)x240 cm - multipurpose Fornitura e posa in opera su nuove pareti in cartongesso e su pareti esistenti, di porte interne a due ante battenti, tamburate, lisce, in legno impiallacciato da entrambi i lati colore Bianco RAL da definire a scelta della D.L., da campionare per approvazione. | Opere da falegname | Porte in legno
Porta tamburata a un battente in legno, dim. 80x210 cm - antibagno e servizi igienici - Kone Fornitura e posa in opera su nuove pareti in cartongesso e su pareti esistenti, di porte interne a una anta battente, tamburate, lisce, rivestito in laminato colore Bianco RAL da definire a scelta della D.L., da campionare per approvazione. Dimensione porta tipo P04: 80x210 cm. | Opere da falegname | Porte in legno
P04 - Porta tamburata a un battente in legno, dim. 80x210 cm - antibagno e servizi igienici - Kone Fornitura e posa in opera su nuove pareti in cartongesso e su pareti esistenti, di porte interne a una anta battente, tamburate, lisce, rivestito in laminato colore Bianco RAL da definire a scelta della D.L., da campionare per approvazione. Dimensione porta tipo P04: 80x210 cm. Installazione di maniglia Sigma serie Alice completa di serratura finitura cromo satinato da definire e campionare per approvazione della D.L. Inclusi fermaporta a pavimento e pompa di ritorno. | Opere da falegname | Porte in legno
WDS03 - Porta scorrevole in legno tinteggiata dello stesso RAL della parete su cui è posizionata, dim. 90x210cm Fornitura e posa di porta interna cieca scorrevole in legno, tamburata impiallacciata con laminato plastico melaminico da entrambi i lati, passaggio netto 90 cm, H 210 cm, dimensioni totali 90x210cm, colore come parete da definire e campionare a scelta della DL e da sottoporre per approvazione, incluso nottolino di chiusura rotondo, coprifili in legno con la stessa finitura della porta, colore da definire a scelta della DL, Rw ≥ 40 dB. Serratura e maniglia inclusi, marca e modello da definire, copmreso anche una maggiorazione per ripristino della muratura esistente a seguito della demolizione della porta esistente. | Opere da falegname | Porte in legno
WDS01 - Porta interna scorrevole, tamburata in legno, ricoperta con laminato ad alta pressione (HPL) su i due lati, dim. 80x240 cm Fornitura e posa in opera, come indicato negli elaborati grafici di progetto, di porte scorrevoli, dim. 80x240 cm, tamburate, lisce, scorrevoli interno muro resistenti all’umidità, con classe di reazione al fuoco B.s2.d0, composte da: Controtelaio per porta scorrevole a scomparsa tipo Scrigno, realizzato in lega di alluminio e zinco Aluzinc, con struttura aperta e sistema di assemblaggio ad incastro, comprensivo di doppi fianchi laterali in lamiera zincata grecata dello spessore 7/10mm, guida di scorrimento removibile, sottoporta in lamiera zincata, guidaporta, carrelli di scorrimento, fermo di battuta; Anta tamburata spessore 40 mm, composta da telaio perimetrale in legno duro, riempitivo a struttura alveolare nido d'ape in cartone plastificato dello spessore di 35 mm con irrigidimenti per porte con altezza 240 cm, rivestito sulle due facce con pannelli in MDF levigato con superficie trattata con magnesite, iidonea a ricevere la finitura opaca di colore come dal contesto parete dove le porte sono inserite, colore RAL 9003 a scelta della D.L. da definire e campionare per approvazione. Anta rialzata da filo pavimento di 20 mm. La porta sarà inoltre dotata dei seguenti accessori: Maniglia tipo ad incasso per porte scorrevoli da campionare per approvazione della D.L. posata ad altezza mm 960 da quota pavimento, come da DPR del 24/07/96; Sistema di chiudiporta invisibile dall’esterno per porte scorrevoli applicato su telaio e anta scorrevole. Nel prezzo si intendono compresi e compensati l'oneri per il rilievo, il trasporto il calo a piè d’opera, per la posa a livello secondo quote di progetto, la sigillatura delle porte con il contesto edile, l'idonea campionatura completa di accessori che l'Appaltatore dovrà presentare prima dell'inizio dei lavori, il rispetto della marcatura CE e la Dichiarazione di Produzione di Prodotto DOP per i prodotti di costruzione prevista dal Regolamento n. | Opere da falegname | Porte in legno
Porta tamburata con apertura a battente tinteggiata dello stesso RAL della parete su cui è posizionata, dim. 70x210cm Fornitura e posa di porta interna cieca a singolo battente in legno, tamburata impiallacciata con laminato plastico melaminico da entrambi i lati, passaggio netto 70 cm, H 210 cm, dimensioni totali 70x210cm, colore come parete da definire e campionare a scelta della DL e da sottoporre per approvazione, incluso nottolino di chiusura rotondo, sistema di chiusura automatica, anta rialzata 3cm, maniglia in acciaio tipo bertolotto antiaggancio satinata, coprifili in legno con la stessa finitura della porta, Rw ≥ 40 dB. | Opere da falegname | Porte in legno
Porta tamburata filomuro scorrevole, tipo Garofali, dim. 90x210 cm Fornitura e posa in opera di porte interne tamburate scorrevoli tipo Garofoli Filomuro modello Munia1/L, da campionare per approvazione della D.L., dim. 90x210 cm, costituite dai seguenti elementi principali: Telaio in alluminio estruso anodizzato per scorrimento interno muro, predisposto per pareti in cartongesso e muratura. Controtelaio tipo Eclisse Scrigno Essential. Anta tamburata complanare al muro, finitura grezza, preparazione del pannello con una mano di fondo acrilica per tinteggiatura in opera con smalto all’acqua lavabile opaco, colore RAL, da definire e campionare per approvazione della D.L. Serratura a gancio, finitura cromato satinato, da campionare per approvazione della D.L. Maniglia da definire e campionare per approvazione della D.L., posta ad altezza 960mm, da quota pavimento, come da DPR del 24/07/96. Maniglia ad incasso per porte scorrevoli, da definire a cura della D.L., posta ad altezza 960mm, da quota pavimento, come da DPR del 24/07/96. Nel prezzo si intendono compresi e compensati il rilievo, gli oneri per la posa a livello secondo quote di progetto, per la sigillatura delle porte con il contesto edile, per l'idonea campionatura della finitura e degli accessori di movimentazione che l'Appaltatore dovrà presentare prima dell'inizio dei lavori, le assistenze murarie, il rispetto della marcatura CE e la Dichiarazione di Produzione di Prodotto DOP per i prodotti di costruzione prevista dal Regolamento n. 305/2011 (UE) e quanto altro necessario per dare il lavoro finito a regola d’arte. | Opere da falegname | Porte in legno
Porta tamburata filomuro, tipo Garofali, dim. 90x240 cm, Rw≥38 dB Fornitura e posa in opera di porte interne tamburate a un’anta battente tipo Garofoli Filomuro modello Munia1/L, da campionare per approvazione della D.L., dim. 90x240 cm, Rw≥38 dB, costituite dai seguenti elementi principali: Telaio in alluminio per garantire perfetto ancoraggio alle pareti in cartongesso o murature esistenti. Anta tamburata complanare al muro, finitura grezza, preparazione del pannello con una mano di fondo acrilica per tinteggiatura in opera con smalto all’acqua lavabile opaco, colore RAL, da definire e campionare per approvazione della D.L. Cerniere a scomparsa, in numero adeguato all’uso della porta. Serratura magnetica, da campionare e sottoporre all’approvazione della D.L. | Opere da falegname | Porte in legno
P03 - Porta tamburata filomuro, tipo Garofali, dim. 90x240 cm, Rw≥38 dB Fornitura e posa in opera di porte interne tamburate a un’anta battente tipo Garofoli Filomuro modello Munia1/L, da campionare per approvazione della D.L., dim. 90x240 cm, Rw≥38 dB, costituite dai seguenti elementi principali: Telaio in alluminio per garantire perfetto ancoraggio alle pareti in cartongesso o murature esistenti. Anta tamburata complanare al muro, finitura grezza, preparazione del pannello con una mano di fondo acrilica per tinteggiatura in opera con smalto all’acqua lavabile opaco, colore RAL, da definire e campionare per approvazione della D.L. Cerniere a scomparsa, in numero adeguato all’uso della porta. Serratura magnetica, da campionare e sottoporre all’approvazione della D.L. Maniglia, tipo ICE2018, finitura cromata satinata, da definire e campionare per approvazione della D.L., posta ad altezza 960mm, da quota pavimento, come da DPR del 24/07/96. Nel prezzo si intendono compresi e compensati il rilievo, gli oneri per la posa a livello secondo quote di progetto, per la sigillatura delle porte con il contesto edile, per l'idonea campionatura della finitura e degli accessori di movimentazione che l'Appaltatore dovrà presentare prima dell'inizio dei lavori, le assistenze murarie, il rispetto della marcatura CE e la Dichiarazione di Produzione di Prodotto DOP per i prodotti di costruzione prevista dal Regolamento n. | Opere da falegname | Porte in legno
WDS03 - Porta scorrevole in legno tinteggiata dello stesso RAL della parete su cui è posizionata, dim. 90x210cm Fornitura e posa di porta interna cieca scorrevole in legno, tamburata impiallacciata con laminato plastico melaminico da entrambi i lati, passaggio netto 90 cm, H 210 cm, dimensioni totali 90x210cm, colore come parete da definire e campionare a scelta della DL e da sottoporre per approvazione, incluso nottolino di chiusura rotondo, coprifili in legno con la stessa finitura della porta, colore da definire a scelta della DL, Rw ≥ 40 dB. Serratura e maniglia inclusi, marca e modello da definire, copmreso anche una maggiorazione per ripristino della muratura esistente a seguito della demolizione della porta esistente. | Opere da falegname | Porte in legno
P01 - Porta in legno a battente con pompa di ritorno, dim. 80x210 cm Fornitura e posa in opera su nuove pareti in cartongesso e su pareti esistenti, di porte interne a una anta battente, tamburate, lisce, rivestito in laminato colore RAL da definire a scelta della D.L., da campionare per approvazione. Dimensione porta 80x210 cm. Tenuta acustica Rw ≥ 35 dB. | Opere da falegname | Porte in legno
WD07 - Porta interna in legno, a singola anta a battente, rasomuro, finitura laccata opaca, dim. 90x240 cm Fornitura e posa in opera su pareti in cartongesso, di porte rasomuro, tamburate, lisce, impiallacciate, a una anta a battente, a tutta altezza, dim. 80x240 cm, resistenti all’umidità, con classe di reazione al fuoco B.s2.d0, composte da telaio in alluminio estruso lega EN AW 6060 (Anticorodal 063), predisposto per movimento di apertura del pannello a Tirare o a Spingere. Verniciabile con idropitture di buona qualità, smalti, ecc. con dimensione adatte allo spessore delle pareti dove saranno montate. Fornito con pannelli distanziatori in OSB3 di spessore 25 mm pre-assemblati per garantire la perfetta squadratura del telaio durante la posa in opera. Battente in tamburato, spessore 45 mm, con telaio perimetrale in legno con doppio massello, con anima costituita da nido d'ape in cartone plastificato dello spessore di 35 mm, rivestito su ambo le facce con pannelli in MDF. Finitura dell’anta: idonea a ricevere la finitura opaca di colore come dal contesto parete dove le porte sono inserite, colore RAL 9003 da definire e campionare per approvazione della D.L Anta sollevata da terra di 2 cm. Battute perimetrale e guarnizioni in PVC. Classe E1 bassa emissione di formaldeide. Ferramenta di portata, manovra e bloccaggio con caratteristiche e qualità idonee al uso cui è destinata. Cerniere con tripla regolazione (altezza, larghezza, profondità) per una perfetta calibrazione della luce perimetrale tra la porta e la parete composta da 2 cerniere in acciaio del tipo a scomparsa. La porta sarà inoltre dotata dei seguenti accessori: Serratura a cilindro europeo con piano chiavi; Maniglie verticale, in acciaio satinato, marca, modello, da definire e campionare per approvazione della D.L.; Chiudiporta a scomparsa integrato. Nel prezzo si intendono compresi e compensati l'oneri per il rilievo, il trasporto il calo a piè d’opera, per la posa a livello secondo quote di progetto, la sigillatura delle porte con il contesto edile, l'idonea campionatura completa di accessori che l'Appaltatore dovrà presentare prima dell'inizio dei lavori, il rispetto della marcatura CE e la Dichiarazione di Produzione di Prodotto DOP per i prodotti di costruzione prevista dal Regolamento n. 305/2011 (UE) e quanto altro necessario per dare il lavoro finito a regola d'arte. | Opere da falegname | Porte in legno
P02 - Porta in legno a battente con pompa di ritorno, dim. cm 80x210cm Fornitura e posa in opera su nuove pareti in cartongesso e su pareti esistenti, di porte interne a una anta battente, tamburate, lisce, rivestito in laminato colore RAL da definire a scelta della D.L., da campionare per approvazione. Dimensione porta 80x210 cm. Tenuta acustica Rw ≥ 35 dB. Installazione di maniglia Sigma serie Alice completa di serratura finitura cromo satinato da definire e campionare per approvazione della D.L. | Opere da falegname | Porte in legno
WD01 - Sportello rasomuro, a singola anta, per ispezione vani tecnici, dim. 70x210 cm Fornitura e posa come indicato negli elaborati grafici di progetto, di sportelli rasomuro a un battente per chiusura vani tecnici installati su parete in cartongesso, dim. 70x210 cm, realizzati su misura e costituiti da: Telaio in alluminio estruso anodizzato anticorrosione rivestito con primer, per favorire l’adesione e l’aggrappaggio delle pitture murali. Fornito con squadrette di fissaggio, cerniere e serratura e supporti metallici per fissare il telaio alle orditure della parete in cartongesso; Pannello porte sollevati da terra di 2cm, di spessore 18 mm, realizzati in truciolare nobilitato classe E1, bordato in ABS, con superficie trattata con magnesite, idonea a ricevere la finitura opaca di colore come dal contesto parete dove le porte sono inserite, colore RAL 9003 a scelta della D.L. da definire e campionare per approvazione; Due cerniere per fissaggio nascosto per ogni anta, regolabili su 3 assi (altezza, larghezza, profondità) per un risultato estetico perfetto; Sistema di apertura e chiusura di tipo push pull; Serratura universale per sportelli vani tecnici, compreso di chiavi. Nel prezzo si intendono compresi e compensati la realizzazione a misura, gli oneri per i meccanismi e accessori particolari necessari all'adattamento ai vari tipi di porta, per l'idonea campionatura completa di accessori che l'Appaltatore dovrà presentare prima dell'inizio dei lavori, la posa complanare alla parete le assistenze murarie e quanto altro necessario per dare il lavoro finito a regola d'arte. | Opere da falegname | Porte in legno
Porta scorrevole in legno con pompa di ritorno, dim. 80x210 cm Fornitura e posa di porta interna cieca scorrevole in legno, tamburata impiallacciata con laminato plastico melaminico da entrambi i lati, passaggio netto 80 cm, H 210 cm, dimensioni totali 80x210cm, colore bianco da definire e campionare a scelta della DL e da sottoporre per approvazione, incluso nottolino di chiusura rotondo, coprifili in legno con la stessa finitura della porta, colore da definire a scelta della DL. | Opere da falegname | Porte in legno
P04 - Porta tamburata a un battente in legno, dim. 80x210 cm - antibagno e servizi igienici Fornitura e posa in opera su nuove pareti in cartongesso e su pareti esistenti, di porte interne a una anta battente, tamburate, lisce, rivestito in laminato colore Bianco RAL da definire a scelta della D.L., da campionare per approvazione. Dimensione porta tipo P04: 80x210 cm. Installazione di maniglia Sigma serie Alice completa di serratura finitura cromo satinato da definire e campionare per approvazione della D.L. Inclusi fermaporta a pavimento e pompa di ritorno. Nel prezzo si intendono compresi e compensati il rilievo, l'oneri per la posa a livello secondo quote di progetto, la sigillatura delle porte con il contesto edile, l'idonea campionatura completa di accessori che l'Appaltatore dovrà presentare prima dell'inizio dei lavori, il rispetto della marcatura CE e la Dichiarazione di Produzione di Prodotto DOP per i prodotti di costruzione prevista dal Regolamento n. 305/2011 (UE) e quanto altro necessario per dare il lavoro finito a regola d’arte. | Opere da falegname | Porte in legno
WD04 - Sportello rasomuro, a tutta altezza, a doppia anta, per chiusura vani tecnici, dim. 160(80+80)x240 cm Fornitura e posa come indicato negli elaborati grafici di progetto, di sportelli rasomuro a due ante battenti a tutta altezza, dim. 160(80+80)x240 cm, per chiusura vani tecnici installati su parete in cartongesso, realizzati su misura e costituiti da: Telaio in alluminio estruso anodizzato anticorrosione rivestito con primer, per favorire l’adesione e l’aggrappaggio delle pitture murali. Fornito con squadrette di fissaggio, cerniere e serratura e supporti metallici per fissare il telaio alle orditure della parete in cartongesso; Pannello porte sollevati da terra di 2cm, di spessore 18 mm, realizzati in truciolare nobilitato classe E1, bordato in ABS, con superficie trattata con magnesite, idonea a ricevere la finitura opaca di colore come dal contesto parete dove le porte sono inserite, colore RAL 9003 a scelta della D.L. da definire e campionare per approvazione; Due cerniere per fissaggio nascosto per ogni anta, regolabili su 3 assi (altezza, larghezza, profondità) per un risultato estetico perfetto; Sistema di apertura e chiusura di tipo push pull; Serratura universale per sportelli vani tecnici, compreso di chiavi. Nel prezzo si intendono compresi e compensati la realizzazione a misura, gli oneri per i meccanismi e accessori particolari necessari all'adattamento ai vari tipi di porta, per l'idonea campionatura completa di accessori che l'Appaltatore dovrà presentare prima dell'inizio dei lavori, la posa complanare alla parete le assistenze murarie e quanto altro necessario per dare il lavoro finito a regola d'arte. | Opere da falegname | Porte in legno
Porta interna scorrevole, tamburata in legno, ricoperta con laminato ad alta pressione (HPL) su i due lati, dim. 90x240 cm Fornitura e posa in opera, come indicato negli elaborati grafici di progetto, di porte scorrevoli, dim. | Opere da falegname | Porte in legno
Porta tamburata a un battente in legno, dim. 80x210 cm - antibagno e servizi igienici - Neulift Fornitura e posa in opera su nuove pareti in cartongesso e su pareti esistenti, di porte interne a una anta battente, tamburate, lisce, rivestito in laminato colore Bianco RAL da definire a scelta della D.L., da campionare per approvazione. Dimensione porta tipo P04: 80x210 cm. Installazione di maniglia Sigma serie Alice completa di serratura finitura cromo satinato da definire e campionare per approvazione della D.L. Inclusi fermaporta a pavimento e pompa di ritorno. | Opere da falegname | Porte in legno
Porta tamburata con apertura a battente tinteggiata dello stesso RAL della parete su cui è posizionata, dim. 70x210cm Fornitura e posa di porta interna cieca a singolo battente in legno, tamburata impiallacciata con laminato plastico melaminico da entrambi i lati, passaggio netto 70 cm, H 210 cm, dimensioni totali 70x210cm, colore come parete da definire e campionare a scelta della DL e da sottoporre per approvazione, incluso nottolino di chiusura rotondo, sistema di chiusura automatica, anta rialzata 3cm, maniglia in acciaio tipo bertolotto antiaggancio satinata, coprifili in legno con la stessa finitura della porta, Rw ≥ 40 dB. | Opere da falegname | Porte in legno
Porta interna in legno, a singola anta a battente , filomuro a bilico (pivotante), finitura in continuità con rivestimento adiacente, dim. | Opere da falegname | Porte in legno
P07 - Porta tamburata filomuro scorrevole, tipo Garofali, dim. | Opere da falegname | Porte in legno
Porta tamburata con apertura a battente tinteggiata dello stesso RAL della parete su cui è posizionata, dim. 90x210cm Fornitura e posa di porta interna cieca a singolo battente in legno, tamburata impiallacciata con laminato plastico melaminico da entrambi i lati, passaggio netto 90 cm, H 210 cm, dimensioni totali 90x210cm, colore da come parete definire e campionare a scelta della DL e da sottoporre per approvazione, incluso nottolino di chiusura rotondo, sistema di chiusura automatica, anta rialzata 3cm, maniglia in acciaio tipo bertolotto antiaggancio satinata, coprifili in legno con la stessa finitura della porta, Rw ≥ 40 dB. Per le porte d'ingresso ai bagni prevedere pompa di ritorno. Sono compresi gli oneri per il trasporto, per eventuali assistenze murarie, tutti gli accessori per idoneo fissaggio e quant'altro necessario per dare il lavoro finito a regola d'arte. | Opere da falegname | Porte in legno
P07 - Porta tamburata filomuro scorrevole, tipo Garofali, dim. 70x210 cm Fornitura e posa in opera di porte interne tamburate scorrevoli tipo Garofoli Filomuro modello Munia1/L, da campionare per approvazione della D.L., dim. 70x210 cm, costituite dai seguenti elementi principali: Telaio in alluminio estruso anodizzato per scorrimento interno muro, predisposto per pareti in cartongesso e muratura. Controtelaio tipo Eclisse Scrigno Essential. Anta tamburata complanare al muro, finitura grezza, preparazione del pannello con una mano di fondo acrilica per tinteggiatura in opera con smalto all’acqua lavabile opaco, colore RAL, da definire e campionare per approvazione della D.L. Serratura a gancio, finitura cromato satinato, da campionare per approvazione della D.L. Maniglia da definire e campionare per approvazione della D.L., posta ad altezza 960mm, da quota pavimento, come da DPR del 24/07/96. Maniglia ad incasso per porte scorrevoli, da definire a cura della D.L., posta ad altezza 960mm, da quota pavimento, come da DPR del 24/07/96. Nel prezzo si intendono compresi e compensati il rilievo, gli oneri per la posa a livello secondo quote di progetto, per la sigillatura delle porte con il contesto edile, per l'idonea campionatura della finitura e degli accessori di movimentazione che l'Appaltatore dovrà presentare prima dell'inizio dei lavori, le assistenze murarie, il rispetto della marcatura CE e la Dichiarazione di Produzione di Prodotto DOP per i prodotti di costruzione prevista dal Regolamento n. 305/2011 (UE) e quanto altro necessario per dare il lavoro finito a regola d’arte. | Opere da falegname | Porte in legno
WDS01 - Porta interna scorrevole, tamburata in legno, ricoperta con laminato ad alta pressione (HPL) su i due lati, dim. | Opere da falegname | Porte in legno
Fornitura e posa di porta interna cieca scorrevole in legno laminato, marca e modello da definire, tamburata colore Bianco RAL da campionare a scelta della DL e da sottoporre per approvazione, passaggio netto 80 cm, H 210 cm, dimensioni totali 80x210cm, incluso nottolino di chiusura rotondo, coprifili in legno con la stessa finitura della porta, colore da definire a scelta della DL. Serratura e maniglia inclusi, marca e modello da definire. | Opere da falegname | Porte in legno
Porta interna in legno, a singola anta a battente, rasomuro, finitura laccata opaca, dim. 90x240 cm Fornitura e posa in opera su pareti in cartongesso, di porte rasomuro, tamburate, lisce, impiallacciate, a una anta a battente, a tutta altezza, dim. 80x240 cm, resistenti all’umidità, con classe di reazione al fuoco B.s2.d0, composte da telaio in alluminio estruso lega EN AW 6060 (Anticorodal 063), predisposto per movimento di apertura del pannello a Tirare o a Spingere. | Opere da falegname | Porte in legno
Porta interna scorrevole, tamburata in legno, ricoperta con laminato ad alta pressione (HPL) su i due lati, dim. 80x240 cm Fornitura e posa in opera, come indicato negli elaborati grafici di progetto, di porte scorrevoli, dim. 80x240 cm, tamburate, lisce, scorrevoli interno muro resistenti all’umidità, con classe di reazione al fuoco B.s2.d0, composte da: Controtelaio per porta scorrevole a scomparsa tipo Scrigno, realizzato in lega di alluminio e zinco Aluzinc, con struttura aperta e sistema di assemblaggio ad incastro, comprensivo di doppi fianchi laterali in lamiera zincata grecata dello spessore 7/10mm, guida di scorrimento removibile, sottoporta in lamiera zincata, guidaporta, carrelli di scorrimento, fermo di battuta; Anta tamburata spessore 40 mm, composta da telaio perimetrale in legno duro, riempitivo a struttura alveolare nido d'ape in cartone plastificato dello spessore di 35 mm con irrigidimenti per porte con altezza 240 cm, rivestito sulle due facce con pannelli in MDF levigato con superficie trattata con magnesite, iidonea a ricevere la finitura opaca di colore come dal contesto parete dove le porte sono inserite, colore RAL 9003 a scelta della D.L. da definire e campionare per approvazione. Anta rialzata da filo pavimento di 20 mm. La porta sarà inoltre dotata dei seguenti accessori: Maniglia tipo ad incasso per porte scorrevoli da campionare per approvazione della D.L. | Opere da falegname | Porte in legno
Porta tamburata a un battente in legno, dim. 80x210 cm - antibagno servizi igienici Fornitura e posa su pareti nuove in cartongesso di porta cieca interna scorrevole in legno a singola anta per bagni, tamburata e liscia, in laminato, passaggio netto 80 cm, H 210 cm, dimensioni totali 80x210 cm, colore e RAL da definire e campionare a scelta della DL e da sottoporre per approvazione. Sono inclusi il telaio di scorrimento interno alla parete, la molla di ritorno, la maniglia ad incasso per porta scorrevole, il nottolino e la serratura, marca modello e finitura da definire e campionare per apporvazione della D.L. Colore bianco RAL da campionare. Sono compresi gli oneri per il trasporto, per eventuali assistenze murarie, tutti gli accessori per idoneo fissaggio e quant'altro necessario per dare il lavoro finito a regola d'arte. | Opere da falegname | Porte in legno
WDS01 - Porta interna scorrevole, tamburata in legno, ricoperta con laminato ad alta pressione (HPL) su i due lati, dim. | Opere da falegname | Porte in legno
Porta tamburata a un battente in legno, dim. 90x210 cm Fornitura e posa in opera su nuove pareti in cartongesso e su pareti esistenti, di porte interne a una anta battente, tamburate, lisce, rivestito in laminato colore Bianco RAL da definire a scelta della D.L., da campionare per approvazione. Dimensione porta tipo P03: 90x210 cm. Tenuta acustica Rw ≥ 35 dB. | Opere da falegname | Porte in legno
Porta tamburata con apertura a battente tinteggiata dello stesso RAL della parete su cui è posizionata, dim. 90x210cm Fornitura e posa di porta interna cieca a singolo battente in legno, tamburata impiallacciata con laminato plastico melaminico da entrambi i lati, passaggio netto 90 cm, H 210 cm, dimensioni totali 90x210cm, colore da come parete definire e campionare a scelta della DL e da sottoporre per approvazione, incluso nottolino di chiusura rotondo, sistema di chiusura automatica, anta rialzata 3cm, maniglia in acciaio tipo bertolotto antiaggancio satinata, coprifili in legno con la stessa finitura della porta, Rw ≥ 40 dB. | Opere da falegname | Porte in legno
WD12- Fornitura e posa di porta interna cieca a singolo battente in legno tipo Bertolotto effetto Legno, tamburata impiallacciata con laminato plastico melaminico da entrambi i lati, passaggio netto 100 cm, H 210 cm, dimensioni totali 100x210cm, colore Bianco, da definire e campionare a scelta della DL e da sottoporre per approvazione, incluso nottolino di chiusura rotondo, sistema di chiusura automatica, anta rialzata 3cm e predisposizione per l'elettrificazione. Inclusi serratura con riscontro elettrico senza antiripetitore a basso assorbimento, alimentato a 12Vcc/ca, contatto magnetico di stato porta ad alta sicurezza certificato IMQ integrato, passacavi, coprifili in legno con la stessa finitura della porta. Rw ≥ 40 dB. Sono compresi gli oneri per il trasporto, le opere di predisposizione per l'elettrificazione, eventuali assistenze murarie, tutti gli accessori per idoneo fissaggio e quant'altro necessario per dare il lavoro finito a regola d'arte. | Opere da falegname | Porte in legno
WD01 - Fornitura e posa di porta interna cieca a singolo battente in legno tipo Bertolotto effetto Legno, tamburata, passaggio netto 80 cm, H 210 cm, dimensioni totali 80x210cm, finitura laccato su entrambi i lati RAL 9010, colore da definire e campionare a scelta della DL e da sottoporre per approvazione, inclusa serratura tipo YALE e BADGE a parete, da campionare e approvare a scelta della D.L. Serratura antipanico. | Opere da falegname | Porte in legno
Porta interna in legno, a singola anta a battente, rasomuro, finitura laccata opaca, dim. | Opere da falegname | Porte in legno
Porta interna scorrevole, tamburata in legno, ricoperta con laminato ad alta pressione (HPL) su i due lati, dim. 80x240 cm Fornitura e posa in opera, come indicato negli elaborati grafici di progetto, di porte scorrevoli, dim. 80x240 cm, tamburate, lisce, scorrevoli interno muro resistenti all’umidità, con classe di reazione al fuoco B.s2.d0, composte da: Controtelaio per porta scorrevole a scomparsa tipo Scrigno, realizzato in lega di alluminio e zinco Aluzinc, con struttura aperta e sistema di assemblaggio ad incastro, comprensivo di doppi fianchi laterali in lamiera zincata grecata dello spessore 7/10mm, guida di scorrimento removibile, sottoporta in lamiera zincata, guidaporta, carrelli di scorrimento, fermo di battuta; Anta tamburata spessore 40 mm, composta da telaio perimetrale in legno duro, riempitivo a struttura alveolare nido d'ape in cartone plastificato dello spessore di 35 mm con irrigidimenti per porte con altezza 240 cm, rivestito sulle due facce con pannelli in MDF levigato con superficie trattata con magnesite, iidonea a ricevere la finitura opaca di colore come dal contesto parete dove le porte sono inserite, colore RAL 9003 a scelta della D.L. da definire e campionare per approvazione. Anta rialzata da filo pavimento di 20 mm. La porta sarà inoltre dotata dei seguenti accessori: Maniglia tipo ad incasso per porte scorrevoli da campionare per approvazione della D.L. posata ad altezza mm 960 da quota pavimento, come da DPR del 24/07/96; Sistema di chiudiporta invisibile dall’esterno per porte scorrevoli applicato su telaio e anta scorrevole. Nel prezzo si intendono compresi e compensati l'oneri per il rilievo, il trasporto il calo a piè d’opera, per la posa a livello secondo quote di progetto, la sigillatura delle porte con il contesto edile, l'idonea campionatura completa di accessori che l'Appaltatore dovrà presentare prima dell'inizio dei lavori, il rispetto della marcatura CE e la Dichiarazione di Produzione di Prodotto DOP per i prodotti di costruzione prevista dal Regolamento n. 305/2011 (UE) e quanto altro necessario per dare il lavoro finito a regola d'arte. | Opere da falegname | Porte in legno
Porta tamburata con apertura a battente tinteggiata dello stesso RAL della parete su cui è posizionata, dim. | Opere da falegname | Porte in legno
Porta tamburata filomuro, tipo Garofali, dim. 70x210 cm, con nottolino libero/occupato Fornitura e posa in opera di porte interne tamburate a un’anta battente tipo Garofoli Filomuro modello Munia1/L, da campionare per approvazione della D.L., dim. 70x210 cm, costituite dai seguenti elementi principali: Telaio in alluminio per garantire perfetto ancoraggio alle pareti in cartongesso o murature esistenti. Anta tamburata complanare al muro, finitura grezza, preparazione del pannello con una mano di fondo acrilica per tinteggiatura in opera con smalto all’acqua lavabile opaco, colore RAL, da definire e campionare per approvazione della D.L. Cerniere a scomparsa, in numero adeguato all’uso della porta. Serratura magnetica, da campionare e sottoporre all’approvazione della D.L. | Opere da falegname | Porte in legno
Porta scorrevole in legno tinteggiata dello stesso RAL della parete su cui è posizionata, dim. 90x210cm Fornitura e posa di porta interna cieca scorrevole in legno, tamburata impiallacciata con laminato plastico melaminico da entrambi i lati, passaggio netto 90 cm, H 210 cm, dimensioni totali 90x210cm, colore come parete da definire e campionare a scelta della DL e da sottoporre per approvazione, incluso nottolino di chiusura rotondo, coprifili in legno con la stessa finitura della porta, colore da definire a scelta della DL, Rw ≥ 40 dB. | Opere da falegname | Porte in legno
WDS02 - Porta interna scorrevole, tamburata in legno, ricoperta con laminato ad alta pressione (HPL) su i due lati, dim. 90x240 cm Fornitura e posa in opera, come indicato negli elaborati grafici di progetto, di porte scorrevoli, dim. 90x240 cm, tamburate, lisce, scorrevoli interno muro resistenti all’umidità, con classe di reazione al fuoco B.s2.d0, composte da: Controtelaio per porta scorrevole a scomparsa tipo Scrigno, realizzato in lega di alluminio e zinco Aluzinc, con struttura aperta e sistema di assemblaggio ad incastro, comprensivo di doppi fianchi laterali in lamiera zincata grecata dello spessore 7/10mm, guida di scorrimento removibile, sottoporta in lamiera zincata, guidaporta, carrelli di scorrimento, fermo di battuta; Anta tamburata spessore 40 mm, composta da telaio perimetrale in legno duro, riempitivo a struttura alveolare nido d'ape in cartone plastificato dello spessore di 35 mm con irrigidimenti per porte con altezza 240 cm, rivestito sulle due facce con pannelli in MDF levigato con superficie trattata con magnesite, idonea a ricevere la finitura opaca di colore come dal contesto parete dove le porte sono inserite, colore RAL 9003 a scelta della D.L. da definire e campionare per approvazione. Anta rialzata da filo pavimento di 20 mm. La porta sarà dotata dei seguenti accessori: Maniglia tipo ad incasso per porte scorrevoli da campionare per approvazione della D.L. posata ad altezza mm 960 da quota pavimento, come da DPR del 24/07/96; Nottolino di chiusura con indicazione libero/occupato, da campionare per approvazione della D.L.; Sistema di chiudiporta invisibile dall’esterno per porte scorrevoli applicato su telaio e anta scorrevole. | Opere da falegname | Porte in legno
WDS03 - Porta scorrevole in legno tinteggiata dello stesso RAL della parete su cui è posizionata, dim. 90x210cm Fornitura e posa di porta interna cieca scorrevole in legno, tamburata impiallacciata con laminato plastico melaminico da entrambi i lati, passaggio netto 90 cm, H 210 cm, dimensioni totali 90x210cm, colore come parete da definire e campionare a scelta della DL e da sottoporre per approvazione, incluso nottolino di chiusura rotondo, coprifili in legno con la stessa finitura della porta, colore da definire a scelta della DL, Rw ≥ 40 dB. Serratura e maniglia inclusi, marca e modello da definire, copmreso anche una maggiorazione per ripristino della muratura esistente a seguito della demolizione della porta esistente. Sono compresi gli oneri per il trasporto, per eventuali assistenze murarie, tutti gli accessori per idoneo fissaggio e quant'altro necessario per dare il lavoro finito a regola d'arte. E' compresa la maggiorazione per ripristino della muratura esistente a seguito della demolizione della porta esistente. | Opere da falegname | Porte in legno
WDR01 - Porta rasomuro tamburata con apertura a battente tinteggiata dello stesso RAL della parete su cui è posizionata, dim. 80x210cm Fornitura e posa di porta interna cieca ad anta battente rasomuro, in legno, tamburata impiallacciata con laminato plastico melaminico da entrambi i lati, passaggio netto 80 cm, H 210 cm, dimensioni totali 80x210cm, colore come parete da definire e campionare a scelta della DL e da sottoporre per approvazione, incluso nottolino di chiusura rotondo, sistema di chiusura automatica, anta rialzata 3cm, maniglia in acciaio tipo bertolotto antiaggancio satinata, coprifili in legno con la stessa finitura della porta, Rw ≥ 40 dB. Sono compresi gli oneri per il trasporto, per eventuali assistenze murarie, tutti gli accessori per idoneo fissaggio e quant'altro necessario per dare il lavoro finito a regola d'arte. | Opere da falegname | Porte in legno
WD01 - Porta tamburata con apertura a battente tinteggiata dello stesso RAL della parete su cui è posizionata, dim. 70x210cm Fornitura e posa di porta interna cieca a singolo battente in legno, tamburata impiallacciata con laminato plastico melaminico da entrambi i lati, passaggio netto 70 cm, H 210 cm, dimensioni totali 70x210cm, colore come parete da definire e campionare a scelta della DL e da sottoporre per approvazione, incluso nottolino di chiusura rotondo, sistema di chiusura automatica, anta rialzata 3cm, maniglia in acciaio tipo bertolotto antiaggancio satinata, coprifili in legno con la stessa finitura della porta, Rw ≥ 40 dB. Sono compresi gli oneri per il trasporto, per eventuali assistenze murarie, tutti gli accessori per idoneo fissaggio e quant'altro necessario per dare il lavoro finito a regola d'arte. | Opere da falegname | Porte in legno
Porta tamburata con apertura a battente tinteggiata dello stesso RAL della parete su cui è posizionata, dim. 70x210cm Fornitura e posa di porta interna cieca a singolo battente in legno, tamburata impiallacciata con laminato plastico melaminico da entrambi i lati, passaggio netto 70 cm, H 210 cm, dimensioni totali 70x210cm, colore come parete da definire e campionare a scelta della DL e da sottoporre per approvazione, incluso nottolino di chiusura rotondo, sistema di chiusura automatica, anta rialzata 3cm, maniglia in acciaio tipo bertolotto antiaggancio satinata, coprifili in legno con la stessa finitura della porta, Rw ≥ 40 dB. | Opere da falegname | Porte in legno
Porta interna scorrevole, tamburata in legno, ricoperta con laminato ad alta pressione (HPL) su i due lati, dim. 90x210 cm Fornitura e posa in opera, come indicato negli elaborati grafici di progetto, di porte scorrevoli, dim. | Opere da falegname | Porte in legno
Porta interna in legno, a singola anta a battente , filomuro a bilico (pivotante), finitura in continuità con rivestimento adiacente, dim. 120x300 cm Fornitura e posa di porta interna filo muro a bilico (o pivot), a singola anta, lato a tirare destra, a battente completa di anta tamburata con pannello e sistema pivotante, con spessore pari a 50 mm, dim. 120 x 300 cm. Completa di telaio, serratura e perni di fissaggio invisibili, binario e profilo anta in alluminio nero opaco, da campionare, idonea a ricevere la finitura opaca di colore come dal contesto parete dove le porte sono inserite, colore RAL 9003 da campionare per approvazione della D.L. Binario a incasso a soffitto e perno di fissaggio a pavimento. Finitura in continuità con rivestimento parete CV04 o CV05. | Opere da falegname | Porte in legno
WDS04 - Fornitura e posa di porta interna cieca scorrevole in legno tipo Bertolotto effetto Legno, modello 200T, tamburata impiallacciata con laminato plastico melaminico da entrambi i lati, colore Bianco B011, passaggio netto 120 cm, H 210 cm, dimensioni totali 120x210cm, da definire e campionare a scelta della DL e da sottoporre per approvazione, incluso nottolino di chiusura rotondo, sistema di chiusura automatica, anta rialzata 3cm. | Opere da falegname | Porte in legno
Fornitura e posa in opera, nei locali bagno come indicato negli elaborati grafici di progetto, di porta interna tamburata liscia, dim. 80x210cm, scorrevole tipo idea Gidea No-Limits, rivestita su ambo i lati con laminato ad alta pressione HPL, colore RAL da definire e campionare per approvazione della D.L., composta dai seguenti elementi principali: Telaio per porta scorrevole 105mm, finitura come anta da sottoporre all'approvazione della D.L. Anta tamburata costituita da telaio perimetrale in legno con rinforzi in corrispondenza della serratura, finitura in laminato plastico HPL, colore a scelta della D.L. Anta rialzata di 20mm da quota pavimento per passaggio d'aria. Maniglia ad incasso per porta scorrevole, da campionare per approvazione della D.L., posta ad altezza mm 960 da quota pavimento, come da DPR del 24/07/96. Serratura e nottolino di chiusura con indicazione libero/occupato, marca e modello da definire a scelta della D.L. | Opere da falegname | Porte in legno
Porta tamburata con apertura a battente tinteggiata dello stesso RAL della parete su cui è posizionata, dim. 70x210cm Fornitura e posa di porta interna cieca a singolo battente in legno, tamburata impiallacciata con laminato plastico melaminico da entrambi i lati, passaggio netto 70 cm, H 210 cm, dimensioni totali 70x210cm, colore come parete da definire e campionare a scelta della DL e da sottoporre per approvazione, incluso nottolino di chiusura rotondo, sistema di chiusura automatica, anta rialzata 3cm, maniglia in acciaio tipo bertolotto antiaggancio satinata, coprifili in legno con la stessa finitura della porta, Rw ≥ 40 dB. Sono compresi gli oneri per il trasporto, per eventuali assistenze murarie, tutti gli accessori per idoneo fissaggio e quant'altro necessario per dare il lavoro finito a regola d'arte. | Opere da falegname | Porte in legno
Porta tamburata con apertura a battente tinteggiata dello stesso RAL della parete su cui è posizionata, dim. 90x210cm Fornitura e posa di porta interna cieca a singolo battente in legno, tamburata impiallacciata con laminato plastico melaminico da entrambi i lati, passaggio netto 90 cm, H 210 cm, dimensioni totali 90x210cm, colore da come parete definire e campionare a scelta della DL e da sottoporre per approvazione, incluso nottolino di chiusura rotondo, sistema di chiusura automatica, anta rialzata 3cm, maniglia in acciaio tipo bertolotto antiaggancio satinata, coprifili in legno con la stessa finitura della porta, Rw ≥ 40 dB. | Opere da falegname | Porte in legno
Porta in legno a battente con pompa di ritorno, dim. 80x210 cm Fornitura e posa in opera su nuove pareti in cartongesso e su pareti esistenti, di porte interne a una anta battente, tamburate, lisce, rivestito in laminato colore RAL da definire a scelta della D.L., da campionare per approvazione. | Opere da falegname | Porte in legno
WD04 - Sportello rasomuro, a tutta altezza, a doppia anta, per chiusura vani tecnici, dim. | Opere da falegname | Porte in legno
WD04 - Porta tamburata con apertura a battente tinteggiata dello stesso RAL della parete su cui è posizionata, dim. 80x240cm Fornitura e posa di porta interna cieca a singolo battente in legno tipo, tamburata impiallacciata con laminato plastico melaminico da entrambi i lati, passaggio netto 80 cm, H 240 cm, dimensioni totali 80x240cm, colore come parete da definire e campionare a scelta della DL e da sottoporre per approvazione, incluso nottolino di chiusura rotondo, sistema di chiusura automatica, anta rialzata 3cm, maniglia in acciaio tipo bertolotto antiaggancio satinata, coprifili in legno con la stessa finitura della porta, Rw ≥ 40 dB. Sono compresi gli oneri per il trasporto, per eventuali assistenze murarie, tutti gli accessori per idoneo fissaggio e quant'altro necessario per dare il lavoro finito a regola d'arte. | Opere da falegname | Porte in legno
Porta interna scorrevole, tamburata in legno, ricoperta con laminato ad alta pressione (HPL) su i due lati, dim. 90x210 cm Fornitura e posa in opera, come indicato negli elaborati grafici di progetto, di porte scorrevoli, dim. 90x210 cm, tamburate, lisce, scorrevoli interno muro resistenti all’umidità, con classe di reazione al fuoco B.s2.d0, composte da: Controtelaio per porta scorrevole a scomparsa tipo Scrigno, realizzato in lega di alluminio e zinco Aluzinc, con struttura aperta e sistema di assemblaggio ad incastro, comprensivo di doppi fianchi laterali in lamiera zincata grecata dello spessore 7/10mm, guida di scorrimento removibile, sottoporta in lamiera zincata, guidaporta, carrelli di scorrimento, fermo di battuta; Anta tamburata spessore 40 mm, composta da telaio perimetrale in legno duro, riempitivo a struttura alveolare nido d'ape in cartone plastificato dello spessore di 35 mm con irrigidimenti per porte con altezza 240 cm, rivestito sulle due facce con pannelli in MDF levigato con superficie trattata con magnesite, idonea a ricevere la finitura opaca di colore come dal contesto parete dove le porte sono inserite, colore RAL 9003 a scelta della D.L. da definire e campionare per approvazione. Anta rialzata da filo pavimento di 20 mm. La porta sarà dotata dei seguenti accessori: Maniglia tipo ad incasso per porte scorrevoli da campionare per approvazione della D.L. posata ad altezza mm 960 da quota pavimento, come da DPR del 24/07/96; Sistema di chiudiporta invisibile dall’esterno per porte scorrevoli applicato su telaio e anta scorrevole. | Opere da falegname | Porte in legno
P05 - Porta tamburata a un battente in legno, dim. 80x210 cm - servizi igienici uomo e donna - Neulift Fornitura e posa in opera su nuove pareti in cartongesso e su pareti esistenti, di porte interne a una anta battente, tamburate, lisce, rivestito in laminato colore Bianco RAL da definire a scelta della D.L., da campionare per approvazione. | Opere da falegname | Porte in legno
WD06 - Porta interna in legno, a singola anta a battente, rasomuro, finitura laccata opaca, dim. 80x240 cm Fornitura e posa in opera su pareti in cartongesso, di porte rasomuro, tamburate, lisce, impiallacciate, a una anta a battente, a tutta altezza, dim. 80x240 cm, resistenti all’umidità, con classe di reazione al fuoco B.s2.d0, composte da telaio in alluminio estruso lega EN AW 6060 (Anticorodal 063), predisposto per movimento di apertura del pannello a Tirare o a Spingere. Verniciabile con idropitture di buona qualità, smalti, ecc. con dimensione adatte allo spessore delle pareti dove saranno montate. Fornito con pannelli distanziatori in OSB3 di spessore 25 mm pre-assemblati per garantire la perfetta squadratura del telaio durante la posa in opera. | Opere da falegname | Porte in legno
WD12- Fornitura e posa di porta interna cieca a singolo battente in legno tipo Bertolotto effetto Legno, tamburata impiallacciata con laminato plastico melaminico da entrambi i lati, passaggio netto 100 cm, H 210 cm, dimensioni totali 100x210cm, colore Bianco, da definire e campionare a scelta della DL e da sottoporre per approvazione, incluso nottolino di chiusura rotondo, sistema di chiusura automatica, anta rialzata 3cm e predisposizione per l'elettrificazione. Inclusi serratura con riscontro elettrico senza antiripetitore a basso assorbimento, alimentato a 12Vcc/ca, contatto magnetico di stato porta ad alta sicurezza certificato IMQ integrato, passacavi, coprifili in legno con la stessa finitura della porta. | Opere da falegname | Porte in legno
Fornitura e posa in opera, nei locali bagno come indicato negli elaborati grafici di progetto, di porta interna tamburata liscia, dim. | Opere da falegname | Porte in legno
WD01 - Porta tamburata con apertura a battente tinteggiata dello stesso RAL della parete su cui è posizionata, dim. 70x210cm Fornitura e posa di porta interna cieca a singolo battente in legno, tamburata impiallacciata con laminato plastico melaminico da entrambi i lati, passaggio netto 70 cm, H 210 cm, dimensioni totali 70x210cm, colore come parete da definire e campionare a scelta della DL e da sottoporre per approvazione, incluso nottolino di chiusura rotondo, sistema di chiusura automatica, anta rialzata 3cm, maniglia in acciaio tipo bertolotto antiaggancio satinata, coprifili in legno con la stessa finitura della porta, Rw ≥ 40 dB. | Opere da falegname | Porte in legno
Porta interna in legno, a singola anta a battente, rasomuro, finitura laccata opaca, dim. 80x240 cm Fornitura e posa in opera su pareti in cartongesso, di porte rasomuro, tamburate, lisce, impiallacciate, a una anta a battente, a tutta altezza, dim. 80x240 cm, resistenti all’umidità, con classe di reazione al fuoco B.s2.d0, composte da telaio in alluminio estruso lega EN AW 6060 (Anticorodal 063), predisposto per movimento di apertura del pannello a Tirare o a Spingere. Verniciabile con idropitture di buona qualità, smalti, ecc. con dimensione adatte allo spessore delle pareti dove saranno montate. Fornito con pannelli distanziatori in OSB3 di spessore 25 mm pre-assemblati per garantire la perfetta squadratura del telaio durante la posa in opera. Battente in tamburato, spessore 45 mm, con telaio perimetrale in legno con doppio massello, con anima costituita da nido d'ape in cartone plastificato dello spessore di 35 mm, rivestito su ambo le facce con pannelli in MDF. Finitura dell’anta: idonea a ricevere la finitura opaca di colore come dal contesto parete dove le porte sono inserite, colore RAL 9003 da definire e campionare per approvazione della D.L Anta sollevata da terra di 2 cm. | Opere da falegname | Porte in legno
WDS02 - Porta scorrevole in legno tinteggiata dello stesso RAL della parete su cui è posizionata, dim. 80x210cm Fornitura e posa di porta interna cieca scorrevole in legno, tamburata impiallacciata con laminato plastico melaminico da entrambi i lati, colore Bianco B011, passaggio netto 80 cm, H 210 cm, dimensioni totali 80x210cm, colore come parete da definire e campionare a scelta della DL e da sottoporre per approvazione, incluso nottolino di chiusura rotondo, coprifili in legno con la stessa finitura della porta, colore da definire a scelta della DL, Rw ≥ 40 dB. Serratura e maniglia inclusi, marca e modello da definire. Sono compresi gli oneri per il trasporto, per eventuali assistenze murarie, tutti gli accessori per idoneo fissaggio e quant'altro necessario per dare il lavoro finito a regola d'arte. | Opere da falegname | Porte in legno
Porta tamburata con apertura a battente tinteggiata dello stesso RAL della parete su cui è posizionata, dim. | Opere da falegname | Porte in legno
Porta interna scorrevole, tamburata in legno, ricoperta con laminato ad alta pressione (HPL) su i due lati, dim. 90x240 cm Fornitura e posa in opera, come indicato negli elaborati grafici di progetto, di porte scorrevoli, dim. 90x240 cm, tamburate, lisce, scorrevoli interno muro resistenti all’umidità, con classe di reazione al fuoco B.s2.d0, composte da: Controtelaio per porta scorrevole a scomparsa tipo Scrigno, realizzato in lega di alluminio e zinco Aluzinc, con struttura aperta e sistema di assemblaggio ad incastro, comprensivo di doppi fianchi laterali in lamiera zincata grecata dello spessore 7/10mm, guida di scorrimento removibile, sottoporta in lamiera zincata, guidaporta, carrelli di scorrimento, fermo di battuta; Anta tamburata spessore 40 mm, composta da telaio perimetrale in legno duro, riempitivo a struttura alveolare nido d'ape in cartone plastificato dello spessore di 35 mm con irrigidimenti per porte con altezza 240 cm, rivestito sulle due facce con pannelli in MDF levigato con superficie trattata con magnesite, idonea a ricevere la finitura opaca di colore come dal contesto parete dove le porte sono inserite, colore RAL 9003 a scelta della D.L. da definire e campionare per approvazione. Anta rialzata da filo pavimento di 20 mm. La porta sarà dotata dei seguenti accessori: Maniglia tipo ad incasso per porte scorrevoli da campionare per approvazione della D.L. posata ad altezza mm 960 da quota pavimento, come da DPR del 24/07/96; Nottolino di chiusura con indicazione libero/occupato, da campionare per approvazione della D.L.; Sistema di chiudiporta invisibile dall’esterno per porte scorrevoli applicato su telaio e anta scorrevole. | Opere da falegname | Porte in legno
WD07 - Porta interna in legno, a singola anta a battente, rasomuro, finitura laccata opaca, dim. 90x240 cm Fornitura e posa in opera su pareti in cartongesso, di porte rasomuro, tamburate, lisce, impiallacciate, a una anta a battente, a tutta altezza, dim. 80x240 cm, resistenti all’umidità, con classe di reazione al fuoco B.s2.d0, composte da telaio in alluminio estruso lega EN AW 6060 (Anticorodal 063), predisposto per movimento di apertura del pannello a Tirare o a Spingere. | Opere da falegname | Porte in legno
Fornitura e posa di porta interna cieca scorrevole in legno tipo Bertolotto effetto Legno, modello 200T, tamburata impiallacciata con laminato plastico melaminico da entrambi i lati, colore Bianco B011, passaggio netto 120 cm, H 210 cm, dimensioni totali 120x210cm, da definire e campionare a scelta della DL e da sottoporre per approvazione, incluso nottolino di chiusura rotondo, sistema di chiusura automatica, anta rialzata 3cm. Maniglia tipo nottlino circolare con indicazione libero/occupato, coprifili in legno con la stessa finitura della porta. Rw ≥ 40 dB, sistema di chiusura automatica tramite chiudiporta meccanici a molla. Sono compresi gli oneri per il trasporto, per eventuali assistenze murarie, tutti gli accessori per idoneo fissaggio e quant'altro necessario per dare il lavoro finito a regola d'arte. | Opere da falegname | Porte in legno
WDS02 - Porta scorrevole in legno tinteggiata dello stesso RAL della parete su cui è posizionata, dim. 80x210cm Fornitura e posa di porta interna cieca scorrevole in legno, tamburata impiallacciata con laminato plastico melaminico da entrambi i lati, colore Bianco B011, passaggio netto 80 cm, H 210 cm, dimensioni totali 80x210cm, colore come parete da definire e campionare a scelta della DL e da sottoporre per approvazione, incluso nottolino di chiusura rotondo, coprifili in legno con la stessa finitura della porta, colore da definire a scelta della DL, Rw ≥ 40 dB. | Opere da falegname | Porte in legno
P02 - Porta tamburata a un battente in legno, dim. 70x210 cm - servizi igienici uomo/donna Fornitura e posa su pareti nuove in cartongesso di porta cieca interna scorrevole in legno a singola anta per bagni, tamburata e liscia, in laminato, passaggio netto 70 cm, H 210 cm, dimensioni totali 70x210 cm, colore e RAL da definire e campionare a scelta della DL e da sottoporre per approvazione. Prevedere il rialzo della porta ad 1 cm da terra per impianti meccanici. Sono inclusi il telaio di scorrimento interno alla parete, la molla di ritorno, la maniglia ad incasso per porta scorrevole, il nottolino e la serratura, marca modello e finitura da definire e campionare per apporvazione della D.L. Colore bianco RAL da campionare. | Opere da falegname | Porte in legno
WD07 - Porta interna in legno, a singola anta a battente, rasomuro, finitura laccata opaca, dim. 90x240 cm Fornitura e posa in opera su pareti in cartongesso, di porte rasomuro, tamburate, lisce, impiallacciate, a una anta a battente, a tutta altezza, dim. 80x240 cm, resistenti all’umidità, con classe di reazione al fuoco B.s2.d0, composte da telaio in alluminio estruso lega EN AW 6060 (Anticorodal 063), predisposto per movimento di apertura del pannello a Tirare o a Spingere. Verniciabile con idropitture di buona qualità, smalti, ecc. | Opere da falegname | Porte in legno
P02 - Porta in legno a battente con pompa di ritorno, dim. cm 80x210cm Fornitura e posa in opera su nuove pareti in cartongesso e su pareti esistenti, di porte interne a una anta battente, tamburate, lisce, rivestito in laminato colore RAL da definire a scelta della D.L., da campionare per approvazione. | Opere da falegname | Porte in legno
Porta tamburata a un battente in legno, dim. 80x210 cm - antibagno servizi igienici - Kone Fornitura e posa su pareti nuove in cartongesso di porta cieca interna scorrevole in legno a singola anta per bagni, tamburata e liscia, in laminato, passaggio netto 80 cm, H 210 cm, dimensioni totali 80x210 cm, colore e RAL da definire e campionare a scelta della DL e da sottoporre per approvazione. Sono inclusi il telaio di scorrimento interno alla parete, la molla di ritorno, la maniglia ad incasso per porta scorrevole, il nottolino e la serratura, marca modello e finitura da definire e campionare per apporvazione della D.L. Colore bianco RAL da campionare. Sono compresi gli oneri per il trasporto, per eventuali assistenze murarie, tutti gli accessori per idoneo fissaggio e quant'altro necessario per dare il lavoro finito a regola d'arte. | Opere da falegname | Porte in legno
Porta tamburata a un battente in legno, dim. 80x210 cm - servizi igienici uomo e donna - Kone Fornitura e posa in opera su nuove pareti in cartongesso e su pareti esistenti, di porte interne a una anta battente, tamburate, lisce, rivestito in laminato colore Bianco RAL da definire a scelta della D.L., da campionare per approvazione. Dimensione porta tipo P05: 70x210 cm. Installazione di maniglia completa di nottolino e serratura, marca modello e finitura da definire e campionare per approvazione della D.L. Inclusi fermaporta a pavimento e pompa di ritorno. Prevedere il rialzo della porta ad 1 cm da terra per impianti meccanici. Nel prezzo si intendono compresi e compensati il rilievo, l'oneri per la posa a livello secondo quote di progetto, la sigillatura delle porte con il contesto edile, l'idonea campionatura completa di accessori che l'Appaltatore dovrà presentare prima dell'inizio dei lavori, il rispetto della marcatura CE e la Dichiarazione di Produzione di Prodotto DOP per i prodotti di costruzione prevista dal Regolamento n. | Opere da falegname | Porte in legno
WD03 - Porta tamburata con apertura a battente tinteggiata dello stesso RAL della parete su cui è posizionata, dim. | Opere da falegname | Porte in legno
P01 - Porta tamburata a un battente in legno, dim. 80x210 cm - antibagno servizi igienici Fornitura e posa su pareti nuove in cartongesso di porta cieca interna scorrevole in legno a singola anta per bagni, tamburata e liscia, in laminato, passaggio netto 80 cm, H 210 cm, dimensioni totali 80x210 cm, colore e RAL da definire e campionare a scelta della DL e da sottoporre per approvazione. Sono inclusi il telaio di scorrimento interno alla parete, la molla di ritorno, la maniglia ad incasso per porta scorrevole, il nottolino e la serratura, marca modello e finitura da definire e campionare per apporvazione della D.L. Colore bianco RAL da campionare. | Opere da falegname | Porte in legno
WD01 - Porta tamburata con apertura a battente tinteggiata dello stesso RAL della parete su cui è posizionata, dim. | Opere da falegname | Porte in legno
P06 - Porta tamburata a doppio battente in legno, dim. (90+30)x240 cm - multipurpose Fornitura e posa in opera su nuove pareti in cartongesso e su pareti esistenti, di porte interne a due ante battenti, tamburate, lisce, in legno impiallacciato da entrambi i lati colore Bianco RAL da definire a scelta della D.L., da campionare per approvazione. Dimensione porta tipo P06: (90+30)x240 cm. Inclusi maniglione antipanico, fermaporta a pavimento e pompa di ritorno. Nel prezzo si intendono compresi e compensati il rilievo, l'oneri per la posa a livello secondo quote di progetto, la sigillatura delle porte con il contesto edile, l'idonea campionatura completa di accessori che l'Appaltatore dovrà presentare prima dell'inizio dei lavori, il rispetto della marcatura CE e la Dichiarazione di Produzione di Prodotto DOP per i prodotti di costruzione prevista dal Regolamento n. | Opere da falegname | Porte in legno
Porta tamburata con apertura a doppio battente tinteggiata dello stesso RAL della parete su cui è posizionata, dim. 90+30xh.210cm Fornitura e posa di porta interna cieca a doppia anta battente in legno, tamburata impiallacciata con laminato plastico melaminico da entrambi i lati, con maniglione antipanico su entrambe le ante, passaggio netto 120 cm, H 210 cm, dimensioni totali 90+30x210cm, colore come parete da definire e campionare a scelta della DL e da sottoporre per approvazione, incluso nottolino di chiusura rotondo, sistema di chiusura automatica, anta rialzata 3cm e predisposizione per l'elettrificazione. Inclusi serratura con riscontro elettrico senza antiripetitore a basso assorbimento, alimentato a 12Vcc/ca, contatto magnetico di stato porta ad alta sicurezza certificato IMQ integrato, passacavi, maniglione antipanico su ogni anta, coprifili in legno con la stessa finitura della porta. Rw ≥ 40 dB. Sono compresi gli oneri per il trasporto, le opere di predisposizione all'elettrificazione e per eventuali assistenze murarie, tutti gli accessori per idoneo fissaggio e quant'altro necessario per dare il lavoro finito a regola d'arte. | Opere da falegname | Porte in legno
Porta interna scorrevole, tamburata in legno, ricoperta con laminato ad alta pressione (HPL) su i due lati, dim. 80x240 cm Fornitura e posa in opera, come indicato negli elaborati grafici di progetto, di porte scorrevoli, dim. 80x240 cm, tamburate, lisce, scorrevoli interno muro resistenti all’umidità, con classe di reazione al fuoco B.s2.d0, composte da: Controtelaio per porta scorrevole a scomparsa tipo Scrigno, realizzato in lega di alluminio e zinco Aluzinc, con struttura aperta e sistema di assemblaggio ad incastro, comprensivo di doppi fianchi laterali in lamiera zincata grecata dello spessore 7/10mm, guida di scorrimento removibile, sottoporta in lamiera zincata, guidaporta, carrelli di scorrimento, fermo di battuta; Anta tamburata spessore 40 mm, composta da telaio perimetrale in legno duro, riempitivo a struttura alveolare nido d'ape in cartone plastificato dello spessore di 35 mm con irrigidimenti per porte con altezza 240 cm, rivestito sulle due facce con pannelli in MDF levigato con superficie trattata con magnesite, iidonea a ricevere la finitura opaca di colore come dal contesto parete dove le porte sono inserite, colore RAL 9003 a scelta della D.L. da definire e campionare per approvazione. Anta rialzata da filo pavimento di 20 mm. La porta sarà inoltre dotata dei seguenti accessori: Maniglia tipo ad incasso per porte scorrevoli da campionare per approvazione della D.L. posata ad altezza mm 960 da quota pavimento, come da DPR del 24/07/96; Sistema di chiudiporta invisibile dall’esterno per porte scorrevoli applicato su telaio e anta scorrevole. | Opere da falegname | Porte in legno
P02 - Porta tamburata a un battente in legno, dim. 70x210 cm - servizi igienici uomo/donna - Kone Fornitura e posa su pareti nuove in cartongesso di porta cieca interna scorrevole in legno a singola anta per bagni, tamburata e liscia, in laminato, passaggio netto 70 cm, H 210 cm, dimensioni totali 70x210 cm, colore e RAL da definire e campionare a scelta della DL e da sottoporre per approvazione. Prevedere il rialzo della porta ad 1 cm da terra per impianti meccanici. Sono inclusi il telaio di scorrimento interno alla parete, la molla di ritorno, la maniglia ad incasso per porta scorrevole, il nottolino e la serratura, marca modello e finitura da definire e campionare per apporvazione della D.L. Colore bianco RAL da campionare. Sono compresi gli oneri per il trasporto, per eventuali assistenze murarie, tutti gli accessori per idoneo fissaggio e quant'altro necessario per dare il lavoro finito a regola d'arte. | Opere da falegname | Porte in legno
Porta tamburata a un battente in legno, dim. 80x210 cm - servizi igienici uomo e donna - Kone Fornitura e posa in opera su nuove pareti in cartongesso e su pareti esistenti, di porte interne a una anta battente, tamburate, lisce, rivestito in laminato colore Bianco RAL da definire a scelta della D.L., da campionare per approvazione. Dimensione porta tipo P05: 70x210 cm. | Opere da falegname | Porte in legno
P05 - Porta tamburata a un battente in legno, dim. 80x210 cm - servizi igienici uomo e donna - Neulift Fornitura e posa in opera su nuove pareti in cartongesso e su pareti esistenti, di porte interne a una anta battente, tamburate, lisce, rivestito in laminato colore Bianco RAL da definire a scelta della D.L., da campionare per approvazione. Dimensione porta tipo P05: 70x210 cm. | Opere da falegname | Porte in legno
WDS03 - Porta scorrevole in legno tinteggiata dello stesso RAL della parete su cui è posizionata, dim. 90x210cm Fornitura e posa di porta interna cieca scorrevole in legno, tamburata impiallacciata con laminato plastico melaminico da entrambi i lati, passaggio netto 90 cm, H 210 cm, dimensioni totali 90x210cm, colore come parete da definire e campionare a scelta della DL e da sottoporre per approvazione, incluso nottolino di chiusura rotondo, coprifili in legno con la stessa finitura della porta, colore da definire a scelta della DL, Rw ≥ 40 dB. | Opere da falegname | Porte in legno
WDS03 - Porta scorrevole in legno tinteggiata dello stesso RAL della parete su cui è posizionata, dim. 90x210cm Fornitura e posa di porta interna cieca scorrevole in legno, tamburata impiallacciata con laminato plastico melaminico da entrambi i lati, passaggio netto 90 cm, H 210 cm, dimensioni totali 90x210cm, colore come parete da definire e campionare a scelta della DL e da sottoporre per approvazione, incluso nottolino di chiusura rotondo, coprifili in legno con la stessa finitura della porta, colore da definire a scelta della DL, Rw ≥ 40 dB. Serratura e maniglia inclusi, marca e modello da definire, copmreso anche una maggiorazione per ripristino della muratura esistente a seguito della demolizione della porta esistente. Sono compresi gli oneri per il trasporto, per eventuali assistenze murarie, tutti gli accessori per idoneo fissaggio e quant'altro necessario per dare il lavoro finito a regola d'arte. E' compresa la maggiorazione per ripristino della muratura esistente a seguito della demolizione della porta esistente. | Opere da falegname | Porte in legno
WD02 - Fornitura e posa in opera, negli spazi comuni e locali bagno come indicato negli elaborati grafici di progetto, di porta interna tamburata liscia a singola anta battente, dim. 80x210 cm, rivestita su ambo i lati con laminato ad alta pressione HPL, colore RAL da definire e campionare per approvazione della D.L.. Inclusa doppia Maniglia a leva in acciaio verniciato RAL da definire e campionare per approvazione della D.L., chiusura standard e Nottolino di chiusura, da campionare e approvare a scelta della D.L. Nel prezzo si intendono compresi e compensati il rilievo, gli oneri per la posa a livello secondo quote di progetto, per la sigillatura della porta con il contesto edile, per la campionatura della finitura e degli accessori di movimentazione che l'Appaltatore dovrà presentare prima dell'inizio dei lavori, le assistenze murarie, il rispetto della marcatura CE e la Dichiarazione di Produzione di Prodotto DOP per i prodotti di costruzione prevista dal Regolamento n. 305/2011 (UE) e quanto altro necessario per dare il lavoro finito a regola d'arte | Opere da falegname | Porte in legno
P09 - Porta interna tamburata va e vieni a due ante, con apertura bidirezionale, dim. (70+70)x210 cm Fornitura e posa in opera di porte interne tamburate va e vieni a due ante, con apertura bidirezionale, da campionare per approvazione della D.L., dim. (70+70)x210 cm, costituite dai seguenti elementi principali: Telaio fisso in profilo in legno di abete di prima scelta dello spessore minimo mm 30, completo di mostre fissate con incastri e collanti o altro sistema idoneo (sono escluse le chiodature in vista). Battente di spessore 41 mm costituito da pannello a struttura tamburata a nido d’ape in cartone plastificato dello spessore di 33/35mm, rivestito sulle due facce con pannelli in MDF (medium density) o con compensato di pioppo di prima scelta dello spessore di 4mm, impiallacciate con laminato plastico melamminico previa preparazione dei pannelli con una mano di fondo acrilica con funzione isolante, per evitare la fuoriuscita di alonature scure dovute alle sostanze contenute nei pannelli di MDF applicata in singola mano e con superficie non levigata. Finitura opaca colore bianco RAL da definire e campionare per approvazione della D.L. Battute perimetrali e guarnizioni in PVC. Classe E1 bassa emissione di formaldeide. Cerniere a molla a doppia azione per garantire l’apertura a spinta in entrambe le direzione. Ferramenta di portata, manovra e bloccaggio con caratteristiche e qualità idonee all’uso cui è destinata la porta, composta da 3 cerniere portanti in acciaio del tipo incassato, per anta. Nel prezzo si intendono compresi e compensati il rilievo, gli oneri per la posa a livello secondo quote di progetto, per la sigillatura delle porte con il contesto edile, per l'idonea campionatura della finitura e degli accessori di movimentazione che l'Appaltatore dovrà presentare prima dell'inizio dei lavori, le assistenze murarie, il rispetto della marcatura CE e la Dichiarazione di Produzione di Prodotto DOP per i prodotti di costruzione prevista dal Regolamento n. 305/2011 (UE) e quanto altro necessario per dare il lavoro finito a regola d’arte. | Opere da falegname | Porte in legno
Porta scorrevole in legno con pompa di ritorno, dim. 80x210 cm Fornitura e posa di porta interna cieca scorrevole in legno, tamburata impiallacciata con laminato plastico melaminico da entrambi i lati, passaggio netto 80 cm, H 210 cm, dimensioni totali 80x210cm, colore bianco da definire e campionare a scelta della DL e da sottoporre per approvazione, incluso nottolino di chiusura rotondo, coprifili in legno con la stessa finitura della porta, colore da definire a scelta della DL. Serratura, nottolino e maniglia inclusi ad incasso per porta scorrevole inclusi, pompa di ritorno inclusa, marca e modello da definire. Sono compresi gli oneri per il trasporto, per eventuali assistenze murarie, tutti gli accessori per idoneo fissaggio e quant'altro necessario per dare il lavoro finito a regola d'arte. E' compresa la maggiorazione per ripristino della muratura esistente a seguito della demolizione della porta esistente. | Opere da falegname | Porte in legno
P02 - Porta in legno a battente con pompa di ritorno, dim. cm 80x210cm Fornitura e posa in opera su nuove pareti in cartongesso e su pareti esistenti, di porte interne a una anta battente, tamburate, lisce, rivestito in laminato colore RAL da definire a scelta della D.L., da campionare per approvazione. Dimensione porta 80x210 cm. Tenuta acustica Rw ≥ 35 dB. Installazione di maniglia Sigma serie Alice completa di serratura finitura cromo satinato da definire e campionare per approvazione della D.L. Inclusi fermaporta a pavimento, cerniere a scomparsa, chiudiporta a scomparsa e pompa di ritorno. Nel prezzo si intendono compresi e compensati il rilievo, l'oneri per la posa a livello secondo quote di progetto, la sigillatura delle porte con il contesto edile, l'idonea campionatura completa di accessori che l'Appaltatore dovrà presentare prima dell'inizio dei lavori, il rispetto della marcatura CE e la Dichiarazione di Produzione di Prodotto DOP per i prodotti di costruzione prevista dal Regolamento n. 305/2011 (UE) e quanto altro necessario per dare il lavoro finito a regola d’arte. | Opere da falegname | Porte in legno
WDS01 - Fornitura e posa di porta interna cieca scorrevole in legno tipo Bertolotto effetto Legno, modello 200T, tamburata impiallacciata con laminato plastico melaminico da entrambi i lati, colore Bianco B011, passaggio netto 80 cm, H 210 cm, dimensioni totali 80x210cm, da definire e campionare a scelta della DL e da sottoporre per approvazione, incluso nottolino di chiusura rotondo, coprifili in legno con la stessa finitura della porta, colore da definire a scelta della DL, Rw ≥ 40 dB. Serratura e maniglia inclusi, marca e modello da definire. Sono compresi gli oneri per il trasporto, per eventuali assistenze murarie, tutti gli accessori per idoneo fissaggio e quant'altro necessario per dare il lavoro finito a regola d'arte. | Opere da falegname | Porte in legno
WD04 - Fornitura e posa in opera, nei locali bagno come indicato negli elaborati grafici di progetto, di porta interna tamburata liscia, dim. 80x210cm, scorrevole tipo idea Gidea No-Limits, rivestita su ambo i lati con laminato ad alta pressione HPL, colore RAL da definire e campionare per approvazione della D.L., composta dai seguenti elementi principali: Telaio per porta scorrevole 105mm, finitura come anta da sottoporre all'approvazione della D.L. Anta tamburata costituita da telaio perimetrale in legno con rinforzi in corrispondenza della serratura, finitura in laminato plastico HPL, colore a scelta della D.L. Anta rialzata di 20mm da quota pavimento per passaggio d'aria. Maniglia ad incasso per porta scorrevole, da campionare per approvazione della D.L., posta ad altezza mm 960 da quota pavimento, come da DPR del 24/07/96. Serratura e nottolino di chiusura, marca e modello da definire a scelta della D.L. | Opere da falegname | Porte in legno
P03 - Porta tamburata a un battente in legno, dim. 90x210 cm Fornitura e posa in opera su nuove pareti in cartongesso e su pareti esistenti, di porte interne a una anta battente, tamburate, lisce, rivestito in laminato colore Bianco RAL da definire a scelta della D.L., da campionare per approvazione. Dimensione porta tipo P03: 90x210 cm. Tenuta acustica Rw ≥ 35 dB. Installazione di maniglia Sigma serie Alice completa di serratura finitura cromo satinato da definire e campionare per approvazione della D.L. Inclusi fermaporta a pavimento, cerniere a scomparsa, chiudiporta a scomparsa e pompa di ritorno. | Opere da falegname | Porte in legno
WD01 - Porta tamburata con apertura a battente tinteggiata dello stesso RAL della parete su cui è posizionata, dim. 70x210cm Fornitura e posa di porta interna cieca a singolo battente in legno, tamburata impiallacciata con laminato plastico melaminico da entrambi i lati, passaggio netto 70 cm, H 210 cm, dimensioni totali 70x210cm, colore come parete da definire e campionare a scelta della DL e da sottoporre per approvazione, incluso nottolino di chiusura rotondo, sistema di chiusura automatica, anta rialzata 3cm, maniglia in acciaio tipo bertolotto antiaggancio satinata, coprifili in legno con la stessa finitura della porta, Rw ≥ 40 dB. Sono compresi gli oneri per il trasporto, per eventuali assistenze murarie, tutti gli accessori per idoneo fissaggio e quant'altro necessario per dare il lavoro finito a regola d'arte. | Opere da falegname | Porte in legno
WD02 - Fornitura e posa in opera, negli spazi comuni e locali bagno come indicato negli elaborati grafici di progetto, di porta interna tamburata liscia a singola anta battente, dim. 80x210 cm, rivestita su ambo i lati con laminato ad alta pressione HPL, colore RAL da definire e campionare per approvazione della D.L.. Inclusa doppia Maniglia a leva in acciaio verniciato RAL da definire e campionare per approvazione della D.L., chiusura standard e Nottolino di chiusura, da campionare e approvare a scelta della D.L | Opere da falegname | Porte in legno
P01 - Porta tamburata a un battente in legno, dim. 80x210 cm - antibagno servizi igienici - Kone Fornitura e posa su pareti nuove in cartongesso di porta cieca interna scorrevole in legno a singola anta per bagni, tamburata e liscia, in laminato, passaggio netto 80 cm, H 210 cm, dimensioni totali 80x210 cm, colore e RAL da definire e campionare a scelta della DL e da sottoporre per approvazione. Sono inclusi il telaio di scorrimento interno alla parete, la molla di ritorno, la maniglia ad incasso per porta scorrevole, il nottolino e la serratura, marca modello e finitura da definire e campionare per apporvazione della D.L. Colore bianco RAL da campionare. Sono compresi gli oneri per il trasporto, per eventuali assistenze murarie, tutti gli accessori per idoneo fissaggio e quant'altro necessario per dare il lavoro finito a regola d'arte. | Opere da falegname | Porte in legno
Porta tamburata con apertura a battente tinteggiata dello stesso RAL della parete su cui è posizionata, dim. 70x210cm Fornitura e posa di porta interna cieca a singolo battente in legno, tamburata impiallacciata con laminato plastico melaminico da entrambi i lati, passaggio netto 70 cm, H 210 cm, dimensioni totali 70x210cm, colore come parete da definire e campionare a scelta della DL e da sottoporre per approvazione, incluso nottolino di chiusura rotondo, sistema di chiusura automatica, anta rialzata 3cm, maniglia in acciaio tipo bertolotto antiaggancio satinata, coprifili in legno con la stessa finitura della porta, Rw ≥ 40 dB. Sono compresi gli oneri per il trasporto, per eventuali assistenze murarie, tutti gli accessori per idoneo fissaggio e quant'altro necessario per dare il lavoro finito a regola d'arte. | Opere da falegname | Porte in legno
Fornitura e posa di porta interna cieca scorrevole in legno tipo Bertolotto effetto Legno, modello 200T, tamburata impiallacciata con laminato plastico melaminico da entrambi i lati, colore Bianco B011, passaggio netto 120 cm, H 210 cm, dimensioni totali 120x210cm, da definire e campionare a scelta della DL e da sottoporre per approvazione, incluso nottolino di chiusura rotondo, sistema di chiusura automatica, anta rialzata 3cm. Maniglia tipo nottlino circolare con indicazione libero/occupato, coprifili in legno con la stessa finitura della porta. Rw ≥ 40 dB. | Opere da falegname | Porte in legno
Porta scorrevole in legno tinteggiata dello stesso RAL della parete su cui è posizionata, dim. 90x210cm Fornitura e posa di porta interna cieca scorrevole in legno, tamburata impiallacciata con laminato plastico melaminico da entrambi i lati, passaggio netto 90 cm, H 210 cm, dimensioni totali 90x210cm, colore come parete da definire e campionare a scelta della DL e da sottoporre per approvazione, incluso nottolino di chiusura rotondo, coprifili in legno con la stessa finitura della porta, colore da definire a scelta della DL, Rw ≥ 40 dB. Serratura e maniglia inclusi, marca e modello da definire, copmreso anche una maggiorazione per ripristino della muratura esistente a seguito della demolizione della porta esistente. Sono compresi gli oneri per il trasporto, per eventuali assistenze murarie, tutti gli accessori per idoneo fissaggio e quant'altro necessario per dare il lavoro finito a regola d'arte. | Opere da falegname | Porte in legno
Porta interna in legno, a singola anta a battente, rasomuro, finitura laccata opaca, dim. 80x240 cm Fornitura e posa in opera su pareti in cartongesso, di porte rasomuro, tamburate, lisce, impiallacciate, a una anta a battente, a tutta altezza, dim. 80x240 cm, resistenti all’umidità, con classe di reazione al fuoco B.s2.d0, composte da telaio in alluminio estruso lega EN AW 6060 (Anticorodal 063), predisposto per movimento di apertura del pannello a Tirare o a Spingere. Verniciabile con idropitture di buona qualità, smalti, ecc. con dimensione adatte allo spessore delle pareti dove saranno montate. Fornito con pannelli distanziatori in OSB3 di spessore 25 mm pre-assemblati per garantire la perfetta squadratura del telaio durante la posa in opera. Battente in tamburato, spessore 45 mm, con telaio perimetrale in legno con doppio massello, con anima costituita da nido d'ape in cartone plastificato dello spessore di 35 mm, rivestito su ambo le facce con pannelli in MDF. Finitura dell’anta: idonea a ricevere la finitura opaca di colore come dal contesto parete dove le porte sono inserite, colore RAL 9003 da definire e campionare per approvazione della D.L Anta sollevata da terra di 2 cm. Battute perimetrale e guarnizioni in PVC. Classe E1 bassa emissione di formaldeide. | Opere da falegname | Porte in legno
Porta interna scorrevole, tamburata in legno, ricoperta con laminato ad alta pressione (HPL) su i due lati, dim. 90x240 cm Fornitura e posa in opera, come indicato negli elaborati grafici di progetto, di porte scorrevoli, dim. 90x240 cm, tamburate, lisce, scorrevoli interno muro resistenti all’umidità, con classe di reazione al fuoco B.s2.d0, composte da: Controtelaio per porta scorrevole a scomparsa tipo Scrigno, realizzato in lega di alluminio e zinco Aluzinc, con struttura aperta e sistema di assemblaggio ad incastro, comprensivo di doppi fianchi laterali in lamiera zincata grecata dello spessore 7/10mm, guida di scorrimento removibile, sottoporta in lamiera zincata, guidaporta, carrelli di scorrimento, fermo di battuta; Anta tamburata spessore 40 mm, composta da telaio perimetrale in legno duro, riempitivo a struttura alveolare nido d'ape in cartone plastificato dello spessore di 35 mm con irrigidimenti per porte con altezza 240 cm, rivestito sulle due facce con pannelli in MDF levigato con superficie trattata con magnesite, idonea a ricevere la finitura opaca di colore come dal contesto parete dove le porte sono inserite, colore RAL 9003 a scelta della D.L. da definire e campionare per approvazione. Anta rialzata da filo pavimento di 20 mm. La porta sarà dotata dei seguenti accessori: Maniglia tipo ad incasso per porte scorrevoli da campionare per approvazione della D.L. posata ad altezza mm 960 da quota pavimento, come da DPR del 24/07/96; Nottolino di chiusura con indicazione libero/occupato, da campionare per approvazione della D.L.; Sistema di chiudiporta invisibile dall’esterno per porte scorrevoli applicato su telaio e anta scorrevole. Nel prezzo si intendono compresi e compensati l'oneri per il rilievo, il trasporto il calo a piè d’opera, per la posa a livello secondo quote di progetto, la sigillatura delle porte con il contesto edile, l'idonea campionatura completa di accessori che l'Appaltatore dovrà presentare prima dell'inizio dei lavori, il rispetto della marcatura CE e la Dichiarazione di Produzione di Prodotto DOP per i prodotti di costruzione prevista dal Regolamento n. 305/2011 (UE) e quanto altro necessario per dare il lavoro finito a regola d'arte. | Opere da falegname | Porte in legno
Fornitura e posa di porta interna cieca scorrevole in legno tipo Bertolotto effetto Legno, modello 200T, tamburata impiallacciata con laminato plastico melaminico da entrambi i lati, colore Bianco B011, passaggio netto 80 cm, H 210 cm, dimensioni totali 80x210cm, da definire e campionare a scelta della DL e da sottoporre per approvazione, incluso nottolino di chiusura rotondo, coprifili in legno con la stessa finitura della porta, colore da definire a scelta della DL, Rw ≥ 40 dB. Serratura e maniglia inclusi, marca e modello da definire. | Opere da falegname | Porte in legno
WD01 - Sportello rasomuro, a singola anta, per ispezione vani tecnici, dim. 70x210 cm Fornitura e posa come indicato negli elaborati grafici di progetto, di sportelli rasomuro a un battente per chiusura vani tecnici installati su parete in cartongesso, dim. 70x210 cm, realizzati su misura e costituiti da: Telaio in alluminio estruso anodizzato anticorrosione rivestito con primer, per favorire l’adesione e l’aggrappaggio delle pitture murali. Fornito con squadrette di fissaggio, cerniere e serratura e supporti metallici per fissare il telaio alle orditure della parete in cartongesso; Pannello porte sollevati da terra di 2cm, di spessore 18 mm, realizzati in truciolare nobilitato classe E1, bordato in ABS, con superficie trattata con magnesite, idonea a ricevere la finitura opaca di colore come dal contesto parete dove le porte sono inserite, colore RAL 9003 a scelta della D.L. da definire e campionare per approvazione; Due cerniere per fissaggio nascosto per ogni anta, regolabili su 3 assi (altezza, larghezza, profondità) per un risultato estetico perfetto; Sistema di apertura e chiusura di tipo push pull; Serratura universale per sportelli vani tecnici, compreso di chiavi. Nel prezzo si intendono compresi e compensati la realizzazione a misura, gli oneri per i meccanismi e accessori particolari necessari all'adattamento ai vari tipi di porta, per l'idonea campionatura completa di accessori che l'Appaltatore dovrà presentare prima dell'inizio dei lavori, la posa complanare alla parete le assistenze murarie e quanto altro necessario per dare il lavoro finito a regola d'arte. | Opere da falegname | Porte in legno
Porta tamburata a un battente in legno, dim. 80x210 cm - antibagno servizi igienici - Kone Fornitura e posa su pareti nuove in cartongesso di porta cieca interna scorrevole in legno a singola anta per bagni, tamburata e liscia, in laminato, passaggio netto 80 cm, H 210 cm, dimensioni totali 80x210 cm, colore e RAL da definire e campionare a scelta della DL e da sottoporre per approvazione. Sono inclusi il telaio di scorrimento interno alla parete, la molla di ritorno, la maniglia ad incasso per porta scorrevole, il nottolino e la serratura, marca modello e finitura da definire e campionare per apporvazione della D.L. Colore bianco RAL da campionare. Sono compresi gli oneri per il trasporto, per eventuali assistenze murarie, tutti gli accessori per idoneo fissaggio e quant'altro necessario per dare il lavoro finito a regola d'arte. | Opere da falegname | Porte in legno
Porta interna scorrevole, tamburata in legno, ricoperta con laminato ad alta pressione (HPL) su i due lati, dim. 90x210 cm Fornitura e posa in opera, come indicato negli elaborati grafici di progetto, di porte scorrevoli, dim. 90x210 cm, tamburate, lisce, scorrevoli interno muro resistenti all’umidità, con classe di reazione al fuoco B.s2.d0, composte da: Controtelaio per porta scorrevole a scomparsa tipo Scrigno, realizzato in lega di alluminio e zinco Aluzinc, con struttura aperta e sistema di assemblaggio ad incastro, comprensivo di doppi fianchi laterali in lamiera zincata grecata dello spessore 7/10mm, guida di scorrimento removibile, sottoporta in lamiera zincata, guidaporta, carrelli di scorrimento, fermo di battuta; Anta tamburata spessore 40 mm, composta da telaio perimetrale in legno duro, riempitivo a struttura alveolare nido d'ape in cartone plastificato dello spessore di 35 mm con irrigidimenti per porte con altezza 240 cm, rivestito sulle due facce con pannelli in MDF levigato con superficie trattata con magnesite, idonea a ricevere la finitura opaca di colore come dal contesto parete dove le porte sono inserite, colore RAL 9003 a scelta della D.L. da definire e campionare per approvazione. Anta rialzata da filo pavimento di 20 mm. La porta sarà dotata dei seguenti accessori: Maniglia tipo ad incasso per porte scorrevoli da campionare per approvazione della D.L. posata ad altezza mm 960 da quota pavimento, come da DPR del 24/07/96; Sistema di chiudiporta invisibile dall’esterno per porte scorrevoli applicato su telaio e anta scorrevole. | Opere da falegname | Porte in legno
Porta tamburata a un battente in legno, dim. | Opere da falegname | Porte in legno
Sportello rasomuro, a singola anta, per ispezione vani tecnici, dim. | Opere da falegname | Porte in legno
WDS03 - Porta scorrevole in legno tinteggiata dello stesso RAL della parete su cui è posizionata, dim. 90x210cm Fornitura e posa di porta interna cieca scorrevole in legno, tamburata impiallacciata con laminato plastico melaminico da entrambi i lati, passaggio netto 90 cm, H 210 cm, dimensioni totali 90x210cm, colore come parete da definire e campionare a scelta della DL e da sottoporre per approvazione, incluso nottolino di chiusura rotondo, coprifili in legno con la stessa finitura della porta, colore da definire a scelta della DL, Rw ≥ 40 dB. | Opere da falegname | Porte in legno
Porta interna scorrevole, tamburata in legno, ricoperta con laminato ad alta pressione (HPL) su i due lati, dim. 80x240 cm Fornitura e posa in opera, come indicato negli elaborati grafici di progetto, di porte scorrevoli, dim. 80x240 cm, tamburate, lisce, scorrevoli interno muro resistenti all’umidità, con classe di reazione al fuoco B.s2.d0, composte da: Controtelaio per porta scorrevole a scomparsa tipo Scrigno, realizzato in lega di alluminio e zinco Aluzinc, con struttura aperta e sistema di assemblaggio ad incastro, comprensivo di doppi fianchi laterali in lamiera zincata grecata dello spessore 7/10mm, guida di scorrimento removibile, sottoporta in lamiera zincata, guidaporta, carrelli di scorrimento, fermo di battuta; Anta tamburata spessore 40 mm, composta da telaio perimetrale in legno duro, riempitivo a struttura alveolare nido d'ape in cartone plastificato dello spessore di 35 mm con irrigidimenti per porte con altezza 240 cm, rivestito sulle due facce con pannelli in MDF levigato con superficie trattata con magnesite, iidonea a ricevere la finitura opaca di colore come dal contesto parete dove le porte sono inserite, colore RAL 9003 a scelta della D.L. da definire e campionare per approvazione. Anta rialzata da filo pavimento di 20 mm. La porta sarà inoltre dotata dei seguenti accessori: Maniglia tipo ad incasso per porte scorrevoli da campionare per approvazione della D.L. | Opere da falegname | Porte in legno
P04 - Porta tamburata a un battente in legno, dim. 80x210 cm - antibagno e servizi igienici Fornitura e posa in opera su nuove pareti in cartongesso e su pareti esistenti, di porte interne a una anta battente, tamburate, lisce, rivestito in laminato colore Bianco RAL da definire a scelta della D.L., da campionare per approvazione. Dimensione porta tipo P04: 80x210 cm. Installazione di maniglia Sigma serie Alice completa di serratura finitura cromo satinato da definire e campionare per approvazione della D.L. | Opere da falegname | Porte in legno
Porta interna scorrevole, tamburata in legno, ricoperta con laminato ad alta pressione (HPL) su i due lati, dim. 90x210 cm Fornitura e posa in opera, come indicato negli elaborati grafici di progetto, di porte scorrevoli, dim. 90x210 cm, tamburate, lisce, scorrevoli interno muro resistenti all’umidità, con classe di reazione al fuoco B.s2.d0, composte da: Controtelaio per porta scorrevole a scomparsa tipo Scrigno, realizzato in lega di alluminio e zinco Aluzinc, con struttura aperta e sistema di assemblaggio ad incastro, comprensivo di doppi fianchi laterali in lamiera zincata grecata dello spessore 7/10mm, guida di scorrimento removibile, sottoporta in lamiera zincata, guidaporta, carrelli di scorrimento, fermo di battuta; Anta tamburata spessore 40 mm, composta da telaio perimetrale in legno duro, riempitivo a struttura alveolare nido d'ape in cartone plastificato dello spessore di 35 mm con irrigidimenti per porte con altezza 240 cm, rivestito sulle due facce con pannelli in MDF levigato con superficie trattata con magnesite, idonea a ricevere la finitura opaca di colore come dal contesto parete dove le porte sono inserite, colore RAL 9003 a scelta della D.L. da definire e campionare per approvazione. Anta rialzata da filo pavimento di 20 mm. La porta sarà dotata dei seguenti accessori: Maniglia tipo ad incasso per porte scorrevoli da campionare per approvazione della D.L. | Opere da falegname | Porte in legno
P01 - Porta in legno a battente con pompa di ritorno, dim. cm 90x240cm Fornitura e posa in opera su nuove pareti in cartongesso e su pareti esistenti, di porte interne a una anta battente, tamburate, lisce, rivestito in laminato colore RAL da definire a scelta della D.L., da campionare per approvazione. Dimensione porta 90x240 cm. Tenuta acustica Rw ≥ 35 dB. Installazione di maniglia Sigma serie Alice completa di serratura finitura cromo satinato da definire e campionare per approvazione della D.L. Inclusi fermaporta a pavimento, cerniere a scomparsa, chiudiporta a scomparsa e pompa di ritorno. Nel prezzo si intendono compresi e compensati il rilievo, l'oneri per la posa a livello secondo quote di progetto, la sigillatura delle porte con il contesto edile, l'idonea campionatura completa di accessori che l'Appaltatore dovrà presentare prima dell'inizio dei lavori, il rispetto della marcatura CE e la Dichiarazione di Produzione di Prodotto DOP per i prodotti di costruzione prevista dal Regolamento n. 305/2011 (UE) e quanto altro necessario per dare il lavoro finito a regola d’arte. | Opere da falegname | Porte in legno
P06 - Porta tamburata a doppio battente in legno, dim. (90+30)x240 cm - multipurpose Fornitura e posa in opera su nuove pareti in cartongesso e su pareti esistenti, di porte interne a due ante battenti, tamburate, lisce, in legno impiallacciato da entrambi i lati colore Bianco RAL da definire a scelta della D.L., da campionare per approvazione. Dimensione porta tipo P06: (90+30)x240 cm. Inclusi maniglione antipanico, fermaporta a pavimento e pompa di ritorno. | Opere da falegname | Porte in legno
P04 - Porta tamburata a un battente in legno, dim. 80x210 cm - antibagno e servizi igienici - Kone Fornitura e posa in opera su nuove pareti in cartongesso e su pareti esistenti, di porte interne a una anta battente, tamburate, lisce, rivestito in laminato colore Bianco RAL da definire a scelta della D.L., da campionare per approvazione. Dimensione porta tipo P04: 80x210 cm. | Opere da falegname | Porte in legno
Porta tamburata filomuro, tipo Garofali, dim. 70x210 cm, con nottolino libero/occupato Fornitura e posa in opera di porte interne tamburate a un’anta battente tipo Garofoli Filomuro modello Munia1/L, da campionare per approvazione della D.L., dim. 70x210 cm, costituite dai seguenti elementi principali: Telaio in alluminio per garantire perfetto ancoraggio alle pareti in cartongesso o murature esistenti. | Opere da falegname | Porte in legno
PO01 - Fornitura e posa di porta interna cieca a singolo battente in legno, marca e modello da definire, tamburata, passaggio netto 80 cm, H 210 cm, dimensioni totali 80x210cm, laccata colore bianco da campionare a scelta della DL e da sottoporre per approvazione, inclusi serratura, maniglia in alluminio, fermaporta a pavimento, coprifili in legno con la stessa finitura della porta,. Sono compresi gli oneri per il trasporto, per eventuali assistenze murarie, tutti gli accessori per idoneo fissaggio e quant'altro necessario per dare il lavoro finito a regola d'arte. | Opere da falegname | Porte in legno
WDS02 - Porta scorrevole in legno tinteggiata dello stesso RAL della parete su cui è posizionata, dim. 80x210cm Fornitura e posa di porta interna cieca scorrevole in legno, tamburata impiallacciata con laminato plastico melaminico da entrambi i lati, colore Bianco B011, passaggio netto 80 cm, H 210 cm, dimensioni totali 80x210cm, colore come parete da definire e campionare a scelta della DL e da sottoporre per approvazione, incluso nottolino di chiusura rotondo, coprifili in legno con la stessa finitura della porta, colore da definire a scelta della DL, Rw ≥ 40 dB. | Opere da falegname | Porte in legno
Porta tamburata con apertura a battente tinteggiata dello stesso RAL della parete su cui è posizionata, dim. 90x210cm Fornitura e posa di porta interna cieca a singolo battente in legno, tamburata impiallacciata con laminato plastico melaminico da entrambi i lati, passaggio netto 90 cm, H 210 cm, dimensioni totali 90x210cm, colore da come parete definire e campionare a scelta della DL e da sottoporre per approvazione, incluso nottolino di chiusura rotondo, sistema di chiusura automatica, anta rialzata 3cm, maniglia in acciaio tipo bertolotto antiaggancio satinata, coprifili in legno con la stessa finitura della porta, Rw ≥ 40 dB. Per le porte d'ingresso ai bagni prevedere pompa di ritorno. Sono compresi gli oneri per il trasporto, per eventuali assistenze murarie, tutti gli accessori per idoneo fissaggio e quant'altro necessario per dare il lavoro finito a regola d'arte. | Opere da falegname | Porte in legno
Porta scorrevole in legno tinteggiata dello stesso RAL della parete su cui è posizionata, dim. 90x210cm Fornitura e posa di porta interna cieca scorrevole in legno, tamburata impiallacciata con laminato plastico melaminico da entrambi i lati, passaggio netto 90 cm, H 210 cm, dimensioni totali 90x210cm, colore come parete da definire e campionare a scelta della DL e da sottoporre per approvazione, incluso nottolino di chiusura rotondo, coprifili in legno con la stessa finitura della porta, colore da definire a scelta della DL, Rw ≥ 40 dB. | Opere da falegname | Porte in legno
WDS03 - Porta interna scorrevole, tamburata in legno, ricoperta con laminato ad alta pressione (HPL) su i due lati, dim. 90x210 cm Fornitura e posa in opera, come indicato negli elaborati grafici di progetto, di porte scorrevoli, dim. 90x210 cm, tamburate, lisce, scorrevoli interno muro resistenti all’umidità, con classe di reazione al fuoco B.s2.d0, composte da: Controtelaio per porta scorrevole a scomparsa tipo Scrigno, realizzato in lega di alluminio e zinco Aluzinc, con struttura aperta e sistema di assemblaggio ad incastro, comprensivo di doppi fianchi laterali in lamiera zincata grecata dello spessore 7/10mm, guida di scorrimento removibile, sottoporta in lamiera zincata, guidaporta, carrelli di scorrimento, fermo di battuta; Anta tamburata spessore 40 mm, composta da telaio perimetrale in legno duro, riempitivo a struttura alveolare nido d'ape in cartone plastificato dello spessore di 35 mm con irrigidimenti per porte con altezza 240 cm, rivestito sulle due facce con pannelli in MDF levigato con superficie trattata con magnesite, idonea a ricevere la finitura opaca di colore come dal contesto parete dove le porte sono inserite, colore RAL 9003 a scelta della D.L. da definire e campionare per approvazione. | Opere da falegname | Porte in legno
Sportello rasomuro, a tutta altezza, a doppia anta, per chiusura vani tecnici, dim. 160(80+80)x240 cm Fornitura e posa come indicato negli elaborati grafici di progetto, di sportelli rasomuro a due ante battenti a tutta altezza, dim. 160(80+80)x240 cm, per chiusura vani tecnici installati su parete in cartongesso, realizzati su misura e costituiti da: Telaio in alluminio estruso anodizzato anticorrosione rivestito con primer, per favorire l’adesione e l’aggrappaggio delle pitture murali. Fornito con squadrette di fissaggio, cerniere e serratura e supporti metallici per fissare il telaio alle orditure della parete in cartongesso; Pannello porte sollevati da terra di 2cm, di spessore 18 mm, realizzati in truciolare nobilitato classe E1, bordato in ABS, con superficie trattata con magnesite, idonea a ricevere la finitura opaca di colore come dal contesto parete dove le porte sono inserite, colore RAL 9003 a scelta della D.L. da definire e campionare per approvazione; Due cerniere per fissaggio nascosto per ogni anta, regolabili su 3 assi (altezza, larghezza, profondità) per un risultato estetico perfetto; Sistema di apertura e chiusura di tipo push pull; Serratura universale per sportelli vani tecnici, compreso di chiavi. Nel prezzo si intendono compresi e compensati la realizzazione a misura, gli oneri per i meccanismi e accessori particolari necessari all'adattamento ai vari tipi di porta, per l'idonea campionatura completa di accessori che l'Appaltatore dovrà presentare prima dell'inizio dei lavori, la posa complanare alla parete le assistenze murarie e quanto altro necessario per dare il lavoro finito a regola d'arte. | Opere da falegname | Porte in legno
WD03 - Porta tamburata con apertura a battente tinteggiata dello stesso RAL della parete su cui è posizionata, dim. 90x210cm Fornitura e posa di porta interna cieca a singolo battente in legno, tamburata impiallacciata con laminato plastico melaminico da entrambi i lati, passaggio netto 90 cm, H 210 cm, dimensioni totali 90x210cm, colore da come parete definire e campionare a scelta della DL e da sottoporre per approvazione, incluso nottolino di chiusura rotondo, sistema di chiusura automatica, anta rialzata 3cm, maniglia in acciaio tipo bertolotto antiaggancio satinata, coprifili in legno con la stessa finitura della porta, Rw ≥ 40 dB. Per le porte d'ingresso ai bagni prevedere pompa di ritorno. Sono compresi gli oneri per il trasporto, per eventuali assistenze murarie, tutti gli accessori per idoneo fissaggio e quant'altro necessario per dare il lavoro finito a regola d'arte. | Opere da falegname | Porte in legno
Porta tamburata a un battente in legno, dim. 70x210 cm - servizi igienici uomo/donna - Kone Fornitura e posa su pareti nuove in cartongesso di porta cieca interna scorrevole in legno a singola anta per bagni, tamburata e liscia, in laminato, passaggio netto 70 cm, H 210 cm, dimensioni totali 70x210 cm, colore e RAL da definire e campionare a scelta della DL e da sottoporre per approvazione. | Opere da falegname | Porte in legno
WDS03 - Porta scorrevole in legno tinteggiata dello stesso RAL della parete su cui è posizionata, dim. 90x210cm Fornitura e posa di porta interna cieca scorrevole in legno, tamburata impiallacciata con laminato plastico melaminico da entrambi i lati, passaggio netto 90 cm, H 210 cm, dimensioni totali 90x210cm, colore come parete da definire e campionare a scelta della DL e da sottoporre per approvazione, incluso nottolino di chiusura rotondo, coprifili in legno con la stessa finitura della porta, colore da definire a scelta della DL, Rw ≥ 40 dB. Serratura e maniglia inclusi, marca e modello da definire, copmreso anche una maggiorazione per ripristino della muratura esistente a seguito della demolizione della porta esistente. Sono compresi gli oneri per il trasporto, per eventuali assistenze murarie, tutti gli accessori per idoneo fissaggio e quant'altro necessario per dare il lavoro finito a regola d'arte. E' compresa la maggiorazione per ripristino della muratura esistente a seguito della demolizione della porta esistente. | Opere da falegname | Porte in legno
Porta in legno a battente con pompa di ritorno, dim. 80x210 cm Fornitura e posa in opera su nuove pareti in cartongesso e su pareti esistenti, di porte interne a una anta battente, tamburate, lisce, rivestito in laminato colore RAL da definire a scelta della D.L., da campionare per approvazione. Dimensione porta 80x210 cm. Tenuta acustica Rw ≥ 35 dB. | Opere da falegname | Porte in legno
WDS02 - Porta interna scorrevole, tamburata in legno, ricoperta con laminato ad alta pressione (HPL) su i due lati, dim. 90x240 cm Fornitura e posa in opera, come indicato negli elaborati grafici di progetto, di porte scorrevoli, dim. 90x240 cm, tamburate, lisce, scorrevoli interno muro resistenti all’umidità, con classe di reazione al fuoco B.s2.d0, composte da: Controtelaio per porta scorrevole a scomparsa tipo Scrigno, realizzato in lega di alluminio e zinco Aluzinc, con struttura aperta e sistema di assemblaggio ad incastro, comprensivo di doppi fianchi laterali in lamiera zincata grecata dello spessore 7/10mm, guida di scorrimento removibile, sottoporta in lamiera zincata, guidaporta, carrelli di scorrimento, fermo di battuta; Anta tamburata spessore 40 mm, composta da telaio perimetrale in legno duro, riempitivo a struttura alveolare nido d'ape in cartone plastificato dello spessore di 35 mm con irrigidimenti per porte con altezza 240 cm, rivestito sulle due facce con pannelli in MDF levigato con superficie trattata con magnesite, idonea a ricevere la finitura opaca di colore come dal contesto parete dove le porte sono inserite, colore RAL 9003 a scelta della D.L. da definire e campionare per approvazione. Anta rialzata da filo pavimento di 20 mm. La porta sarà dotata dei seguenti accessori: Maniglia tipo ad incasso per porte scorrevoli da campionare per approvazione della D.L. posata ad altezza mm 960 da quota pavimento, come da DPR del 24/07/96; Nottolino di chiusura con indicazione libero/occupato, da campionare per approvazione della D.L.; Sistema di chiudiporta invisibile dall’esterno per porte scorrevoli applicato su telaio e anta scorrevole. Nel prezzo si intendono compresi e compensati l'oneri per il rilievo, il trasporto il calo a piè d’opera, per la posa a livello secondo quote di progetto, la sigillatura delle porte con il contesto edile, l'idonea campionatura completa di accessori che l'Appaltatore dovrà presentare prima dell'inizio dei lavori, il rispetto della marcatura CE e la Dichiarazione di Produzione di Prodotto DOP per i prodotti di costruzione prevista dal Regolamento n. | Opere da falegname | Porte in legno
Porta in legno a battente con pompa di ritorno, dim. 80x210 cm Fornitura e posa in opera su nuove pareti in cartongesso e su pareti esistenti, di porte interne a una anta battente, tamburate, lisce, rivestito in laminato colore RAL da definire a scelta della D.L., da campionare per approvazione. Dimensione porta 80x210 cm. Tenuta acustica Rw ≥ 35 dB. Installazione di maniglia tipo Sigma serie Alice completa di serratura finitura cromo satinato da definire e campionare per approvazione della D.L. Inclusi fermaporta a pavimento, cerniere a scomparsa, chiudiporta a scomparsa e pompa di ritorno. Nel prezzo si intendono compresi e compensati il rilievo, l'oneri per la posa a livello secondo quote di progetto, la sigillatura delle porte con il contesto edile, l'idonea campionatura completa di accessori che l'Appaltatore dovrà presentare prima dell'inizio dei lavori, il rispetto della marcatura CE e la Dichiarazione di Produzione di Prodotto DOP per i prodotti di costruzione prevista dal Regolamento n. 305/2011 (UE) e quanto altro necessario per dare il lavoro finito a regola d’arte. | Opere da falegname | Porte in legno
P03 - Porta tamburata a un battente in legno, dim. | Opere da falegname | Porte in legno
Porta tamburata con apertura a battente tinteggiata dello stesso RAL della parete su cui è posizionata, dim. 90x210cm Fornitura e posa di porta interna cieca a singolo battente in legno, tamburata impiallacciata con laminato plastico melaminico da entrambi i lati, passaggio netto 90 cm, H 210 cm, dimensioni totali 90x210cm, colore da come parete definire e campionare a scelta della DL e da sottoporre per approvazione, incluso nottolino di chiusura rotondo, sistema di chiusura automatica, anta rialzata 3cm, maniglia in acciaio tipo bertolotto antiaggancio satinata, coprifili in legno con la stessa finitura della porta, Rw ≥ 40 dB. Per le porte d'ingresso ai bagni prevedere pompa di ritorno. | Opere da falegname | Porte in legno
Porta scorrevole in legno tinteggiata dello stesso RAL della parete su cui è posizionata, dim. 90x210cm Fornitura e posa di porta interna cieca scorrevole in legno, tamburata impiallacciata con laminato plastico melaminico da entrambi i lati, passaggio netto 90 cm, H 210 cm, dimensioni totali 90x210cm, colore come parete da definire e campionare a scelta della DL e da sottoporre per approvazione, incluso nottolino di chiusura rotondo, coprifili in legno con la stessa finitura della porta, colore da definire a scelta della DL, Rw ≥ 40 dB. Serratura e maniglia inclusi, marca e modello da definire, copmreso anche una maggiorazione per ripristino della muratura esistente a seguito della demolizione della porta esistente. Sono compresi gli oneri per il trasporto, per eventuali assistenze murarie, tutti gli accessori per idoneo fissaggio e quant'altro necessario per dare il lavoro finito a regola d'arte. E' compresa la maggiorazione per ripristino della muratura esistente a seguito della demolizione della porta esistente. | Opere da falegname | Porte in legno
Fornitura e posa in opera, negli spazi comuni e locali bagno come indicato negli elaborati grafici di progetto, di porta interna tamburata liscia a singola anta battente, dim. 80x210 cm, rivestita su ambo i lati con laminato ad alta pressione HPL, colore RAL da definire e campionare per approvazione della D.L.. Inclusa doppia Maniglia a leva in acciaio verniciato RAL da definire e campionare per approvazione della D.L., chiusura standard e Nottolino di chiusura, da campionare e approvare a scelta della D.L | Opere da falegname | Porte in legno
Sportello rasomuro, a tutta altezza, a doppia anta, per chiusura vani tecnici, dim. 160(80+80)x240 cm Fornitura e posa come indicato negli elaborati grafici di progetto, di sportelli rasomuro a due ante battenti a tutta altezza, dim. 160(80+80)x240 cm, per chiusura vani tecnici installati su parete in cartongesso, realizzati su misura e costituiti da: Telaio in alluminio estruso anodizzato anticorrosione rivestito con primer, per favorire l’adesione e l’aggrappaggio delle pitture murali. Fornito con squadrette di fissaggio, cerniere e serratura e supporti metallici per fissare il telaio alle orditure della parete in cartongesso; Pannello porte sollevati da terra di 2cm, di spessore 18 mm, realizzati in truciolare nobilitato classe E1, bordato in ABS, con superficie trattata con magnesite, idonea a ricevere la finitura opaca di colore come dal contesto parete dove le porte sono inserite, colore RAL 9003 a scelta della D.L. | Opere da falegname | Porte in legno
P05 - Porta tamburata a un battente in legno, dim. 80x210 cm - servizi igienici uomo e donna - Neulift Fornitura e posa in opera su nuove pareti in cartongesso e su pareti esistenti, di porte interne a una anta battente, tamburate, lisce, rivestito in laminato colore Bianco RAL da definire a scelta della D.L., da campionare per approvazione. Dimensione porta tipo P05: 70x210 cm. Installazione di maniglia completa di nottolino e serratura, marca modello e finitura da definire e campionare per approvazione della D.L. Inclusi fermaporta a pavimento e pompa di ritorno. Prevedere il rialzo della porta ad 1 cm da terra per impianti meccanici. Nel prezzo si intendono compresi e compensati il rilievo, l'oneri per la posa a livello secondo quote di progetto, la sigillatura delle porte con il contesto edile, l'idonea campionatura completa di accessori che l'Appaltatore dovrà presentare prima dell'inizio dei lavori, il rispetto della marcatura CE e la Dichiarazione di Produzione di Prodotto DOP per i prodotti di costruzione prevista dal Regolamento n. 305/2011 (UE) e quanto altro necessario per dare il lavoro finito a regola d’arte. | Opere da falegname | Porte in legno
Porta tamburata con apertura a battente tinteggiata dello stesso RAL della parete su cui è posizionata, dim. 90x210cm Fornitura e posa di porta interna cieca a singolo battente in legno, tamburata impiallacciata con laminato plastico melaminico da entrambi i lati, passaggio netto 90 cm, H 210 cm, dimensioni totali 90x210cm, colore da come parete definire e campionare a scelta della DL e da sottoporre per approvazione, incluso nottolino di chiusura rotondo, sistema di chiusura automatica, anta rialzata 3cm, maniglia in acciaio tipo bertolotto antiaggancio satinata, coprifili in legno con la stessa finitura della porta, Rw ≥ 40 dB. Per le porte d'ingresso ai bagni prevedere pompa di ritorno. Sono compresi gli oneri per il trasporto, per eventuali assistenze murarie, tutti gli accessori per idoneo fissaggio e quant'altro necessario per dare il lavoro finito a regola d'arte. | Opere da falegname | Porte in legno
Porta tamburata filomuro, tipo Garofali, dim. 80x210 cm Fornitura e posa in opera di porte interne tamburate a un’anta battente tipo Garofoli Filomuro modello Munia1/L, da campionare per approvazione della D.L., dim. 80x210 cm, costituite dai seguenti elementi principali: Telaio in alluminio per garantire perfetto ancoraggio alle pareti in cartongesso o murature esistenti. | Opere da falegname | Porte in legno
Porta interna scorrevole, tamburata in legno, ricoperta con laminato ad alta pressione (HPL) su i due lati, dim. 90x240 cm Fornitura e posa in opera, come indicato negli elaborati grafici di progetto, di porte scorrevoli, dim. 90x240 cm, tamburate, lisce, scorrevoli interno muro resistenti all’umidità, con classe di reazione al fuoco B.s2.d0, composte da: Controtelaio per porta scorrevole a scomparsa tipo Scrigno, realizzato in lega di alluminio e zinco Aluzinc, con struttura aperta e sistema di assemblaggio ad incastro, comprensivo di doppi fianchi laterali in lamiera zincata grecata dello spessore 7/10mm, guida di scorrimento removibile, sottoporta in lamiera zincata, guidaporta, carrelli di scorrimento, fermo di battuta; Anta tamburata spessore 40 mm, composta da telaio perimetrale in legno duro, riempitivo a struttura alveolare nido d'ape in cartone plastificato dello spessore di 35 mm con irrigidimenti per porte con altezza 240 cm, rivestito sulle due facce con pannelli in MDF levigato con superficie trattata con magnesite, idonea a ricevere la finitura opaca di colore come dal contesto parete dove le porte sono inserite, colore RAL 9003 a scelta della D.L. da definire e campionare per approvazione. Anta rialzata da filo pavimento di 20 mm. La porta sarà dotata dei seguenti accessori: Maniglia tipo ad incasso per porte scorrevoli da campionare per approvazione della D.L. posata ad altezza mm 960 da quota pavimento, come da DPR del 24/07/96; Nottolino di chiusura con indicazione libero/occupato, da campionare per approvazione della D.L.; Sistema di chiudiporta invisibile dall’esterno per porte scorrevoli applicato su telaio e anta scorrevole. Nel prezzo si intendono compresi e compensati l'oneri per il rilievo, il trasporto il calo a piè d’opera, per la posa a livello secondo quote di progetto, la sigillatura delle porte con il contesto edile, l'idonea campionatura completa di accessori che l'Appaltatore dovrà presentare prima dell'inizio dei lavori, il rispetto della marcatura CE e la Dichiarazione di Produzione di Prodotto DOP per i prodotti di costruzione prevista dal Regolamento n. 305/2011 (UE) e quanto altro necessario per dare il lavoro finito a regola d'arte. | Opere da falegname | Porte in legno
Porta interna scorrevole, tamburata in legno, ricoperta con laminato ad alta pressione (HPL) su i due lati, dim. | Opere da falegname | Porte in legno
WDS03 - Porta interna scorrevole, tamburata in legno, ricoperta con laminato ad alta pressione (HPL) su i due lati, dim. 90x210 cm Fornitura e posa in opera, come indicato negli elaborati grafici di progetto, di porte scorrevoli, dim. 90x210 cm, tamburate, lisce, scorrevoli interno muro resistenti all’umidità, con classe di reazione al fuoco B.s2.d0, composte da: Controtelaio per porta scorrevole a scomparsa tipo Scrigno, realizzato in lega di alluminio e zinco Aluzinc, con struttura aperta e sistema di assemblaggio ad incastro, comprensivo di doppi fianchi laterali in lamiera zincata grecata dello spessore 7/10mm, guida di scorrimento removibile, sottoporta in lamiera zincata, guidaporta, carrelli di scorrimento, fermo di battuta; Anta tamburata spessore 40 mm, composta da telaio perimetrale in legno duro, riempitivo a struttura alveolare nido d'ape in cartone plastificato dello spessore di 35 mm con irrigidimenti per porte con altezza 240 cm, rivestito sulle due facce con pannelli in MDF levigato con superficie trattata con magnesite, idonea a ricevere la finitura opaca di colore come dal contesto parete dove le porte sono inserite, colore RAL 9003 a scelta della D.L. da definire e campionare per approvazione. Anta rialzata da filo pavimento di 20 mm. La porta sarà dotata dei seguenti accessori: Maniglia tipo ad incasso per porte scorrevoli da campionare per approvazione della D.L. posata ad altezza mm 960 da quota pavimento, come da DPR del 24/07/96; Sistema di chiudiporta invisibile dall’esterno per porte scorrevoli applicato su telaio e anta scorrevole. Nel prezzo si intendono compresi e compensati l'oneri per il rilievo, il trasporto il calo a piè d’opera, per la posa a livello secondo quote di progetto, la sigillatura delle porte con il contesto edile, l'idonea campionatura completa di accessori che l'Appaltatore dovrà presentare prima dell'inizio dei lavori, il rispetto della marcatura CE e la Dichiarazione di Produzione di Prodotto DOP per i prodotti di costruzione prevista dal Regolamento n. 305/2011 (UE) e quanto altro necessario per dare il lavoro finito a regola d'arte. | Opere da falegname | Porte in legno
WDS03 - Porta scorrevole in legno tinteggiata dello stesso RAL della parete su cui è posizionata, dim. 90x210cm Fornitura e posa di porta interna cieca scorrevole in legno, tamburata impiallacciata con laminato plastico melaminico da entrambi i lati, passaggio netto 90 cm, H 210 cm, dimensioni totali 90x210cm, colore come parete da definire e campionare a scelta della DL e da sottoporre per approvazione, incluso nottolino di chiusura rotondo, coprifili in legno con la stessa finitura della porta, colore da definire a scelta della DL, Rw ≥ 40 dB. Serratura e maniglia inclusi, marca e modello da definire, copmreso anche una maggiorazione per ripristino della muratura esistente a seguito della demolizione della porta esistente. | Opere da falegname | Porte in legno
Porta interna in legno, a singola anta a battente, rasomuro, finitura laccata opaca, dim. | Opere da falegname | Porte in legno
WDS03 - Porta interna scorrevole, tamburata in legno, ricoperta con laminato ad alta pressione (HPL) su i due lati, dim. 90x210 cm Fornitura e posa in opera, come indicato negli elaborati grafici di progetto, di porte scorrevoli, dim. 90x210 cm, tamburate, lisce, scorrevoli interno muro resistenti all’umidità, con classe di reazione al fuoco B.s2.d0, composte da: Controtelaio per porta scorrevole a scomparsa tipo Scrigno, realizzato in lega di alluminio e zinco Aluzinc, con struttura aperta e sistema di assemblaggio ad incastro, comprensivo di doppi fianchi laterali in lamiera zincata grecata dello spessore 7/10mm, guida di scorrimento removibile, sottoporta in lamiera zincata, guidaporta, carrelli di scorrimento, fermo di battuta; Anta tamburata spessore 40 mm, composta da telaio perimetrale in legno duro, riempitivo a struttura alveolare nido d'ape in cartone plastificato dello spessore di 35 mm con irrigidimenti per porte con altezza 240 cm, rivestito sulle due facce con pannelli in MDF levigato con superficie trattata con magnesite, idonea a ricevere la finitura opaca di colore come dal contesto parete dove le porte sono inserite, colore RAL 9003 a scelta della D.L. da definire e campionare per approvazione. Anta rialzata da filo pavimento di 20 mm. | Opere da falegname | Porte in legno
WDD01 - Porta tamburata con apertura a doppio battente tinteggiata dello stesso RAL della parete su cui è posizionata, dim. 90+30xh.210cm Fornitura e posa di porta interna cieca a doppia anta battente in legno, tamburata impiallacciata con laminato plastico melaminico da entrambi i lati, con maniglione antipanico su entrambe le ante, passaggio netto 120 cm, H 210 cm, dimensioni totali 90+30x210cm, colore come parete da definire e campionare a scelta della DL e da sottoporre per approvazione, incluso nottolino di chiusura rotondo, sistema di chiusura automatica, anta rialzata 3cm e predisposizione per l'elettrificazione. Inclusi serratura con riscontro elettrico senza antiripetitore a basso assorbimento, alimentato a 12Vcc/ca, contatto magnetico di stato porta ad alta sicurezza certificato IMQ integrato, passacavi, maniglione antipanico su ogni anta, coprifili in legno con la stessa finitura della porta. Rw ≥ 40 dB. Sono compresi gli oneri per il trasporto, le opere di predisposizione all'elettrificazione e per eventuali assistenze murarie, tutti gli accessori per idoneo fissaggio e quant'altro necessario per dare il lavoro finito a regola d'arte. | Opere da falegname | Porte in legno
Porta tamburata a un battente in legno, dim. 70x210 cm - servizi igienici uomo/donna - Kone Fornitura e posa su pareti nuove in cartongesso di porta cieca interna scorrevole in legno a singola anta per bagni, tamburata e liscia, in laminato, passaggio netto 70 cm, H 210 cm, dimensioni totali 70x210 cm, colore e RAL da definire e campionare a scelta della DL e da sottoporre per approvazione. Prevedere il rialzo della porta ad 1 cm da terra per impianti meccanici. Sono inclusi il telaio di scorrimento interno alla parete, la molla di ritorno, la maniglia ad incasso per porta scorrevole, il nottolino e la serratura, marca modello e finitura da definire e campionare per apporvazione della D.L. | Opere da falegname | Porte in legno
Porta tamburata con apertura a battente tinteggiata dello stesso RAL della parete su cui è posizionata, dim. 80x210cm Fornitura e posa di porta interna cieca a singolo battente in legno, tamburata impiallacciata con laminato plastico melaminico da entrambi i lati, passaggio netto 80 cm, H 210 cm, dimensioni totali 80x210cm, colore come parete da definire e campionare a scelta della DL e da sottoporre per approvazione, incluso nottolino di chiusura rotondo, sistema di chiusura automatica, anta rialzata 3cm, maniglia in acciaio tipo bertolotto antiaggancio satinata, coprifili in legno con la stessa finitura della porta, Rw ≥ 40 dB. | Opere da falegname | Porte in legno
Fornitura e posa in opera, nei locali bagno come indicato negli elaborati grafici di progetto, di porta interna tamburata liscia, dim. 80x210cm, scorrevole tipo idea Gidea No-Limits, rivestita su ambo i lati con laminato ad alta pressione HPL, colore RAL da definire e campionare per approvazione della D.L., composta dai seguenti elementi principali: Telaio per porta scorrevole 105mm, finitura come anta da sottoporre all'approvazione della D.L. Anta tamburata costituita da telaio perimetrale in legno con rinforzi in corrispondenza della serratura, finitura in laminato plastico HPL, colore a scelta della D.L. Anta rialzata di 20mm da quota pavimento per passaggio d'aria. | Opere da falegname | Porte in legno
WD01 - Fornitura e posa di porta interna cieca a singolo battente in legno tipo Bertolotto effetto Legno, tamburata, passaggio netto 80 cm, H 210 cm, dimensioni totali 80x210cm, finitura laccato su entrambi i lati RAL 9010, colore da definire e campionare a scelta della DL e da sottoporre per approvazione, inclusa serratura tipo YALE e BADGE a parete, da campionare e approvare a scelta della D.L. Serratura antipanico. Inclusa maniglia in acciaio tipo bertolotto antiaggancio satinata, pomello esterno, coprifili in legno con la stessa finitura della porta, Rw ≥ 38 dB. Incluso ghigliottine acustiche con supporti basculanti brevettati per la massima aderenza al pavimento. Chiudiporta a scomparsa. | Opere da falegname | Porte in legno
Porta interna scorrevole, tamburata in legno, ricoperta con laminato ad alta pressione (HPL) su i due lati, dim. 90x210 cm Fornitura e posa in opera, come indicato negli elaborati grafici di progetto, di porte scorrevoli, dim. 90x210 cm, tamburate, lisce, scorrevoli interno muro resistenti all’umidità, con classe di reazione al fuoco B.s2.d0, composte da: Controtelaio per porta scorrevole a scomparsa tipo Scrigno, realizzato in lega di alluminio e zinco Aluzinc, con struttura aperta e sistema di assemblaggio ad incastro, comprensivo di doppi fianchi laterali in lamiera zincata grecata dello spessore 7/10mm, guida di scorrimento removibile, sottoporta in lamiera zincata, guidaporta, carrelli di scorrimento, fermo di battuta; Anta tamburata spessore 40 mm, composta da telaio perimetrale in legno duro, riempitivo a struttura alveolare nido d'ape in cartone plastificato dello spessore di 35 mm con irrigidimenti per porte con altezza 240 cm, rivestito sulle due facce con pannelli in MDF levigato con superficie trattata con magnesite, idonea a ricevere la finitura opaca di colore come dal contesto parete dove le porte sono inserite, colore RAL 9003 a scelta della D.L. da definire e campionare per approvazione. Anta rialzata da filo pavimento di 20 mm. La porta sarà dotata dei seguenti accessori: Maniglia tipo ad incasso per porte scorrevoli da campionare per approvazione della D.L. posata ad altezza mm 960 da quota pavimento, come da DPR del 24/07/96; Sistema di chiudiporta invisibile dall’esterno per porte scorrevoli applicato su telaio e anta scorrevole. Nel prezzo si intendono compresi e compensati l'oneri per il rilievo, il trasporto il calo a piè d’opera, per la posa a livello secondo quote di progetto, la sigillatura delle porte con il contesto edile, l'idonea campionatura completa di accessori che l'Appaltatore dovrà presentare prima dell'inizio dei lavori, il rispetto della marcatura CE e la Dichiarazione di Produzione di Prodotto DOP per i prodotti di costruzione prevista dal Regolamento n. 305/2011 (UE) e quanto altro necessario per dare il lavoro finito a regola d'arte. | Opere da falegname | Porte in legno
P01 - Porta tamburata a un battente in legno, dim. 80x210 cm - antibagno servizi igienici Fornitura e posa su pareti nuove in cartongesso di porta cieca interna scorrevole in legno a singola anta per bagni, tamburata e liscia, in laminato, passaggio netto 80 cm, H 210 cm, dimensioni totali 80x210 cm, colore e RAL da definire e campionare a scelta della DL e da sottoporre per approvazione. Sono inclusi il telaio di scorrimento interno alla parete, la molla di ritorno, la maniglia ad incasso per porta scorrevole, il nottolino e la serratura, marca modello e finitura da definire e campionare per apporvazione della D.L. Colore bianco RAL da campionare. Sono compresi gli oneri per il trasporto, per eventuali assistenze murarie, tutti gli accessori per idoneo fissaggio e quant'altro necessario per dare il lavoro finito a regola d'arte. | Opere da falegname | Porte in legno
WDS03 - Porta interna scorrevole, tamburata in legno, ricoperta con laminato ad alta pressione (HPL) su i due lati, dim. 90x210 cm Fornitura e posa in opera, come indicato negli elaborati grafici di progetto, di porte scorrevoli, dim. 90x210 cm, tamburate, lisce, scorrevoli interno muro resistenti all’umidità, con classe di reazione al fuoco B.s2.d0, composte da: Controtelaio per porta scorrevole a scomparsa tipo Scrigno, realizzato in lega di alluminio e zinco Aluzinc, con struttura aperta e sistema di assemblaggio ad incastro, comprensivo di doppi fianchi laterali in lamiera zincata grecata dello spessore 7/10mm, guida di scorrimento removibile, sottoporta in lamiera zincata, guidaporta, carrelli di scorrimento, fermo di battuta; Anta tamburata spessore 40 mm, composta da telaio perimetrale in legno duro, riempitivo a struttura alveolare nido d'ape in cartone plastificato dello spessore di 35 mm con irrigidimenti per porte con altezza 240 cm, rivestito sulle due facce con pannelli in MDF levigato con superficie trattata con magnesite, idonea a ricevere la finitura opaca di colore come dal contesto parete dove le porte sono inserite, colore RAL 9003 a scelta della D.L. da definire e campionare per approvazione. Anta rialzata da filo pavimento di 20 mm. La porta sarà dotata dei seguenti accessori: Maniglia tipo ad incasso per porte scorrevoli da campionare per approvazione della D.L. posata ad altezza mm 960 da quota pavimento, come da DPR del 24/07/96; Sistema di chiudiporta invisibile dall’esterno per porte scorrevoli applicato su telaio e anta scorrevole. | Opere da falegname | Porte in legno
WD05 - Fornitura e posa in opera, nei locali bagno come indicato negli elaborati grafici di progetto, di porta interna tamburata liscia, dim. 80x210cm, scorrevole tipo idea Gidea No-Limits, rivestita su ambo i lati con laminato ad alta pressione HPL, colore RAL da definire e campionare per approvazione della D.L., composta dai seguenti elementi principali: Telaio per porta scorrevole 105mm, finitura come anta da sottoporre all'approvazione della D.L. | Opere da falegname | Porte in legno
WDS03 - Porta interna scorrevole, tamburata in legno, ricoperta con laminato ad alta pressione (HPL) su i due lati, dim. 90x210 cm Fornitura e posa in opera, come indicato negli elaborati grafici di progetto, di porte scorrevoli, dim. | Opere da falegname | Porte in legno
WD01 - Porta tamburata con apertura a battente tinteggiata dello stesso RAL della parete su cui è posizionata, dim. 70x210cm Fornitura e posa di porta interna cieca a singolo battente in legno, tamburata impiallacciata con laminato plastico melaminico da entrambi i lati, passaggio netto 70 cm, H 210 cm, dimensioni totali 70x210cm, colore come parete da definire e campionare a scelta della DL e da sottoporre per approvazione, incluso nottolino di chiusura rotondo, sistema di chiusura automatica, anta rialzata 3cm, maniglia in acciaio tipo bertolotto antiaggancio satinata, coprifili in legno con la stessa finitura della porta, Rw ≥ 40 dB. Sono compresi gli oneri per il trasporto, per eventuali assistenze murarie, tutti gli accessori per idoneo fissaggio e quant'altro necessario per dare il lavoro finito a regola d'arte. | Opere da falegname | Porte in legno
WDS02 - Porta interna scorrevole, tamburata in legno, ricoperta con laminato ad alta pressione (HPL) su i due lati, dim. 90x240 cm Fornitura e posa in opera, come indicato negli elaborati grafici di progetto, di porte scorrevoli, dim. 90x240 cm, tamburate, lisce, scorrevoli interno muro resistenti all’umidità, con classe di reazione al fuoco B.s2.d0, composte da: Controtelaio per porta scorrevole a scomparsa tipo Scrigno, realizzato in lega di alluminio e zinco Aluzinc, con struttura aperta e sistema di assemblaggio ad incastro, comprensivo di doppi fianchi laterali in lamiera zincata grecata dello spessore 7/10mm, guida di scorrimento removibile, sottoporta in lamiera zincata, guidaporta, carrelli di scorrimento, fermo di battuta; Anta tamburata spessore 40 mm, composta da telaio perimetrale in legno duro, riempitivo a struttura alveolare nido d'ape in cartone plastificato dello spessore di 35 mm con irrigidimenti per porte con altezza 240 cm, rivestito sulle due facce con pannelli in MDF levigato con superficie trattata con magnesite, idonea a ricevere la finitura opaca di colore come dal contesto parete dove le porte sono inserite, colore RAL 9003 a scelta della D.L. da definire e campionare per approvazione. Anta rialzata da filo pavimento di 20 mm. La porta sarà dotata dei seguenti accessori: Maniglia tipo ad incasso per porte scorrevoli da campionare per approvazione della D.L. posata ad altezza mm 960 da quota pavimento, come da DPR del 24/07/96; Nottolino di chiusura con indicazione libero/occupato, da campionare per approvazione della D.L.; Sistema di chiudiporta invisibile dall’esterno per porte scorrevoli applicato su telaio e anta scorrevole. Nel prezzo si intendono compresi e compensati l'oneri per il rilievo, il trasporto il calo a piè d’opera, per la posa a livello secondo quote di progetto, la sigillatura delle porte con il contesto edile, l'idonea campionatura completa di accessori che l'Appaltatore dovrà presentare prima dell'inizio dei lavori, il rispetto della marcatura CE e la Dichiarazione di Produzione di Prodotto DOP per i prodotti di costruzione prevista dal Regolamento n. 305/2011 (UE) e quanto altro necessario per dare il lavoro finito a regola d'arte. | Opere da falegname | Porte in legno
Porta scorrevole in legno tinteggiata dello stesso RAL della parete su cui è posizionata, dim. 90x210cm Fornitura e posa di porta interna cieca scorrevole in legno, tamburata impiallacciata con laminato plastico melaminico da entrambi i lati, passaggio netto 90 cm, H 210 cm, dimensioni totali 90x210cm, colore come parete da definire e campionare a scelta della DL e da sottoporre per approvazione, incluso nottolino di chiusura rotondo, coprifili in legno con la stessa finitura della porta, colore da definire a scelta della DL, Rw ≥ 40 dB. Serratura e maniglia inclusi, marca e modello da definire, copmreso anche una maggiorazione per ripristino della muratura esistente a seguito della demolizione della porta esistente. | Opere da falegname | Porte in legno
WDL01 - Porta tamburata con apertura a libro tinteggiata dello stesso RAL della parete su cui è posizionata, dim. 50+50xh.210cm Fornitura e posa in opera di porte interne con apertura a libro, tamburate, lisce, impiallacciate con laminato plastico melamminico, colore RAL da definire e campionare per approvazione della D.L. come parete su cui installate, composte dai seguenti elementi principali: - Telaio piatto in multistrato rivestito in MDF con guarnizione di battura fisso; - Stipite e coprifili in stratificato prefinito in MDF con coprifilo piatto; - Battente di spessore 41 mm; - Meccanismo di apertura in acciaio inox; - Ferramenta di portata, manovra e bloccaggio con caratteristiche e qualità idonee all’uso cui è destinata la porta; - Serratura con chiave da definire e campionare per approvazione della D.L; Maniglie tipo e modello da definire e campionare per approvazione della D.L. poste ad altezza 960mm, da quota pavimento, come da DPR del 24/07/96; Dimensioni porte: WDL01: (50+50) 100x210 cm Nel prezzo si intendono compresi e compensati il rilievo, gli oneri per la posa a livello secondo quote di progetto, per la sigillatura della porta con il contesto edile, per la campionatura della finitura e degli accessori di movimentazione che l'Appaltatore dovrà presentare prima dell'inizio dei lavori, le assistenze murarie, il rispetto della marcatura CE e la Dichiarazione di Produzione di Prodotto DOP per i prodotti di costruzione prevista dal Regolamento n. 305/2011 (UE) e quanto altro necessario per dare il lavoro finito a regola d'arte. | Opere da falegname | Porte in legno
WDS03 - Porta scorrevole in legno tinteggiata dello stesso RAL della parete su cui è posizionata, dim. 90x210cm Fornitura e posa di porta interna cieca scorrevole in legno, tamburata impiallacciata con laminato plastico melaminico da entrambi i lati, passaggio netto 90 cm, H 210 cm, dimensioni totali 90x210cm, colore come parete da definire e campionare a scelta della DL e da sottoporre per approvazione, incluso nottolino di chiusura rotondo, coprifili in legno con la stessa finitura della porta, colore da definire a scelta della DL, Rw ≥ 40 dB. Serratura e maniglia inclusi, marca e modello da definire, copmreso anche una maggiorazione per ripristino della muratura esistente a seguito della demolizione della porta esistente. Sono compresi gli oneri per il trasporto, per eventuali assistenze murarie, tutti gli accessori per idoneo fissaggio e quant'altro necessario per dare il lavoro finito a regola d'arte. E' compresa la maggiorazione per ripristino della muratura esistente a seguito della demolizione della porta esistente. | Opere da falegname | Porte in legno
WD03 - Porta interna in legno, a singola anta a battente , filomuro a bilico (pivotante), finitura in continuità con rivestimento adiacente, dim. 120x300 cm Fornitura e posa di porta interna filo muro a bilico (o pivot), a singola anta, lato a tirare destra, a battente completa di anta tamburata con pannello e sistema pivotante, con spessore pari a 50 mm, dim. 120 x 300 cm. Completa di telaio, serratura e perni di fissaggio invisibili, binario e profilo anta in alluminio nero opaco, da campionare, idonea a ricevere la finitura opaca di colore come dal contesto parete dove le porte sono inserite, colore RAL 9003 da campionare per approvazione della D.L. Binario a incasso a soffitto e perno di fissaggio a pavimento. Finitura in continuità con rivestimento parete CV04 o CV05. Controtelaio per muratura o cartongesso incluso. | Opere da falegname | Porte in legno
Porta tamburata a un battente in legno, dim. 80x210 cm - servizi igienici uomo e donna - Neulift Fornitura e posa in opera su nuove pareti in cartongesso e su pareti esistenti, di porte interne a una anta battente, tamburate, lisce, rivestito in laminato colore Bianco RAL da definire a scelta della D.L., da campionare per approvazione. | Opere da falegname | Porte in legno
Fornitura e posa di porta interna cieca a singolo battente in legno tipo Bertolotto effetto Legno, tamburata, passaggio netto 80 cm, H 210 cm, dimensioni totali 80x210cm, finitura laccato su entrambi i lati RAL 9010, colore da definire e campionare a scelta della DL e da sottoporre per approvazione, inclusa serratura tipo YALE e BADGE a parete, da campionare e approvare a scelta della D.L. Serratura antipanico. Inclusa maniglia in acciaio tipo bertolotto antiaggancio satinata, pomello esterno, coprifili in legno con la stessa finitura della porta, Rw ≥ 38 dB. | Opere da falegname | Porte in legno
Porta tamburata con apertura a battente tinteggiata dello stesso RAL della parete su cui è posizionata, dim. | Opere da falegname | Porte in legno
P05 - Porta tamburata a un battente in legno, dim. 80x210 cm - servizi igienici uomo e donna - Kone Fornitura e posa in opera su nuove pareti in cartongesso e su pareti esistenti, di porte interne a una anta battente, tamburate, lisce, rivestito in laminato colore Bianco RAL da definire a scelta della D.L., da campionare per approvazione. Dimensione porta tipo P05: 70x210 cm. Installazione di maniglia completa di nottolino e serratura, marca modello e finitura da definire e campionare per approvazione della D.L. Inclusi fermaporta a pavimento e pompa di ritorno. Prevedere il rialzo della porta ad 1 cm da terra per impianti meccanici. Nel prezzo si intendono compresi e compensati il rilievo, l'oneri per la posa a livello secondo quote di progetto, la sigillatura delle porte con il contesto edile, l'idonea campionatura completa di accessori che l'Appaltatore dovrà presentare prima dell'inizio dei lavori, il rispetto della marcatura CE e la Dichiarazione di Produzione di Prodotto DOP per i prodotti di costruzione prevista dal Regolamento n. 305/2011 (UE) e quanto altro necessario per dare il lavoro finito a regola d’arte. | Opere da falegname | Porte in legno
Porta tamburata con apertura a battente tinteggiata dello stesso RAL della parete su cui è posizionata, dim. 70x210cm Fornitura e posa di porta interna cieca a singolo battente in legno, tamburata impiallacciata con laminato plastico melaminico da entrambi i lati, passaggio netto 70 cm, H 210 cm, dimensioni totali 70x210cm, colore come parete da definire e campionare a scelta della DL e da sottoporre per approvazione, incluso nottolino di chiusura rotondo, sistema di chiusura automatica, anta rialzata 3cm, maniglia in acciaio tipo bertolotto antiaggancio satinata, coprifili in legno con la stessa finitura della porta, Rw ≥ 40 dB. Sono compresi gli oneri per il trasporto, per eventuali assistenze murarie, tutti gli accessori per idoneo fissaggio e quant'altro necessario per dare il lavoro finito a regola d'arte. | Opere da falegname | Porte in legno
WDS01 - Porta interna scorrevole, tamburata in legno, ricoperta con laminato ad alta pressione (HPL) su i due lati, dim. 80x240 cm Fornitura e posa in opera, come indicato negli elaborati grafici di progetto, di porte scorrevoli, dim. 80x240 cm, tamburate, lisce, scorrevoli interno muro resistenti all’umidità, con classe di reazione al fuoco B.s2.d0, composte da: Controtelaio per porta scorrevole a scomparsa tipo Scrigno, realizzato in lega di alluminio e zinco Aluzinc, con struttura aperta e sistema di assemblaggio ad incastro, comprensivo di doppi fianchi laterali in lamiera zincata grecata dello spessore 7/10mm, guida di scorrimento removibile, sottoporta in lamiera zincata, guidaporta, carrelli di scorrimento, fermo di battuta; Anta tamburata spessore 40 mm, composta da telaio perimetrale in legno duro, riempitivo a struttura alveolare nido d'ape in cartone plastificato dello spessore di 35 mm con irrigidimenti per porte con altezza 240 cm, rivestito sulle due facce con pannelli in MDF levigato con superficie trattata con magnesite, iidonea a ricevere la finitura opaca di colore come dal contesto parete dove le porte sono inserite, colore RAL 9003 a scelta della D.L. da definire e campionare per approvazione. | Opere da falegname | Porte in legno
Porta interna scorrevole, tamburata in legno, ricoperta con laminato ad alta pressione (HPL) su i due lati, dim. 80x240 cm Fornitura e posa in opera, come indicato negli elaborati grafici di progetto, di porte scorrevoli, dim. | Opere da falegname | Porte in legno
P01 - Porta tamburata a un battente in legno, dim. 80x210 cm - antibagno servizi igienici Fornitura e posa su pareti nuove in cartongesso di porta cieca interna scorrevole in legno a singola anta per bagni, tamburata e liscia, in laminato, passaggio netto 80 cm, H 210 cm, dimensioni totali 80x210 cm, colore e RAL da definire e campionare a scelta della DL e da sottoporre per approvazione. Sono inclusi il telaio di scorrimento interno alla parete, la molla di ritorno, la maniglia ad incasso per porta scorrevole, il nottolino e la serratura, marca modello e finitura da definire e campionare per apporvazione della D.L. | Opere da falegname | Porte in legno
WDS02 - Porta interna scorrevole, tamburata in legno, ricoperta con laminato ad alta pressione (HPL) su i due lati, dim. 90x240 cm Fornitura e posa in opera, come indicato negli elaborati grafici di progetto, di porte scorrevoli, dim. 90x240 cm, tamburate, lisce, scorrevoli interno muro resistenti all’umidità, con classe di reazione al fuoco B.s2.d0, composte da: Controtelaio per porta scorrevole a scomparsa tipo Scrigno, realizzato in lega di alluminio e zinco Aluzinc, con struttura aperta e sistema di assemblaggio ad incastro, comprensivo di doppi fianchi laterali in lamiera zincata grecata dello spessore 7/10mm, guida di scorrimento removibile, sottoporta in lamiera zincata, guidaporta, carrelli di scorrimento, fermo di battuta; Anta tamburata spessore 40 mm, composta da telaio perimetrale in legno duro, riempitivo a struttura alveolare nido d'ape in cartone plastificato dello spessore di 35 mm con irrigidimenti per porte con altezza 240 cm, rivestito sulle due facce con pannelli in MDF levigato con superficie trattata con magnesite, idonea a ricevere la finitura opaca di colore come dal contesto parete dove le porte sono inserite, colore RAL 9003 a scelta della D.L. da definire e campionare per approvazione. Anta rialzata da filo pavimento di 20 mm. La porta sarà dotata dei seguenti accessori: Maniglia tipo ad incasso per porte scorrevoli da campionare per approvazione della D.L. | Opere da falegname | Porte in legno
WDS01 - Porta interna scorrevole, tamburata in legno, ricoperta con laminato ad alta pressione (HPL) su i due lati, dim. 80x240 cm Fornitura e posa in opera, come indicato negli elaborati grafici di progetto, di porte scorrevoli, dim. 80x240 cm, tamburate, lisce, scorrevoli interno muro resistenti all’umidità, con classe di reazione al fuoco B.s2.d0, composte da: Controtelaio per porta scorrevole a scomparsa tipo Scrigno, realizzato in lega di alluminio e zinco Aluzinc, con struttura aperta e sistema di assemblaggio ad incastro, comprensivo di doppi fianchi laterali in lamiera zincata grecata dello spessore 7/10mm, guida di scorrimento removibile, sottoporta in lamiera zincata, guidaporta, carrelli di scorrimento, fermo di battuta; Anta tamburata spessore 40 mm, composta da telaio perimetrale in legno duro, riempitivo a struttura alveolare nido d'ape in cartone plastificato dello spessore di 35 mm con irrigidimenti per porte con altezza 240 cm, rivestito sulle due facce con pannelli in MDF levigato con superficie trattata con magnesite, iidonea a ricevere la finitura opaca di colore come dal contesto parete dove le porte sono inserite, colore RAL 9003 a scelta della D.L. da definire e campionare per approvazione. Anta rialzata da filo pavimento di 20 mm. La porta sarà inoltre dotata dei seguenti accessori: Maniglia tipo ad incasso per porte scorrevoli da campionare per approvazione della D.L. posata ad altezza mm 960 da quota pavimento, come da DPR del 24/07/96; Sistema di chiudiporta invisibile dall’esterno per porte scorrevoli applicato su telaio e anta scorrevole. Nel prezzo si intendono compresi e compensati l'oneri per il rilievo, il trasporto il calo a piè d’opera, per la posa a livello secondo quote di progetto, la sigillatura delle porte con il contesto edile, l'idonea campionatura completa di accessori che l'Appaltatore dovrà presentare prima dell'inizio dei lavori, il rispetto della marcatura CE e la Dichiarazione di Produzione di Prodotto DOP per i prodotti di costruzione prevista dal Regolamento n. 305/2011 (UE) e quanto altro necessario per dare il lavoro finito a regola d'arte. | Opere da falegname | Porte in legno
WD01 - Sportello rasomuro, a singola anta, per ispezione vani tecnici, dim. 70x210 cm Fornitura e posa come indicato negli elaborati grafici di progetto, di sportelli rasomuro a un battente per chiusura vani tecnici installati su parete in cartongesso, dim. 70x210 cm, realizzati su misura e costituiti da: Telaio in alluminio estruso anodizzato anticorrosione rivestito con primer, per favorire l’adesione e l’aggrappaggio delle pitture murali. Fornito con squadrette di fissaggio, cerniere e serratura e supporti metallici per fissare il telaio alle orditure della parete in cartongesso; Pannello porte sollevati da terra di 2cm, di spessore 18 mm, realizzati in truciolare nobilitato classe E1, bordato in ABS, con superficie trattata con magnesite, idonea a ricevere la finitura opaca di colore come dal contesto parete dove le porte sono inserite, colore RAL 9003 a scelta della D.L. | Opere da falegname | Porte in legno
WDS03 - Porta scorrevole in legno tinteggiata dello stesso RAL della parete su cui è posizionata, dim. 90x210cm Fornitura e posa di porta interna cieca scorrevole in legno, tamburata impiallacciata con laminato plastico melaminico da entrambi i lati, passaggio netto 90 cm, H 210 cm, dimensioni totali 90x210cm, colore come parete da definire e campionare a scelta della DL e da sottoporre per approvazione, incluso nottolino di chiusura rotondo, coprifili in legno con la stessa finitura della porta, colore da definire a scelta della DL, Rw ≥ 40 dB. Serratura e maniglia inclusi, marca e modello da definire, copmreso anche una maggiorazione per ripristino della muratura esistente a seguito della demolizione della porta esistente. Sono compresi gli oneri per il trasporto, per eventuali assistenze murarie, tutti gli accessori per idoneo fissaggio e quant'altro necessario per dare il lavoro finito a regola d'arte. | Opere da falegname | Porte in legno
WD01 - Porta tamburata con apertura a battente tinteggiata dello stesso RAL della parete su cui è posizionata, dim. | Opere da falegname | Porte in legno
Porta tamburata a doppio battente in legno, dim. (90+30)x240 cm - multipurpose Fornitura e posa in opera su nuove pareti in cartongesso e su pareti esistenti, di porte interne a due ante battenti, tamburate, lisce, in legno impiallacciato da entrambi i lati colore Bianco RAL da definire a scelta della D.L., da campionare per approvazione. Dimensione porta tipo P06: (90+30)x240 cm. | Opere da falegname | Porte in legno
WDS02 - Porta interna scorrevole, tamburata in legno, ricoperta con laminato ad alta pressione (HPL) su i due lati, dim. | Opere da falegname | Porte in legno
WDS04 - Fornitura e posa di porta interna cieca scorrevole in legno tipo Bertolotto effetto Legno, modello 200T, tamburata impiallacciata con laminato plastico melaminico da entrambi i lati, colore Bianco B011, passaggio netto 120 cm, H 210 cm, dimensioni totali 120x210cm, da definire e campionare a scelta della DL e da sottoporre per approvazione, incluso nottolino di chiusura rotondo, sistema di chiusura automatica, anta rialzata 3cm. Maniglia tipo nottlino circolare con indicazione libero/occupato, coprifili in legno con la stessa finitura della porta. Rw ≥ 40 dB, sistema di chiusura automatica tramite chiudiporta meccanici a molla. Sono compresi gli oneri per il trasporto, per eventuali assistenze murarie, tutti gli accessori per idoneo fissaggio e quant'altro necessario per dare il lavoro finito a regola d'arte. | Opere da falegname | Porte in legno
P04 - Porta tamburata a un battente in legno, dim. 80x210 cm - antibagno e servizi igienici - Kone Fornitura e posa in opera su nuove pareti in cartongesso e su pareti esistenti, di porte interne a una anta battente, tamburate, lisce, rivestito in laminato colore Bianco RAL da definire a scelta della D.L., da campionare per approvazione. | Opere da falegname | Porte in legno
Portone esterno di ingresso in legno, a due o più partite, di qualsiasi luce, costituito da telaio maestro (minimo 120x60 mm) fissato sulla muratura con 8 robusti arpioni e da ante intelaiate (minimo 100x60 mm) e collegate da fasce intermedie di uguale sezione, il tutto con cornici ricavate e con riquadri bugnati dello spessore finito di 45 mm, compresi e compensati nel prezzo mostre interne ed esterne scorniciate, cornici, pesanti cerniere in ottone, due robusti paletti, una serratura di sicurezza a 3 o più mandate, n. 3 chiavi, un catenaccio, un pomo ed una maniglia in ottone o metallo cromato, copribattute e quanto altro necessario per dare il lavoro finito a regola d'arte; in opera, compresa la verniciatura trasparente ad acqua: di douglas | Opere da falegname | Porte in legno
Fornitura e posa di porta interna cieca a singolo battente in legno tipo Bertolotto effetto Legno, tamburata impiallacciata con laminato plastico melaminico da entrambi i lati, passaggio netto 100 cm, H 210 cm, dimensioni totali 100x210cm, colore Bianco, da definire e campionare a scelta della DL e da sottoporre per approvazione, incluso nottolino di chiusura rotondo, sistema di chiusura automatica, anta rialzata 3cm e predisposizione per l'elettrificazione. Inclusi serratura con riscontro elettrico senza antiripetitore a basso assorbimento, alimentato a 12Vcc/ca, contatto magnetico di stato porta ad alta sicurezza certificato IMQ integrato, passacavi, coprifili in legno con la stessa finitura della porta. Rw ≥ 40 dB. Sono compresi gli oneri per il trasporto, le opere di predisposizione per l'elettrificazione, eventuali assistenze murarie, tutti gli accessori per idoneo fissaggio e quant'altro necessario per dare il lavoro finito a regola d'arte. | Opere da falegname | Porte in legno
Porta interna scorrevole, tamburata in legno, ricoperta con laminato ad alta pressione (HPL) su i due lati, dim. 80x240 cm Fornitura e posa in opera, come indicato negli elaborati grafici di progetto, di porte scorrevoli, dim. 80x240 cm, tamburate, lisce, scorrevoli interno muro resistenti all’umidità, con classe di reazione al fuoco B.s2.d0, composte da: Controtelaio per porta scorrevole a scomparsa tipo Scrigno, realizzato in lega di alluminio e zinco Aluzinc, con struttura aperta e sistema di assemblaggio ad incastro, comprensivo di doppi fianchi laterali in lamiera zincata grecata dello spessore 7/10mm, guida di scorrimento removibile, sottoporta in lamiera zincata, guidaporta, carrelli di scorrimento, fermo di battuta; Anta tamburata spessore 40 mm, composta da telaio perimetrale in legno duro, riempitivo a struttura alveolare nido d'ape in cartone plastificato dello spessore di 35 mm con irrigidimenti per porte con altezza 240 cm, rivestito sulle due facce con pannelli in MDF levigato con superficie trattata con magnesite, iidonea a ricevere la finitura opaca di colore come dal contesto parete dove le porte sono inserite, colore RAL 9003 a scelta della D.L. | Opere da falegname | Porte in legno
WDS02 - Porta interna scorrevole, tamburata in legno, ricoperta con laminato ad alta pressione (HPL) su i due lati, dim. 90x240 cm Fornitura e posa in opera, come indicato negli elaborati grafici di progetto, di porte scorrevoli, dim. 90x240 cm, tamburate, lisce, scorrevoli interno muro resistenti all’umidità, con classe di reazione al fuoco B.s2.d0, composte da: Controtelaio per porta scorrevole a scomparsa tipo Scrigno, realizzato in lega di alluminio e zinco Aluzinc, con struttura aperta e sistema di assemblaggio ad incastro, comprensivo di doppi fianchi laterali in lamiera zincata grecata dello spessore 7/10mm, guida di scorrimento removibile, sottoporta in lamiera zincata, guidaporta, carrelli di scorrimento, fermo di battuta; Anta tamburata spessore 40 mm, composta da telaio perimetrale in legno duro, riempitivo a struttura alveolare nido d'ape in cartone plastificato dello spessore di 35 mm con irrigidimenti per porte con altezza 240 cm, rivestito sulle due facce con pannelli in MDF levigato con superficie trattata con magnesite, idonea a ricevere la finitura opaca di colore come dal contesto parete dove le porte sono inserite, colore RAL 9003 a scelta della D.L. da definire e campionare per approvazione. Anta rialzata da filo pavimento di 20 mm. La porta sarà dotata dei seguenti accessori: Maniglia tipo ad incasso per porte scorrevoli da campionare per approvazione della D.L. posata ad altezza mm 960 da quota pavimento, come da DPR del 24/07/96; Nottolino di chiusura con indicazione libero/occupato, da campionare per approvazione della D.L.; Sistema di chiudiporta invisibile dall’esterno per porte scorrevoli applicato su telaio e anta scorrevole. Nel prezzo si intendono compresi e compensati l'oneri per il rilievo, il trasporto il calo a piè d’opera, per la posa a livello secondo quote di progetto, la sigillatura delle porte con il contesto edile, l'idonea campionatura completa di accessori che l'Appaltatore dovrà presentare prima dell'inizio dei lavori, il rispetto della marcatura CE e la Dichiarazione di Produzione di Prodotto DOP per i prodotti di costruzione prevista dal Regolamento n. | Opere da falegname | Porte in legno
WDS01 - Fornitura e posa di porta interna cieca scorrevole in legno tipo Bertolotto effetto Legno, modello 200T, tamburata impiallacciata con laminato plastico melaminico da entrambi i lati, colore Bianco B011, passaggio netto 80 cm, H 210 cm, dimensioni totali 80x210cm, da definire e campionare a scelta della DL e da sottoporre per approvazione, incluso nottolino di chiusura rotondo, coprifili in legno con la stessa finitura della porta, colore da definire a scelta della DL, Rw ≥ 40 dB. | Opere da falegname | Porte in legno
Porta in legno a battente con pompa di ritorno, dim. cm 90x240cm Fornitura e posa in opera su nuove pareti in cartongesso e su pareti esistenti, di porte interne a una anta battente, tamburate, lisce, rivestito in laminato colore RAL da definire a scelta della D.L., da campionare per approvazione. Dimensione porta 90x240 cm. Tenuta acustica Rw ≥ 35 dB. Installazione di maniglia Sigma serie Alice completa di serratura finitura cromo satinato da definire e campionare per approvazione della D.L. Inclusi fermaporta a pavimento, cerniere a scomparsa, chiudiporta a scomparsa e pompa di ritorno. Nel prezzo si intendono compresi e compensati il rilievo, l'oneri per la posa a livello secondo quote di progetto, la sigillatura delle porte con il contesto edile, l'idonea campionatura completa di accessori che l'Appaltatore dovrà presentare prima dell'inizio dei lavori, il rispetto della marcatura CE e la Dichiarazione di Produzione di Prodotto DOP per i prodotti di costruzione prevista dal Regolamento n. 305/2011 (UE) e quanto altro necessario per dare il lavoro finito a regola d’arte. | Opere da falegname | Porte in legno
Porta tamburata filomuro scorrevole, tipo Garofali, dim. | Opere da falegname | Porte in legno
Porta scorrevole in legno tinteggiata dello stesso RAL della parete su cui è posizionata, dim. 90x210cm Fornitura e posa di porta interna cieca scorrevole in legno, tamburata impiallacciata con laminato plastico melaminico da entrambi i lati, passaggio netto 90 cm, H 210 cm, dimensioni totali 90x210cm, colore come parete da definire e campionare a scelta della DL e da sottoporre per approvazione, incluso nottolino di chiusura rotondo, coprifili in legno con la stessa finitura della porta, colore da definire a scelta della DL, Rw ≥ 40 dB. Serratura e maniglia inclusi, marca e modello da definire, copmreso anche una maggiorazione per ripristino della muratura esistente a seguito della demolizione della porta esistente. Sono compresi gli oneri per il trasporto, per eventuali assistenze murarie, tutti gli accessori per idoneo fissaggio e quant'altro necessario per dare il lavoro finito a regola d'arte. | Opere da falegname | Porte in legno
WD11 - Fornitura e posa di porta interna a singolo battente in legno con porzione vetrata per ispezione tipo Bertolotto effetto Legno, tamburata impiallacciata con laminato plastico melaminico da entrambi i lati, passaggio netto 100 cm, H 210 cm, dimensioni totali 100x210cm, colore Bianco, da definire e campionare a scelta della DL e da sottoporre per approvazione, incluso nottolino di chiusura rotondo, sistema di chiusura automatica, anta rialzata 3cm e predisposizione per l'elettrificazione. | Opere da falegname | Porte in legno
P08 - Porta interna tamburata va e vieni ad un'anta, con apertura bidirezionale, dim. 90x210 cm Fornitura e posa in opera di porte interne tamburate va e vieni a una o due ante, con apertura bidirezionale, da campionare per approvazione della D.L., dim. 90x210 cm, costituite dai seguenti elementi principali: Telaio fisso in profilo in legno di abete di prima scelta dello spessore minimo mm 30, completo di mostre fissate con incastri e collanti o altro sistema idoneo (sono escluse le chiodature in vista). Battente di spessore 41 mm costituito da pannello a struttura tamburata a nido d’ape in cartone plastificato dello spessore di 33/35mm, rivestito sulle due facce con pannelli in MDF (medium density) o con compensato di pioppo di prima scelta dello spessore di 4mm, impiallacciate con laminato plastico melamminico previa preparazione dei pannelli con una mano di fondo acrilica con funzione isolante, per evitare la fuoriuscita di alonature scure dovute alle sostanze contenute nei pannelli di MDF applicata in singola mano e con superficie non levigata. Finitura opaca colore bianco RAL da definire e campionare per approvazione della D.L. Battute perimetrali e guarnizioni in PVC. Classe E1 bassa emissione di formaldeide. Cerniere a molla a doppia azione per garantire l’apertura a spinta in entrambe le direzione. Ferramenta di portata, manovra e bloccaggio con caratteristiche e qualità idonee all’uso cui è destinata la porta, composta da 3 cerniere portanti in acciaio del tipo incassato. | Opere da falegname | Porte in legno
Porta tamburata a un battente in legno, dim. 80x210 cm - antibagno servizi igienici - Kone Fornitura e posa su pareti nuove in cartongesso di porta cieca interna scorrevole in legno a singola anta per bagni, tamburata e liscia, in laminato, passaggio netto 80 cm, H 210 cm, dimensioni totali 80x210 cm, colore e RAL da definire e campionare a scelta della DL e da sottoporre per approvazione. Sono inclusi il telaio di scorrimento interno alla parete, la molla di ritorno, la maniglia ad incasso per porta scorrevole, il nottolino e la serratura, marca modello e finitura da definire e campionare per apporvazione della D.L. | Opere da falegname | Porte in legno
WD07 - Porta interna in legno, a singola anta a battente, rasomuro, finitura laccata opaca, dim. 90x240 cm Fornitura e posa in opera su pareti in cartongesso, di porte rasomuro, tamburate, lisce, impiallacciate, a una anta a battente, a tutta altezza, dim. 80x240 cm, resistenti all’umidità, con classe di reazione al fuoco B.s2.d0, composte da telaio in alluminio estruso lega EN AW 6060 (Anticorodal 063), predisposto per movimento di apertura del pannello a Tirare o a Spingere. Verniciabile con idropitture di buona qualità, smalti, ecc. con dimensione adatte allo spessore delle pareti dove saranno montate. Fornito con pannelli distanziatori in OSB3 di spessore 25 mm pre-assemblati per garantire la perfetta squadratura del telaio durante la posa in opera. Battente in tamburato, spessore 45 mm, con telaio perimetrale in legno con doppio massello, con anima costituita da nido d'ape in cartone plastificato dello spessore di 35 mm, rivestito su ambo le facce con pannelli in MDF. Finitura dell’anta: idonea a ricevere la finitura opaca di colore come dal contesto parete dove le porte sono inserite, colore RAL 9003 da definire e campionare per approvazione della D.L Anta sollevata da terra di 2 cm. Battute perimetrale e guarnizioni in PVC. | Opere da falegname | Porte in legno
P01 - Porta tamburata a un battente in legno, dim. | Opere da falegname | Porte in legno
Porta interna scorrevole, tamburata in legno, ricoperta con laminato ad alta pressione (HPL) su i due lati, dim. 90x210 cm Fornitura e posa in opera, come indicato negli elaborati grafici di progetto, di porte scorrevoli, dim. 90x210 cm, tamburate, lisce, scorrevoli interno muro resistenti all’umidità, con classe di reazione al fuoco B.s2.d0, composte da: Controtelaio per porta scorrevole a scomparsa tipo Scrigno, realizzato in lega di alluminio e zinco Aluzinc, con struttura aperta e sistema di assemblaggio ad incastro, comprensivo di doppi fianchi laterali in lamiera zincata grecata dello spessore 7/10mm, guida di scorrimento removibile, sottoporta in lamiera zincata, guidaporta, carrelli di scorrimento, fermo di battuta; Anta tamburata spessore 40 mm, composta da telaio perimetrale in legno duro, riempitivo a struttura alveolare nido d'ape in cartone plastificato dello spessore di 35 mm con irrigidimenti per porte con altezza 240 cm, rivestito sulle due facce con pannelli in MDF levigato con superficie trattata con magnesite, idonea a ricevere la finitura opaca di colore come dal contesto parete dove le porte sono inserite, colore RAL 9003 a scelta della D.L. da definire e campionare per approvazione. Anta rialzata da filo pavimento di 20 mm. | Opere da falegname | Porte in legno
WD04 - Sportello rasomuro, a tutta altezza, a doppia anta, per chiusura vani tecnici, dim. 160(80+80)x240 cm Fornitura e posa come indicato negli elaborati grafici di progetto, di sportelli rasomuro a due ante battenti a tutta altezza, dim. 160(80+80)x240 cm, per chiusura vani tecnici installati su parete in cartongesso, realizzati su misura e costituiti da: Telaio in alluminio estruso anodizzato anticorrosione rivestito con primer, per favorire l’adesione e l’aggrappaggio delle pitture murali. | Opere da falegname | Porte in legno
WD06 - Fornitura e posa di porta interna cieca a doppia anta battente in legno tipo Bertolotto effetto Legno, tamburata impiallacciata con laminato plastico melaminico da entrambi i lati, con maniglione antipanico su entrambe le ante, passaggio netto 160 cm, H 210 cm, dimensioni totali 80+80x210cm, colore Bianco, da definire e campionare a scelta della DL e da sottoporre per approvazione, incluso nottolino di chiusura rotondo, sistema di chiusura automatica, anta rialzata 3cm. | Opere da falegname | Porte in legno
Fornitura e posa in opera, nei locali bagno come indicato negli elaborati grafici di progetto, di porta interna tamburata liscia, dim. 80x210cm, scorrevole tipo idea Gidea No-Limits, rivestita su ambo i lati con laminato ad alta pressione HPL, colore RAL da definire e campionare per approvazione della D.L., composta dai seguenti elementi principali: Telaio per porta scorrevole 105mm, finitura come anta da sottoporre all'approvazione della D.L. Anta tamburata costituita da telaio perimetrale in legno con rinforzi in corrispondenza della serratura, finitura in laminato plastico HPL, colore a scelta della D.L. | Opere da falegname | Porte in legno
WDS03 - Porta interna scorrevole, tamburata in legno, ricoperta con laminato ad alta pressione (HPL) su i due lati, dim. 90x210 cm Fornitura e posa in opera, come indicato negli elaborati grafici di progetto, di porte scorrevoli, dim. 90x210 cm, tamburate, lisce, scorrevoli interno muro resistenti all’umidità, con classe di reazione al fuoco B.s2.d0, composte da: Controtelaio per porta scorrevole a scomparsa tipo Scrigno, realizzato in lega di alluminio e zinco Aluzinc, con struttura aperta e sistema di assemblaggio ad incastro, comprensivo di doppi fianchi laterali in lamiera zincata grecata dello spessore 7/10mm, guida di scorrimento removibile, sottoporta in lamiera zincata, guidaporta, carrelli di scorrimento, fermo di battuta; Anta tamburata spessore 40 mm, composta da telaio perimetrale in legno duro, riempitivo a struttura alveolare nido d'ape in cartone plastificato dello spessore di 35 mm con irrigidimenti per porte con altezza 240 cm, rivestito sulle due facce con pannelli in MDF levigato con superficie trattata con magnesite, idonea a ricevere la finitura opaca di colore come dal contesto parete dove le porte sono inserite, colore RAL 9003 a scelta della D.L. da definire e campionare per approvazione. Anta rialzata da filo pavimento di 20 mm. La porta sarà dotata dei seguenti accessori: Maniglia tipo ad incasso per porte scorrevoli da campionare per approvazione della D.L. posata ad altezza mm 960 da quota pavimento, come da DPR del 24/07/96; Sistema di chiudiporta invisibile dall’esterno per porte scorrevoli applicato su telaio e anta scorrevole. Nel prezzo si intendono compresi e compensati l'oneri per il rilievo, il trasporto il calo a piè d’opera, per la posa a livello secondo quote di progetto, la sigillatura delle porte con il contesto edile, l'idonea campionatura completa di accessori che l'Appaltatore dovrà presentare prima dell'inizio dei lavori, il rispetto della marcatura CE e la Dichiarazione di Produzione di Prodotto DOP per i prodotti di costruzione prevista dal Regolamento n. | Opere da falegname | Porte in legno
Porta interna scorrevole, tamburata in legno, ricoperta con laminato ad alta pressione (HPL) su i due lati, dim. 90x210 cm Fornitura e posa in opera, come indicato negli elaborati grafici di progetto, di porte scorrevoli, dim. 90x210 cm, tamburate, lisce, scorrevoli interno muro resistenti all’umidità, con classe di reazione al fuoco B.s2.d0, composte da: Controtelaio per porta scorrevole a scomparsa tipo Scrigno, realizzato in lega di alluminio e zinco Aluzinc, con struttura aperta e sistema di assemblaggio ad incastro, comprensivo di doppi fianchi laterali in lamiera zincata grecata dello spessore 7/10mm, guida di scorrimento removibile, sottoporta in lamiera zincata, guidaporta, carrelli di scorrimento, fermo di battuta; Anta tamburata spessore 40 mm, composta da telaio perimetrale in legno duro, riempitivo a struttura alveolare nido d'ape in cartone plastificato dello spessore di 35 mm con irrigidimenti per porte con altezza 240 cm, rivestito sulle due facce con pannelli in MDF levigato con superficie trattata con magnesite, idonea a ricevere la finitura opaca di colore come dal contesto parete dove le porte sono inserite, colore RAL 9003 a scelta della D.L. | Opere da falegname | Porte in legno
WDR01 - Porta rasomuro tamburata con apertura a battente tinteggiata dello stesso RAL della parete su cui è posizionata, dim. | Opere da falegname | Porte in legno
WD07 - Porta interna in legno, a singola anta a battente, rasomuro, finitura laccata opaca, dim. 90x240 cm Fornitura e posa in opera su pareti in cartongesso, di porte rasomuro, tamburate, lisce, impiallacciate, a una anta a battente, a tutta altezza, dim. 80x240 cm, resistenti all’umidità, con classe di reazione al fuoco B.s2.d0, composte da telaio in alluminio estruso lega EN AW 6060 (Anticorodal 063), predisposto per movimento di apertura del pannello a Tirare o a Spingere. Verniciabile con idropitture di buona qualità, smalti, ecc. con dimensione adatte allo spessore delle pareti dove saranno montate. Fornito con pannelli distanziatori in OSB3 di spessore 25 mm pre-assemblati per garantire la perfetta squadratura del telaio durante la posa in opera. Battente in tamburato, spessore 45 mm, con telaio perimetrale in legno con doppio massello, con anima costituita da nido d'ape in cartone plastificato dello spessore di 35 mm, rivestito su ambo le facce con pannelli in MDF. | Opere da falegname | Porte in legno
WDS02 - Porta interna scorrevole, tamburata in legno, ricoperta con laminato ad alta pressione (HPL) su i due lati, dim. 90x240 cm Fornitura e posa in opera, come indicato negli elaborati grafici di progetto, di porte scorrevoli, dim. 90x240 cm, tamburate, lisce, scorrevoli interno muro resistenti all’umidità, con classe di reazione al fuoco B.s2.d0, composte da: Controtelaio per porta scorrevole a scomparsa tipo Scrigno, realizzato in lega di alluminio e zinco Aluzinc, con struttura aperta e sistema di assemblaggio ad incastro, comprensivo di doppi fianchi laterali in lamiera zincata grecata dello spessore 7/10mm, guida di scorrimento removibile, sottoporta in lamiera zincata, guidaporta, carrelli di scorrimento, fermo di battuta; Anta tamburata spessore 40 mm, composta da telaio perimetrale in legno duro, riempitivo a struttura alveolare nido d'ape in cartone plastificato dello spessore di 35 mm con irrigidimenti per porte con altezza 240 cm, rivestito sulle due facce con pannelli in MDF levigato con superficie trattata con magnesite, idonea a ricevere la finitura opaca di colore come dal contesto parete dove le porte sono inserite, colore RAL 9003 a scelta della D.L. da definire e campionare per approvazione. Anta rialzata da filo pavimento di 20 mm. La porta sarà dotata dei seguenti accessori: Maniglia tipo ad incasso per porte scorrevoli da campionare per approvazione della D.L. posata ad altezza mm 960 da quota pavimento, come da DPR del 24/07/96; Nottolino di chiusura con indicazione libero/occupato, da campionare per approvazione della D.L.; Sistema di chiudiporta invisibile dall’esterno per porte scorrevoli applicato su telaio e anta scorrevole. | Opere da falegname | Porte in legno
Porta tamburata a doppio battente in legno, dim. (90+30)x240 cm - multipurpose Fornitura e posa in opera su nuove pareti in cartongesso e su pareti esistenti, di porte interne a due ante battenti, tamburate, lisce, in legno impiallacciato da entrambi i lati colore Bianco RAL da definire a scelta della D.L., da campionare per approvazione. Dimensione porta tipo P06: (90+30)x240 cm. Inclusi maniglione antipanico, fermaporta a pavimento e pompa di ritorno. Nel prezzo si intendono compresi e compensati il rilievo, l'oneri per la posa a livello secondo quote di progetto, la sigillatura delle porte con il contesto edile, l'idonea campionatura completa di accessori che l'Appaltatore dovrà presentare prima dell'inizio dei lavori, il rispetto della marcatura CE e la Dichiarazione di Produzione di Prodotto DOP per i prodotti di costruzione prevista dal Regolamento n. 305/2011 (UE) e quanto altro necessario per dare il lavoro finito a regola d’arte. | Opere da falegname | Porte in legno
Porta tamburata con apertura a battente tinteggiata dello stesso RAL della parete su cui è posizionata, dim. 90x210cm Fornitura e posa di porta interna cieca a singolo battente in legno, tamburata impiallacciata con laminato plastico melaminico da entrambi i lati, passaggio netto 90 cm, H 210 cm, dimensioni totali 90x210cm, colore da come parete definire e campionare a scelta della DL e da sottoporre per approvazione, incluso nottolino di chiusura rotondo, sistema di chiusura automatica, anta rialzata 3cm, maniglia in acciaio tipo bertolotto antiaggancio satinata, coprifili in legno con la stessa finitura della porta, Rw ≥ 40 dB. Per le porte d'ingresso ai bagni prevedere pompa di ritorno. Sono compresi gli oneri per il trasporto, per eventuali assistenze murarie, tutti gli accessori per idoneo fissaggio e quant'altro necessario per dare il lavoro finito a regola d'arte. | Opere da falegname | Porte in legno
Porta interna in legno, a singola anta a battente , filomuro a bilico (pivotante), finitura in continuità con rivestimento adiacente, dim. 120x300 cm Fornitura e posa di porta interna filo muro a bilico (o pivot), a singola anta, lato a tirare destra, a battente completa di anta tamburata con pannello e sistema pivotante, con spessore pari a 50 mm, dim. 120 x 300 cm. Completa di telaio, serratura e perni di fissaggio invisibili, binario e profilo anta in alluminio nero opaco, da campionare, idonea a ricevere la finitura opaca di colore come dal contesto parete dove le porte sono inserite, colore RAL 9003 da campionare per approvazione della D.L. Binario a incasso a soffitto e perno di fissaggio a pavimento. Finitura in continuità con rivestimento parete CV04 o CV05. Controtelaio per muratura o cartongesso incluso. | Opere da falegname | Porte in legno
WD03 - Porta tamburata con apertura a battente tinteggiata dello stesso RAL della parete su cui è posizionata, dim. 90x210cm Fornitura e posa di porta interna cieca a singolo battente in legno, tamburata impiallacciata con laminato plastico melaminico da entrambi i lati, passaggio netto 90 cm, H 210 cm, dimensioni totali 90x210cm, colore da come parete definire e campionare a scelta della DL e da sottoporre per approvazione, incluso nottolino di chiusura rotondo, sistema di chiusura automatica, anta rialzata 3cm, maniglia in acciaio tipo bertolotto antiaggancio satinata, coprifili in legno con la stessa finitura della porta, Rw ≥ 40 dB. Per le porte d'ingresso ai bagni prevedere pompa di ritorno. Sono compresi gli oneri per il trasporto, per eventuali assistenze murarie, tutti gli accessori per idoneo fissaggio e quant'altro necessario per dare il lavoro finito a regola d'arte. | Opere da falegname | Porte in legno
Porta scorrevole in legno tinteggiata dello stesso RAL della parete su cui è posizionata, dim. | Opere da falegname | Porte in legno
Sportello rasomuro, a tutta altezza, a doppia anta, per chiusura vani tecnici, dim. 160(80+80)x240 cm Fornitura e posa come indicato negli elaborati grafici di progetto, di sportelli rasomuro a due ante battenti a tutta altezza, dim. | Opere da falegname | Porte in legno
Porta interna in legno, a singola anta a battente, rasomuro, finitura laccata opaca, dim. 80x240 cm Fornitura e posa in opera su pareti in cartongesso, di porte rasomuro, tamburate, lisce, impiallacciate, a una anta a battente, a tutta altezza, dim. 80x240 cm, resistenti all’umidità, con classe di reazione al fuoco B.s2.d0, composte da telaio in alluminio estruso lega EN AW 6060 (Anticorodal 063), predisposto per movimento di apertura del pannello a Tirare o a Spingere. Verniciabile con idropitture di buona qualità, smalti, ecc. con dimensione adatte allo spessore delle pareti dove saranno montate. | Opere da falegname | Porte in legno
WD03 - Porta tamburata con apertura a battente tinteggiata dello stesso RAL della parete su cui è posizionata, dim. 90x210cm Fornitura e posa di porta interna cieca a singolo battente in legno, tamburata impiallacciata con laminato plastico melaminico da entrambi i lati, passaggio netto 90 cm, H 210 cm, dimensioni totali 90x210cm, colore da come parete definire e campionare a scelta della DL e da sottoporre per approvazione, incluso nottolino di chiusura rotondo, sistema di chiusura automatica, anta rialzata 3cm, maniglia in acciaio tipo bertolotto antiaggancio satinata, coprifili in legno con la stessa finitura della porta, Rw ≥ 40 dB. Per le porte d'ingresso ai bagni prevedere pompa di ritorno. | Opere da falegname | Porte in legno
Porta tamburata con apertura a battente tinteggiata dello stesso RAL della parete su cui è posizionata, dim. | Opere da falegname | Porte in legno
Porta tamburata filomuro scorrevole, tipo Garofali, dim. 90x210 cm Fornitura e posa in opera di porte interne tamburate scorrevoli tipo Garofoli Filomuro modello Munia1/L, da campionare per approvazione della D.L., dim. 90x210 cm, costituite dai seguenti elementi principali: Telaio in alluminio estruso anodizzato per scorrimento interno muro, predisposto per pareti in cartongesso e muratura. Controtelaio tipo Eclisse Scrigno Essential. Anta tamburata complanare al muro, finitura grezza, preparazione del pannello con una mano di fondo acrilica per tinteggiatura in opera con smalto all’acqua lavabile opaco, colore RAL, da definire e campionare per approvazione della D.L. Serratura a gancio, finitura cromato satinato, da campionare per approvazione della D.L. Maniglia da definire e campionare per approvazione della D.L., posta ad altezza 960mm, da quota pavimento, come da DPR del 24/07/96. Maniglia ad incasso per porte scorrevoli, da definire a cura della D.L., posta ad altezza 960mm, da quota pavimento, come da DPR del 24/07/96. Nel prezzo si intendono compresi e compensati il rilievo, gli oneri per la posa a livello secondo quote di progetto, per la sigillatura delle porte con il contesto edile, per l'idonea campionatura della finitura e degli accessori di movimentazione che l'Appaltatore dovrà presentare prima dell'inizio dei lavori, le assistenze murarie, il rispetto della marcatura CE e la Dichiarazione di Produzione di Prodotto DOP per i prodotti di costruzione prevista dal Regolamento n. 305/2011 (UE) e quanto altro necessario per dare il lavoro finito a regola d’arte. | Opere da falegname | Porte in legno
Porta tamburata con apertura a battente tinteggiata dello stesso RAL della parete su cui è posizionata, dim. 70x210cm Fornitura e posa di porta interna cieca a singolo battente in legno, tamburata impiallacciata con laminato plastico melaminico da entrambi i lati, passaggio netto 70 cm, H 210 cm, dimensioni totali 70x210cm, colore come parete da definire e campionare a scelta della DL e da sottoporre per approvazione, incluso nottolino di chiusura rotondo, sistema di chiusura automatica, anta rialzata 3cm, maniglia in acciaio tipo bertolotto antiaggancio satinata, coprifili in legno con la stessa finitura della porta, Rw ≥ 40 dB. | Opere da falegname | Porte in legno
P02 - Porta tamburata a un battente in legno, dim. 70x210 cm - servizi igienici uomo/donna - Kone Fornitura e posa su pareti nuove in cartongesso di porta cieca interna scorrevole in legno a singola anta per bagni, tamburata e liscia, in laminato, passaggio netto 70 cm, H 210 cm, dimensioni totali 70x210 cm, colore e RAL da definire e campionare a scelta della DL e da sottoporre per approvazione. Prevedere il rialzo della porta ad 1 cm da terra per impianti meccanici. | Opere da falegname | Porte in legno
Porta tamburata con apertura a battente tinteggiata dello stesso RAL della parete su cui è posizionata, dim. 70x210cm Fornitura e posa di porta interna cieca a singolo battente in legno, tamburata impiallacciata con laminato plastico melaminico da entrambi i lati, passaggio netto 70 cm, H 210 cm, dimensioni totali 70x210cm, colore come parete da definire e campionare a scelta della DL e da sottoporre per approvazione, incluso nottolino di chiusura rotondo, sistema di chiusura automatica, anta rialzata 3cm, maniglia in acciaio tipo bertolotto antiaggancio satinata, coprifili in legno con la stessa finitura della porta, Rw ≥ 40 dB. Sono compresi gli oneri per il trasporto, per eventuali assistenze murarie, tutti gli accessori per idoneo fissaggio e quant'altro necessario per dare il lavoro finito a regola d'arte. | Opere da falegname | Porte in legno
Porta interna scorrevole, tamburata in legno, ricoperta con laminato ad alta pressione (HPL) su i due lati, dim. | Opere da falegname | Porte in legno
P03 - Porta tamburata filomuro, tipo Garofali, dim. 90x240 cm, Rw≥38 dB Fornitura e posa in opera di porte interne tamburate a un’anta battente tipo Garofoli Filomuro modello Munia1/L, da campionare per approvazione della D.L., dim. | Opere da falegname | Porte in legno
Porta tamburata a un battente in legno, dim. | Opere da falegname | Porte in legno
Fornitura e posa di porta interna cieca scorrevole in legno tipo Bertolotto effetto Legno, modello 200T, tamburata impiallacciata con laminato plastico melaminico da entrambi i lati, colore Bianco B011, passaggio netto 120 cm, H 210 cm, dimensioni totali 120x210cm, da definire e campionare a scelta della DL e da sottoporre per approvazione, incluso nottolino di chiusura rotondo, sistema di chiusura automatica, anta rialzata 3cm. Maniglia tipo nottlino circolare con indicazione libero/occupato, coprifili in legno con la stessa finitura della porta. Rw ≥ 40 dB. Sono compresi gli oneri per il trasporto, per eventuali assistenze murarie, tutti gli accessori per idoneo fissaggio e quant'altro necessario per dare il lavoro finito a regola d'arte. | Opere da falegname | Porte in legno
Fornitura e posa di porta interna cieca a singolo battente in legno tipo Bertolotto effetto Legno, tamburata impiallacciata con laminato plastico melaminico da entrambi i lati, passaggio netto 100 cm, H 210 cm, dimensioni totali 100x210cm, colore Bianco, da definire e campionare a scelta della DL e da sottoporre per approvazione, incluso nottolino di chiusura rotondo, sistema di chiusura automatica, anta rialzata 3cm e predisposizione per l'elettrificazione. Inclusi serratura con riscontro elettrico senza antiripetitore a basso assorbimento, alimentato a 12Vcc/ca, contatto magnetico di stato porta ad alta sicurezza certificato IMQ integrato, passacavi, coprifili in legno con la stessa finitura della porta. Rw ≥ 40 dB. | Opere da falegname | Porte in legno
Porta in legno a battente con pompa di ritorno, dim. cm 90x240cm Fornitura e posa in opera su nuove pareti in cartongesso e su pareti esistenti, di porte interne a una anta battente, tamburate, lisce, rivestito in laminato colore RAL da definire a scelta della D.L., da campionare per approvazione. | Opere da falegname | Porte in legno
Porta tamburata filomuro scorrevole, tipo Garofali, dim. 90x210 cm Fornitura e posa in opera di porte interne tamburate scorrevoli tipo Garofoli Filomuro modello Munia1/L, da campionare per approvazione della D.L., dim. 90x210 cm, costituite dai seguenti elementi principali: Telaio in alluminio estruso anodizzato per scorrimento interno muro, predisposto per pareti in cartongesso e muratura. Controtelaio tipo Eclisse Scrigno Essential. Anta tamburata complanare al muro, finitura grezza, preparazione del pannello con una mano di fondo acrilica per tinteggiatura in opera con smalto all’acqua lavabile opaco, colore RAL, da definire e campionare per approvazione della D.L. Serratura a gancio, finitura cromato satinato, da campionare per approvazione della D.L. Maniglia da definire e campionare per approvazione della D.L., posta ad altezza 960mm, da quota pavimento, come da DPR del 24/07/96. Maniglia ad incasso per porte scorrevoli, da definire a cura della D.L., posta ad altezza 960mm, da quota pavimento, come da DPR del 24/07/96. Nel prezzo si intendono compresi e compensati il rilievo, gli oneri per la posa a livello secondo quote di progetto, per la sigillatura delle porte con il contesto edile, per l'idonea campionatura della finitura e degli accessori di movimentazione che l'Appaltatore dovrà presentare prima dell'inizio dei lavori, le assistenze murarie, il rispetto della marcatura CE e la Dichiarazione di Produzione di Prodotto DOP per i prodotti di costruzione prevista dal Regolamento n. | Opere da falegname | Porte in legno
Sportello rasomuro, a singola anta, per ispezione vani tecnici, dim. 70x210 cm Fornitura e posa come indicato negli elaborati grafici di progetto, di sportelli rasomuro a un battente per chiusura vani tecnici installati su parete in cartongesso, dim. 70x210 cm, realizzati su misura e costituiti da: Telaio in alluminio estruso anodizzato anticorrosione rivestito con primer, per favorire l’adesione e l’aggrappaggio delle pitture murali. | Opere da falegname | Porte in legno
Porta scorrevole in legno tinteggiata dello stesso RAL della parete su cui è posizionata, dim. 70x210cm Fornitura e posa di porta interna cieca scorrevole in legno, tamburata impiallacciata con laminato plastico melaminico da entrambi i lati, colore Bianco B011, passaggio netto 70 cm, H 210 cm, dimensioni totali 70x210cm, colore come parete da definire e campionare a scelta della DL e da sottoporre per approvazione, incluso nottolino di chiusura rotondo, coprifili in legno con la stessa finitura della porta, colore da definire a scelta della DL, Rw ≥ 40 dB. | Opere da falegname | Porte in legno
Porta tamburata filomuro, tipo Garofali, dim. 90x240 cm, Rw≥38 dB Fornitura e posa in opera di porte interne tamburate a un’anta battente tipo Garofoli Filomuro modello Munia1/L, da campionare per approvazione della D.L., dim. 90x240 cm, Rw≥38 dB, costituite dai seguenti elementi principali: Telaio in alluminio per garantire perfetto ancoraggio alle pareti in cartongesso o murature esistenti. Anta tamburata complanare al muro, finitura grezza, preparazione del pannello con una mano di fondo acrilica per tinteggiatura in opera con smalto all’acqua lavabile opaco, colore RAL, da definire e campionare per approvazione della D.L. Cerniere a scomparsa, in numero adeguato all’uso della porta. Serratura magnetica, da campionare e sottoporre all’approvazione della D.L. Maniglia, tipo ICE2018, finitura cromata satinata, da definire e campionare per approvazione della D.L., posta ad altezza 960mm, da quota pavimento, come da DPR del 24/07/96. Nel prezzo si intendono compresi e compensati il rilievo, gli oneri per la posa a livello secondo quote di progetto, per la sigillatura delle porte con il contesto edile, per l'idonea campionatura della finitura e degli accessori di movimentazione che l'Appaltatore dovrà presentare prima dell'inizio dei lavori, le assistenze murarie, il rispetto della marcatura CE e la Dichiarazione di Produzione di Prodotto DOP per i prodotti di costruzione prevista dal Regolamento n. | Opere da falegname | Porte in legno
Porta rasomuro tamburata con apertura a battente tinteggiata dello stesso RAL della parete su cui è posizionata, dim. | Opere da falegname | Porte in legno
WD03 - Porta tamburata con apertura a battente tinteggiata dello stesso RAL della parete su cui è posizionata, dim. 90x210cm Fornitura e posa di porta interna cieca a singolo battente in legno, tamburata impiallacciata con laminato plastico melaminico da entrambi i lati, passaggio netto 90 cm, H 210 cm, dimensioni totali 90x210cm, colore da come parete definire e campionare a scelta della DL e da sottoporre per approvazione, incluso nottolino di chiusura rotondo, sistema di chiusura automatica, anta rialzata 3cm, maniglia in acciaio tipo bertolotto antiaggancio satinata, coprifili in legno con la stessa finitura della porta, Rw ≥ 40 dB. | Opere da falegname | Porte in legno
P01 - Porta in legno a battente con pompa di ritorno, dim. 80x210 cm Fornitura e posa in opera su nuove pareti in cartongesso e su pareti esistenti, di porte interne a una anta battente, tamburate, lisce, rivestito in laminato colore RAL da definire a scelta della D.L., da campionare per approvazione. Dimensione porta 80x210 cm. Tenuta acustica Rw ≥ 35 dB. | Opere da falegname | Porte in legno
WDS03 - Porta interna scorrevole, tamburata in legno, ricoperta con laminato ad alta pressione (HPL) su i due lati, dim. 90x210 cm Fornitura e posa in opera, come indicato negli elaborati grafici di progetto, di porte scorrevoli, dim. 90x210 cm, tamburate, lisce, scorrevoli interno muro resistenti all’umidità, con classe di reazione al fuoco B.s2.d0, composte da: Controtelaio per porta scorrevole a scomparsa tipo Scrigno, realizzato in lega di alluminio e zinco Aluzinc, con struttura aperta e sistema di assemblaggio ad incastro, comprensivo di doppi fianchi laterali in lamiera zincata grecata dello spessore 7/10mm, guida di scorrimento removibile, sottoporta in lamiera zincata, guidaporta, carrelli di scorrimento, fermo di battuta; Anta tamburata spessore 40 mm, composta da telaio perimetrale in legno duro, riempitivo a struttura alveolare nido d'ape in cartone plastificato dello spessore di 35 mm con irrigidimenti per porte con altezza 240 cm, rivestito sulle due facce con pannelli in MDF levigato con superficie trattata con magnesite, idonea a ricevere la finitura opaca di colore come dal contesto parete dove le porte sono inserite, colore RAL 9003 a scelta della D.L. da definire e campionare per approvazione. Anta rialzata da filo pavimento di 20 mm. La porta sarà dotata dei seguenti accessori: Maniglia tipo ad incasso per porte scorrevoli da campionare per approvazione della D.L. posata ad altezza mm 960 da quota pavimento, come da DPR del 24/07/96; Sistema di chiudiporta invisibile dall’esterno per porte scorrevoli applicato su telaio e anta scorrevole. Nel prezzo si intendono compresi e compensati l'oneri per il rilievo, il trasporto il calo a piè d’opera, per la posa a livello secondo quote di progetto, la sigillatura delle porte con il contesto edile, l'idonea campionatura completa di accessori che l'Appaltatore dovrà presentare prima dell'inizio dei lavori, il rispetto della marcatura CE e la Dichiarazione di Produzione di Prodotto DOP per i prodotti di costruzione prevista dal Regolamento n. 305/2011 (UE) e quanto altro necessario per dare il lavoro finito a regola d'arte. | Opere da falegname | Porte in legno
WD04 - Fornitura e posa in opera, nei locali bagno come indicato negli elaborati grafici di progetto, di porta interna tamburata liscia, dim. 80x210cm, scorrevole tipo idea Gidea No-Limits, rivestita su ambo i lati con laminato ad alta pressione HPL, colore RAL da definire e campionare per approvazione della D.L., composta dai seguenti elementi principali: Telaio per porta scorrevole 105mm, finitura come anta da sottoporre all'approvazione della D.L. Anta tamburata costituita da telaio perimetrale in legno con rinforzi in corrispondenza della serratura, finitura in laminato plastico HPL, colore a scelta della D.L. Anta rialzata di 20mm da quota pavimento per passaggio d'aria. | Opere da falegname | Porte in legno
Sportello rasomuro, a tutta altezza, a doppia anta, per chiusura vani tecnici, dim. 160(80+80)x240 cm Fornitura e posa come indicato negli elaborati grafici di progetto, di sportelli rasomuro a due ante battenti a tutta altezza, dim. 160(80+80)x240 cm, per chiusura vani tecnici installati su parete in cartongesso, realizzati su misura e costituiti da: Telaio in alluminio estruso anodizzato anticorrosione rivestito con primer, per favorire l’adesione e l’aggrappaggio delle pitture murali. | Opere da falegname | Porte in legno
Porta tamburata con apertura a battente tinteggiata dello stesso RAL della parete su cui è posizionata, dim. 90x210cm Fornitura e posa di porta interna cieca a singolo battente in legno, tamburata impiallacciata con laminato plastico melaminico da entrambi i lati, passaggio netto 90 cm, H 210 cm, dimensioni totali 90x210cm, colore da come parete definire e campionare a scelta della DL e da sottoporre per approvazione, incluso nottolino di chiusura rotondo, sistema di chiusura automatica, anta rialzata 3cm, maniglia in acciaio tipo bertolotto antiaggancio satinata, coprifili in legno con la stessa finitura della porta, Rw ≥ 40 dB. Per le porte d'ingresso ai bagni prevedere pompa di ritorno. Sono compresi gli oneri per il trasporto, per eventuali assistenze murarie, tutti gli accessori per idoneo fissaggio e quant'altro necessario per dare il lavoro finito a regola d'arte. | Opere da falegname | Porte in legno
Sportello rasomuro, a singola anta, per ispezione vani tecnici, dim. 70x210 cm Fornitura e posa come indicato negli elaborati grafici di progetto, di sportelli rasomuro a un battente per chiusura vani tecnici installati su parete in cartongesso, dim. 70x210 cm, realizzati su misura e costituiti da: Telaio in alluminio estruso anodizzato anticorrosione rivestito con primer, per favorire l’adesione e l’aggrappaggio delle pitture murali. Fornito con squadrette di fissaggio, cerniere e serratura e supporti metallici per fissare il telaio alle orditure della parete in cartongesso; Pannello porte sollevati da terra di 2cm, di spessore 18 mm, realizzati in truciolare nobilitato classe E1, bordato in ABS, con superficie trattata con magnesite, idonea a ricevere la finitura opaca di colore come dal contesto parete dove le porte sono inserite, colore RAL 9003 a scelta della D.L. da definire e campionare per approvazione; Due cerniere per fissaggio nascosto per ogni anta, regolabili su 3 assi (altezza, larghezza, profondità) per un risultato estetico perfetto; Sistema di apertura e chiusura di tipo push pull; Serratura universale per sportelli vani tecnici, compreso di chiavi. Nel prezzo si intendono compresi e compensati la realizzazione a misura, gli oneri per i meccanismi e accessori particolari necessari all'adattamento ai vari tipi di porta, per l'idonea campionatura completa di accessori che l'Appaltatore dovrà presentare prima dell'inizio dei lavori, la posa complanare alla parete le assistenze murarie e quanto altro necessario per dare il lavoro finito a regola d'arte. | Opere da falegname | Porte in legno
WD03 - Porta tamburata con apertura a battente tinteggiata dello stesso RAL della parete su cui è posizionata, dim. 90x210cm Fornitura e posa di porta interna cieca a singolo battente in legno, tamburata impiallacciata con laminato plastico melaminico da entrambi i lati, passaggio netto 90 cm, H 210 cm, dimensioni totali 90x210cm, colore da come parete definire e campionare a scelta della DL e da sottoporre per approvazione, incluso nottolino di chiusura rotondo, sistema di chiusura automatica, anta rialzata 3cm, maniglia in acciaio tipo bertolotto antiaggancio satinata, coprifili in legno con la stessa finitura della porta, Rw ≥ 40 dB. Per le porte d'ingresso ai bagni prevedere pompa di ritorno. | Opere da falegname | Porte in legno
P05 - Porta tamburata filomuro, tipo Garofali, dim. 70x210 cm, con nottolino libero/occupato Fornitura e posa in opera di porte interne tamburate a un’anta battente tipo Garofoli Filomuro modello Munia1/L, da campionare per approvazione della D.L., dim. 70x210 cm, costituite dai seguenti elementi principali: Telaio in alluminio per garantire perfetto ancoraggio alle pareti in cartongesso o murature esistenti. Anta tamburata complanare al muro, finitura grezza, preparazione del pannello con una mano di fondo acrilica per tinteggiatura in opera con smalto all’acqua lavabile opaco, colore RAL, da definire e campionare per approvazione della D.L. Cerniere a scomparsa, in numero adeguato all’uso della porta. Serratura magnetica, da campionare e sottoporre all’approvazione della D.L. | Opere da falegname | Porte in legno
WD01 - Porta tamburata con apertura a battente tinteggiata dello stesso RAL della parete su cui è posizionata, dim. | Opere da falegname | Porte in legno
P06 - Porta tamburata filomuro scorrevole, tipo Garofali, dim. 90x210 cm Fornitura e posa in opera di porte interne tamburate scorrevoli tipo Garofoli Filomuro modello Munia1/L, da campionare per approvazione della D.L., dim. 90x210 cm, costituite dai seguenti elementi principali: Telaio in alluminio estruso anodizzato per scorrimento interno muro, predisposto per pareti in cartongesso e muratura. Controtelaio tipo Eclisse Scrigno Essential. Anta tamburata complanare al muro, finitura grezza, preparazione del pannello con una mano di fondo acrilica per tinteggiatura in opera con smalto all’acqua lavabile opaco, colore RAL, da definire e campionare per approvazione della D.L. Serratura a gancio, finitura cromato satinato, da campionare per approvazione della D.L. Maniglia da definire e campionare per approvazione della D.L., posta ad altezza 960mm, da quota pavimento, come da DPR del 24/07/96. | Opere da falegname | Porte in legno
Porta tamburata a un battente in legno, dim. 80x210 cm - antibagno e servizi igienici - Kone Fornitura e posa in opera su nuove pareti in cartongesso e su pareti esistenti, di porte interne a una anta battente, tamburate, lisce, rivestito in laminato colore Bianco RAL da definire a scelta della D.L., da campionare per approvazione. Dimensione porta tipo P04: 80x210 cm. Installazione di maniglia Sigma serie Alice completa di serratura finitura cromo satinato da definire e campionare per approvazione della D.L. Inclusi fermaporta a pavimento e pompa di ritorno. Nel prezzo si intendono compresi e compensati il rilievo, l'oneri per la posa a livello secondo quote di progetto, la sigillatura delle porte con il contesto edile, l'idonea campionatura completa di accessori che l'Appaltatore dovrà presentare prima dell'inizio dei lavori, il rispetto della marcatura CE e la Dichiarazione di Produzione di Prodotto DOP per i prodotti di costruzione prevista dal Regolamento n. 305/2011 (UE) e quanto altro necessario per dare il lavoro finito a regola d’arte. | Opere da falegname | Porte in legno
Porta scorrevole in legno tinteggiata dello stesso RAL della parete su cui è posizionata, dim. 90x210cm Fornitura e posa di porta interna cieca scorrevole in legno, tamburata impiallacciata con laminato plastico melaminico da entrambi i lati, passaggio netto 90 cm, H 210 cm, dimensioni totali 90x210cm, colore come parete da definire e campionare a scelta della DL e da sottoporre per approvazione, incluso nottolino di chiusura rotondo, coprifili in legno con la stessa finitura della porta, colore da definire a scelta della DL, Rw ≥ 40 dB. Serratura e maniglia inclusi, marca e modello da definire, copmreso anche una maggiorazione per ripristino della muratura esistente a seguito della demolizione della porta esistente. | Opere da falegname | Porte in legno
Porta rasomuro tamburata con apertura a battente tinteggiata dello stesso RAL della parete su cui è posizionata, dim. 90x270cm Fornitura e posa di porta interna cieca ad anta battente rasomuro, in legno, tamburata impiallacciata con laminato plastico melaminico da entrambi i lati, passaggio netto 90 cm, H 270 cm, dimensioni totali 90x270cm, colore come parete da definire e campionare a scelta della DL e da sottoporre per approvazione, incluso nottolino di chiusura rotondo, sistema di chiusura automatica, anta rialzata 3cm, maniglia in acciaio tipo bertolotto antiaggancio satinata, coprifili in legno con la stessa finitura della porta, Rw ≥ 40 dB. | Opere da falegname | Porte in legno
Porta tamburata a un battente in legno, dim. 80x210 cm - antibagno servizi igienici Fornitura e posa su pareti nuove in cartongesso di porta cieca interna scorrevole in legno a singola anta per bagni, tamburata e liscia, in laminato, passaggio netto 80 cm, H 210 cm, dimensioni totali 80x210 cm, colore e RAL da definire e campionare a scelta della DL e da sottoporre per approvazione. Sono inclusi il telaio di scorrimento interno alla parete, la molla di ritorno, la maniglia ad incasso per porta scorrevole, il nottolino e la serratura, marca modello e finitura da definire e campionare per apporvazione della D.L. | Opere da falegname | Porte in legno
WD01 - Porta tamburata con apertura a battente tinteggiata dello stesso RAL della parete su cui è posizionata, dim. 70x210cm Fornitura e posa di porta interna cieca a singolo battente in legno, tamburata impiallacciata con laminato plastico melaminico da entrambi i lati, passaggio netto 70 cm, H 210 cm, dimensioni totali 70x210cm, colore come parete da definire e campionare a scelta della DL e da sottoporre per approvazione, incluso nottolino di chiusura rotondo, sistema di chiusura automatica, anta rialzata 3cm, maniglia in acciaio tipo bertolotto antiaggancio satinata, coprifili in legno con la stessa finitura della porta, Rw ≥ 40 dB. Sono compresi gli oneri per il trasporto, per eventuali assistenze murarie, tutti gli accessori per idoneo fissaggio e quant'altro necessario per dare il lavoro finito a regola d'arte. | Opere da falegname | Porte in legno
Porta tamburata filomuro, tipo Garofali, dim. 90x240 cm, Rw≥38 dB Fornitura e posa in opera di porte interne tamburate a un’anta battente tipo Garofoli Filomuro modello Munia1/L, da campionare per approvazione della D.L., dim. | Opere da falegname | Porte in legno
WDS03 - Porta scorrevole in legno tinteggiata dello stesso RAL della parete su cui è posizionata, dim. 90x210cm Fornitura e posa di porta interna cieca scorrevole in legno, tamburata impiallacciata con laminato plastico melaminico da entrambi i lati, passaggio netto 90 cm, H 210 cm, dimensioni totali 90x210cm, colore come parete da definire e campionare a scelta della DL e da sottoporre per approvazione, incluso nottolino di chiusura rotondo, coprifili in legno con la stessa finitura della porta, colore da definire a scelta della DL, Rw ≥ 40 dB. | Opere da falegname | Porte in legno
WD03 - Porta tamburata con apertura a battente tinteggiata dello stesso RAL della parete su cui è posizionata, dim. 90x210cm Fornitura e posa di porta interna cieca a singolo battente in legno, tamburata impiallacciata con laminato plastico melaminico da entrambi i lati, passaggio netto 90 cm, H 210 cm, dimensioni totali 90x210cm, colore da come parete definire e campionare a scelta della DL e da sottoporre per approvazione, incluso nottolino di chiusura rotondo, sistema di chiusura automatica, anta rialzata 3cm, maniglia in acciaio tipo bertolotto antiaggancio satinata, coprifili in legno con la stessa finitura della porta, Rw ≥ 40 dB. Per le porte d'ingresso ai bagni prevedere pompa di ritorno. Sono compresi gli oneri per il trasporto, per eventuali assistenze murarie, tutti gli accessori per idoneo fissaggio e quant'altro necessario per dare il lavoro finito a regola d'arte. | Opere da falegname | Porte in legno
WDS03 - Porta scorrevole in legno tinteggiata dello stesso RAL della parete su cui è posizionata, dim. | Opere da falegname | Porte in legno
Portone esterno di ingresso in legno, a due o più partite, di qualsiasi luce, costituito da telaio maestro (minimo 120x60 mm) fissato sulla muratura con 8 robusti arpioni e da ante intelaiate (minimo 100x60 mm) e collegate da fasce intermedie di uguale sezione, il tutto con cornici ricavate e con riquadri bugnati dello spessore finito di 45 mm, compresi e compensati nel prezzo mostre interne ed esterne scorniciate, cornici, pesanti cerniere in ottone, due robusti paletti, una serratura di sicurezza a 3 o più mandate, n. 3 chiavi, un catenaccio, un pomo ed una maniglia in ottone o metallo cromato, copribattute e quanto altro necessario per dare il lavoro finito a regola d'arte; in opera, compresa la verniciatura trasparente ad acqua: di pino del nord | Opere da falegname | Porte in legno
Porta tamburata con apertura a battente tinteggiata dello stesso RAL della parete su cui è posizionata, dim. 70x210cm Fornitura e posa di porta interna cieca a singolo battente in legno, tamburata impiallacciata con laminato plastico melaminico da entrambi i lati, passaggio netto 70 cm, H 210 cm, dimensioni totali 70x210cm, colore come parete da definire e campionare a scelta della DL e da sottoporre per approvazione, incluso nottolino di chiusura rotondo, sistema di chiusura automatica, anta rialzata 3cm, maniglia in acciaio tipo bertolotto antiaggancio satinata, coprifili in legno con la stessa finitura della porta, Rw ≥ 40 dB. Sono compresi gli oneri per il trasporto, per eventuali assistenze murarie, tutti gli accessori per idoneo fissaggio e quant'altro necessario per dare il lavoro finito a regola d'arte. | Opere da falegname | Porte in legno
WDS01 - Porta interna scorrevole, tamburata in legno, ricoperta con laminato ad alta pressione (HPL) su i due lati, dim. 80x240 cm Fornitura e posa in opera, come indicato negli elaborati grafici di progetto, di porte scorrevoli, dim. 80x240 cm, tamburate, lisce, scorrevoli interno muro resistenti all’umidità, con classe di reazione al fuoco B.s2.d0, composte da: Controtelaio per porta scorrevole a scomparsa tipo Scrigno, realizzato in lega di alluminio e zinco Aluzinc, con struttura aperta e sistema di assemblaggio ad incastro, comprensivo di doppi fianchi laterali in lamiera zincata grecata dello spessore 7/10mm, guida di scorrimento removibile, sottoporta in lamiera zincata, guidaporta, carrelli di scorrimento, fermo di battuta; Anta tamburata spessore 40 mm, composta da telaio perimetrale in legno duro, riempitivo a struttura alveolare nido d'ape in cartone plastificato dello spessore di 35 mm con irrigidimenti per porte con altezza 240 cm, rivestito sulle due facce con pannelli in MDF levigato con superficie trattata con magnesite, iidonea a ricevere la finitura opaca di colore come dal contesto parete dove le porte sono inserite, colore RAL 9003 a scelta della D.L. | Opere da falegname | Porte in legno
Porta interna scorrevole, tamburata in legno, ricoperta con laminato ad alta pressione (HPL) su i due lati, dim. 90x240 cm Fornitura e posa in opera, come indicato negli elaborati grafici di progetto, di porte scorrevoli, dim. 90x240 cm, tamburate, lisce, scorrevoli interno muro resistenti all’umidità, con classe di reazione al fuoco B.s2.d0, composte da: Controtelaio per porta scorrevole a scomparsa tipo Scrigno, realizzato in lega di alluminio e zinco Aluzinc, con struttura aperta e sistema di assemblaggio ad incastro, comprensivo di doppi fianchi laterali in lamiera zincata grecata dello spessore 7/10mm, guida di scorrimento removibile, sottoporta in lamiera zincata, guidaporta, carrelli di scorrimento, fermo di battuta; Anta tamburata spessore 40 mm, composta da telaio perimetrale in legno duro, riempitivo a struttura alveolare nido d'ape in cartone plastificato dello spessore di 35 mm con irrigidimenti per porte con altezza 240 cm, rivestito sulle due facce con pannelli in MDF levigato con superficie trattata con magnesite, idonea a ricevere la finitura opaca di colore come dal contesto parete dove le porte sono inserite, colore RAL 9003 a scelta della D.L. da definire e campionare per approvazione. Anta rialzata da filo pavimento di 20 mm. La porta sarà dotata dei seguenti accessori: Maniglia tipo ad incasso per porte scorrevoli da campionare per approvazione della D.L. posata ad altezza mm 960 da quota pavimento, come da DPR del 24/07/96; Nottolino di chiusura con indicazione libero/occupato, da campionare per approvazione della D.L.; Sistema di chiudiporta invisibile dall’esterno per porte scorrevoli applicato su telaio e anta scorrevole. Nel prezzo si intendono compresi e compensati l'oneri per il rilievo, il trasporto il calo a piè d’opera, per la posa a livello secondo quote di progetto, la sigillatura delle porte con il contesto edile, l'idonea campionatura completa di accessori che l'Appaltatore dovrà presentare prima dell'inizio dei lavori, il rispetto della marcatura CE e la Dichiarazione di Produzione di Prodotto DOP per i prodotti di costruzione prevista dal Regolamento n. 305/2011 (UE) e quanto altro necessario per dare il lavoro finito a regola d'arte. | Opere da falegname | Porte in legno
Porta interna scorrevole, tamburata in legno, ricoperta con laminato ad alta pressione (HPL) su i due lati, dim. 90x210 cm Fornitura e posa in opera, come indicato negli elaborati grafici di progetto, di porte scorrevoli, dim. 90x210 cm, tamburate, lisce, scorrevoli interno muro resistenti all’umidità, con classe di reazione al fuoco B.s2.d0, composte da: Controtelaio per porta scorrevole a scomparsa tipo Scrigno, realizzato in lega di alluminio e zinco Aluzinc, con struttura aperta e sistema di assemblaggio ad incastro, comprensivo di doppi fianchi laterali in lamiera zincata grecata dello spessore 7/10mm, guida di scorrimento removibile, sottoporta in lamiera zincata, guidaporta, carrelli di scorrimento, fermo di battuta; Anta tamburata spessore 40 mm, composta da telaio perimetrale in legno duro, riempitivo a struttura alveolare nido d'ape in cartone plastificato dello spessore di 35 mm con irrigidimenti per porte con altezza 240 cm, rivestito sulle due facce con pannelli in MDF levigato con superficie trattata con magnesite, idonea a ricevere la finitura opaca di colore come dal contesto parete dove le porte sono inserite, colore RAL 9003 a scelta della D.L. da definire e campionare per approvazione. Anta rialzata da filo pavimento di 20 mm. La porta sarà dotata dei seguenti accessori: Maniglia tipo ad incasso per porte scorrevoli da campionare per approvazione della D.L. posata ad altezza mm 960 da quota pavimento, come da DPR del 24/07/96; Sistema di chiudiporta invisibile dall’esterno per porte scorrevoli applicato su telaio e anta scorrevole. Nel prezzo si intendono compresi e compensati l'oneri per il rilievo, il trasporto il calo a piè d’opera, per la posa a livello secondo quote di progetto, la sigillatura delle porte con il contesto edile, l'idonea campionatura completa di accessori che l'Appaltatore dovrà presentare prima dell'inizio dei lavori, il rispetto della marcatura CE e la Dichiarazione di Produzione di Prodotto DOP per i prodotti di costruzione prevista dal Regolamento n. 305/2011 (UE) e quanto altro necessario per dare il lavoro finito a regola d'arte. | Opere da falegname | Porte in legno
Porta interna in legno, a singola anta a battente , filomuro a bilico (pivotante), finitura in continuità con rivestimento adiacente, dim. 120x300 cm Fornitura e posa di porta interna filo muro a bilico (o pivot), a singola anta, lato a tirare destra, a battente completa di anta tamburata con pannello e sistema pivotante, con spessore pari a 50 mm, dim. 120 x 300 cm. Completa di telaio, serratura e perni di fissaggio invisibili, binario e profilo anta in alluminio nero opaco, da campionare, idonea a ricevere la finitura opaca di colore come dal contesto parete dove le porte sono inserite, colore RAL 9003 da campionare per approvazione della D.L. Binario a incasso a soffitto e perno di fissaggio a pavimento. Finitura in continuità con rivestimento parete CV04 o CV05. Controtelaio per muratura o cartongesso incluso. Nel prezzo si intendono compresi e compensati l'oneri per la posa a livello secondo quote di progetto, la sigillatura delle porte con il contesto dove installata, l'idonea campionatura completa di accessori che l'Appaltatore dovrà presentare prima dell'inizio dei lavori, il rispetto della marcatura CE e la Dichiarazione di Produzione di Prodotto DOP per i prodotti di costruzione prevista dal Regolamento n. | Opere da falegname | Porte in legno
WDS01 - Porta interna scorrevole, tamburata in legno, ricoperta con laminato ad alta pressione (HPL) su i due lati, dim. 80x240 cm Fornitura e posa in opera, come indicato negli elaborati grafici di progetto, di porte scorrevoli, dim. 80x240 cm, tamburate, lisce, scorrevoli interno muro resistenti all’umidità, con classe di reazione al fuoco B.s2.d0, composte da: Controtelaio per porta scorrevole a scomparsa tipo Scrigno, realizzato in lega di alluminio e zinco Aluzinc, con struttura aperta e sistema di assemblaggio ad incastro, comprensivo di doppi fianchi laterali in lamiera zincata grecata dello spessore 7/10mm, guida di scorrimento removibile, sottoporta in lamiera zincata, guidaporta, carrelli di scorrimento, fermo di battuta; Anta tamburata spessore 40 mm, composta da telaio perimetrale in legno duro, riempitivo a struttura alveolare nido d'ape in cartone plastificato dello spessore di 35 mm con irrigidimenti per porte con altezza 240 cm, rivestito sulle due facce con pannelli in MDF levigato con superficie trattata con magnesite, iidonea a ricevere la finitura opaca di colore come dal contesto parete dove le porte sono inserite, colore RAL 9003 a scelta della D.L. da definire e campionare per approvazione. Anta rialzata da filo pavimento di 20 mm. La porta sarà inoltre dotata dei seguenti accessori: Maniglia tipo ad incasso per porte scorrevoli da campionare per approvazione della D.L. posata ad altezza mm 960 da quota pavimento, come da DPR del 24/07/96; Sistema di chiudiporta invisibile dall’esterno per porte scorrevoli applicato su telaio e anta scorrevole. Nel prezzo si intendono compresi e compensati l'oneri per il rilievo, il trasporto il calo a piè d’opera, per la posa a livello secondo quote di progetto, la sigillatura delle porte con il contesto edile, l'idonea campionatura completa di accessori che l'Appaltatore dovrà presentare prima dell'inizio dei lavori, il rispetto della marcatura CE e la Dichiarazione di Produzione di Prodotto DOP per i prodotti di costruzione prevista dal Regolamento n. | Opere da falegname | Porte in legno
Porta tamburata filomuro scorrevole, tipo Garofali, dim. 70x210 cm Fornitura e posa in opera di porte interne tamburate scorrevoli tipo Garofoli Filomuro modello Munia1/L, da campionare per approvazione della D.L., dim. 70x210 cm, costituite dai seguenti elementi principali: Telaio in alluminio estruso anodizzato per scorrimento interno muro, predisposto per pareti in cartongesso e muratura. Controtelaio tipo Eclisse Scrigno Essential. Anta tamburata complanare al muro, finitura grezza, preparazione del pannello con una mano di fondo acrilica per tinteggiatura in opera con smalto all’acqua lavabile opaco, colore RAL, da definire e campionare per approvazione della D.L. Serratura a gancio, finitura cromato satinato, da campionare per approvazione della D.L. Maniglia da definire e campionare per approvazione della D.L., posta ad altezza 960mm, da quota pavimento, come da DPR del 24/07/96. Maniglia ad incasso per porte scorrevoli, da definire a cura della D.L., posta ad altezza 960mm, da quota pavimento, come da DPR del 24/07/96. Nel prezzo si intendono compresi e compensati il rilievo, gli oneri per la posa a livello secondo quote di progetto, per la sigillatura delle porte con il contesto edile, per l'idonea campionatura della finitura e degli accessori di movimentazione che l'Appaltatore dovrà presentare prima dell'inizio dei lavori, le assistenze murarie, il rispetto della marcatura CE e la Dichiarazione di Produzione di Prodotto DOP per i prodotti di costruzione prevista dal Regolamento n. 305/2011 (UE) e quanto altro necessario per dare il lavoro finito a regola d’arte. | Opere da falegname | Porte in legno
Porta tamburata con apertura a battente tinteggiata dello stesso RAL della parete su cui è posizionata, dim. 90x210cm Fornitura e posa di porta interna cieca a singolo battente in legno, tamburata impiallacciata con laminato plastico melaminico da entrambi i lati, passaggio netto 90 cm, H 210 cm, dimensioni totali 90x210cm, colore da come parete definire e campionare a scelta della DL e da sottoporre per approvazione, incluso nottolino di chiusura rotondo, sistema di chiusura automatica, anta rialzata 3cm, maniglia in acciaio tipo bertolotto antiaggancio satinata, coprifili in legno con la stessa finitura della porta, Rw ≥ 40 dB. Per le porte d'ingresso ai bagni prevedere pompa di ritorno. Sono compresi gli oneri per il trasporto, per eventuali assistenze murarie, tutti gli accessori per idoneo fissaggio e quant'altro necessario per dare il lavoro finito a regola d'arte. | Opere da falegname | Porte in legno
WD07 - Porta interna in legno, a singola anta a battente, rasomuro, finitura laccata opaca, dim. 90x240 cm Fornitura e posa in opera su pareti in cartongesso, di porte rasomuro, tamburate, lisce, impiallacciate, a una anta a battente, a tutta altezza, dim. | Opere da falegname | Porte in legno
WD03 - Porta tamburata con apertura a battente tinteggiata dello stesso RAL della parete su cui è posizionata, dim. 90x210cm Fornitura e posa di porta interna cieca a singolo battente in legno, tamburata impiallacciata con laminato plastico melaminico da entrambi i lati, passaggio netto 90 cm, H 210 cm, dimensioni totali 90x210cm, colore da come parete definire e campionare a scelta della DL e da sottoporre per approvazione, incluso nottolino di chiusura rotondo, sistema di chiusura automatica, anta rialzata 3cm, maniglia in acciaio tipo bertolotto antiaggancio satinata, coprifili in legno con la stessa finitura della porta, Rw ≥ 40 dB. Per le porte d'ingresso ai bagni prevedere pompa di ritorno. | Opere da falegname | Porte in legno
Porta in legno a battente con pompa di ritorno, dim. cm 80x210cm Fornitura e posa in opera su nuove pareti in cartongesso e su pareti esistenti, di porte interne a una anta battente, tamburate, lisce, rivestito in laminato colore RAL da definire a scelta della D.L., da campionare per approvazione. Dimensione porta 80x210 cm. Tenuta acustica Rw ≥ 35 dB. Installazione di maniglia Sigma serie Alice completa di serratura finitura cromo satinato da definire e campionare per approvazione della D.L. Inclusi fermaporta a pavimento, cerniere a scomparsa, chiudiporta a scomparsa e pompa di ritorno. | Opere da falegname | Porte in legno
Porta tamburata con apertura a battente tinteggiata dello stesso RAL della parete su cui è posizionata, dim. 90x210cm Fornitura e posa di porta interna cieca a singolo battente in legno, tamburata impiallacciata con laminato plastico melaminico da entrambi i lati, passaggio netto 90 cm, H 210 cm, dimensioni totali 90x210cm, colore da come parete definire e campionare a scelta della DL e da sottoporre per approvazione, incluso nottolino di chiusura rotondo, sistema di chiusura automatica, anta rialzata 3cm, maniglia in acciaio tipo bertolotto antiaggancio satinata, coprifili in legno con la stessa finitura della porta, Rw ≥ 40 dB. Per le porte d'ingresso ai bagni prevedere pompa di ritorno. Sono compresi gli oneri per il trasporto, per eventuali assistenze murarie, tutti gli accessori per idoneo fissaggio e quant'altro necessario per dare il lavoro finito a regola d'arte. | Opere da falegname | Porte in legno
Porta in legno a battente con pompa di ritorno, dim. 80x210 cm Fornitura e posa in opera su nuove pareti in cartongesso e su pareti esistenti, di porte interne a una anta battente, tamburate, lisce, rivestito in laminato colore RAL da definire a scelta della D.L., da campionare per approvazione. Dimensione porta 80x210 cm. Tenuta acustica Rw ≥ 35 dB. Installazione di maniglia tipo Sigma serie Alice completa di serratura finitura cromo satinato da definire e campionare per approvazione della D.L. Inclusi fermaporta a pavimento, cerniere a scomparsa, chiudiporta a scomparsa e pompa di ritorno. Nel prezzo si intendono compresi e compensati il rilievo, l'oneri per la posa a livello secondo quote di progetto, la sigillatura delle porte con il contesto edile, l'idonea campionatura completa di accessori che l'Appaltatore dovrà presentare prima dell'inizio dei lavori, il rispetto della marcatura CE e la Dichiarazione di Produzione di Prodotto DOP per i prodotti di costruzione prevista dal Regolamento n. | Opere da falegname | Porte in legno
WD03 - Porta tamburata con apertura a battente tinteggiata dello stesso RAL della parete su cui è posizionata, dim. 90x210cm Fornitura e posa di porta interna cieca a singolo battente in legno, tamburata impiallacciata con laminato plastico melaminico da entrambi i lati, passaggio netto 90 cm, H 210 cm, dimensioni totali 90x210cm, colore da come parete definire e campionare a scelta della DL e da sottoporre per approvazione, incluso nottolino di chiusura rotondo, sistema di chiusura automatica, anta rialzata 3cm, maniglia in acciaio tipo bertolotto antiaggancio satinata, coprifili in legno con la stessa finitura della porta, Rw ≥ 40 dB. Per le porte d'ingresso ai bagni prevedere pompa di ritorno. Sono compresi gli oneri per il trasporto, per eventuali assistenze murarie, tutti gli accessori per idoneo fissaggio e quant'altro necessario per dare il lavoro finito a regola d'arte. | Opere da falegname | Porte in legno
Sportello rasomuro, a singola anta, per ispezione vani tecnici, dim. 70x210 cm Fornitura e posa come indicato negli elaborati grafici di progetto, di sportelli rasomuro a un battente per chiusura vani tecnici installati su parete in cartongesso, dim. 70x210 cm, realizzati su misura e costituiti da: Telaio in alluminio estruso anodizzato anticorrosione rivestito con primer, per favorire l’adesione e l’aggrappaggio delle pitture murali. Fornito con squadrette di fissaggio, cerniere e serratura e supporti metallici per fissare il telaio alle orditure della parete in cartongesso; Pannello porte sollevati da terra di 2cm, di spessore 18 mm, realizzati in truciolare nobilitato classe E1, bordato in ABS, con superficie trattata con magnesite, idonea a ricevere la finitura opaca di colore come dal contesto parete dove le porte sono inserite, colore RAL 9003 a scelta della D.L. da definire e campionare per approvazione; Due cerniere per fissaggio nascosto per ogni anta, regolabili su 3 assi (altezza, larghezza, profondità) per un risultato estetico perfetto; Sistema di apertura e chiusura di tipo push pull; Serratura universale per sportelli vani tecnici, compreso di chiavi. | Opere da falegname | Porte in legno
Porta tamburata con apertura a battente tinteggiata dello stesso RAL della parete su cui è posizionata, dim. 90x210cm Fornitura e posa di porta interna cieca a singolo battente in legno, tamburata impiallacciata con laminato plastico melaminico da entrambi i lati, passaggio netto 90 cm, H 210 cm, dimensioni totali 90x210cm, colore da come parete definire e campionare a scelta della DL e da sottoporre per approvazione, incluso nottolino di chiusura rotondo, sistema di chiusura automatica, anta rialzata 3cm, maniglia in acciaio tipo bertolotto antiaggancio satinata, coprifili in legno con la stessa finitura della porta, Rw ≥ 40 dB. | Opere da falegname | Porte in legno
P05 - Porta tamburata a un battente in legno, dim. 80x210 cm - servizi igienici uomo e donna - Kone Fornitura e posa in opera su nuove pareti in cartongesso e su pareti esistenti, di porte interne a una anta battente, tamburate, lisce, rivestito in laminato colore Bianco RAL da definire a scelta della D.L., da campionare per approvazione. Dimensione porta tipo P05: 70x210 cm. Installazione di maniglia completa di nottolino e serratura, marca modello e finitura da definire e campionare per approvazione della D.L. Inclusi fermaporta a pavimento e pompa di ritorno. Prevedere il rialzo della porta ad 1 cm da terra per impianti meccanici. | Opere da falegname | Porte in legno
P06 - Porta tamburata a doppio battente in legno, dim. (90+30)x240 cm - multipurpose Fornitura e posa in opera su nuove pareti in cartongesso e su pareti esistenti, di porte interne a due ante battenti, tamburate, lisce, in legno impiallacciato da entrambi i lati colore Bianco RAL da definire a scelta della D.L., da campionare per approvazione. Dimensione porta tipo P06: (90+30)x240 cm. Inclusi maniglione antipanico, fermaporta a pavimento e pompa di ritorno. Nel prezzo si intendono compresi e compensati il rilievo, l'oneri per la posa a livello secondo quote di progetto, la sigillatura delle porte con il contesto edile, l'idonea campionatura completa di accessori che l'Appaltatore dovrà presentare prima dell'inizio dei lavori, il rispetto della marcatura CE e la Dichiarazione di Produzione di Prodotto DOP per i prodotti di costruzione prevista dal Regolamento n. 305/2011 (UE) e quanto altro necessario per dare il lavoro finito a regola d’arte. | Opere da falegname | Porte in legno
Fornitura e posa di porta interna cieca a doppia anta battente in legno tipo Bertolotto effetto Legno, tamburata impiallacciata con laminato plastico melaminico da entrambi i lati, con maniglione antipanico su entrambe le ante, passaggio netto 160 cm, H 210 cm, dimensioni totali 80+80x210cm, colore Bianco, da definire e campionare a scelta della DL e da sottoporre per approvazione, incluso nottolino di chiusura rotondo, sistema di chiusura automatica, anta rialzata 3cm. Maniglia in acciaio tipo Bertolotto antiaggancio satinata, coprifili in legno con la stessa finitura della porta. Rw ≥ 40 dB. Sono compresi gli oneri per il trasporto, per eventuali assistenze murarie, tutti gli accessori per idoneo fissaggio e quant'altro necessario per dare il lavoro finito a regola d'arte. | Opere da falegname | Porte in legno
Fornitura e posa di porta interna cieca scorrevole in legno tipo Bertolotto effetto Legno, modello 200T, tamburata impiallacciata con laminato plastico melaminico da entrambi i lati, colore Bianco B011, passaggio netto 120 cm, H 210 cm, dimensioni totali 120x210cm, da definire e campionare a scelta della DL e da sottoporre per approvazione, incluso nottolino di chiusura rotondo, sistema di chiusura automatica, anta rialzata 3cm. | Opere da falegname | Porte in legno
WDS03 - Porta scorrevole in legno tinteggiata dello stesso RAL della parete su cui è posizionata, dim. | Opere da falegname | Porte in legno
Porta tamburata con apertura a battente tinteggiata dello stesso RAL della parete su cui è posizionata, dim. 90x210cm Fornitura e posa di porta interna cieca a singolo battente in legno, tamburata impiallacciata con laminato plastico melaminico da entrambi i lati, passaggio netto 90 cm, H 210 cm, dimensioni totali 90x210cm, colore da come parete definire e campionare a scelta della DL e da sottoporre per approvazione, incluso nottolino di chiusura rotondo, sistema di chiusura automatica, anta rialzata 3cm, maniglia in acciaio tipo bertolotto antiaggancio satinata, coprifili in legno con la stessa finitura della porta, Rw ≥ 40 dB. | Opere da falegname | Porte in legno
WDS01 - Porta interna scorrevole, tamburata in legno, ricoperta con laminato ad alta pressione (HPL) su i due lati, dim. 80x240 cm Fornitura e posa in opera, come indicato negli elaborati grafici di progetto, di porte scorrevoli, dim. | Opere da falegname | Porte in legno
WD05 - Fornitura e posa in opera, nei locali bagno come indicato negli elaborati grafici di progetto, di porta interna tamburata liscia, dim. 80x210cm, scorrevole tipo idea Gidea No-Limits, rivestita su ambo i lati con laminato ad alta pressione HPL, colore RAL da definire e campionare per approvazione della D.L., composta dai seguenti elementi principali: Telaio per porta scorrevole 105mm, finitura come anta da sottoporre all'approvazione della D.L. Anta tamburata costituita da telaio perimetrale in legno con rinforzi in corrispondenza della serratura, finitura in laminato plastico HPL, colore a scelta della D.L. Anta rialzata di 20mm da quota pavimento per passaggio d'aria. Maniglia ad incasso per porta scorrevole, da campionare per approvazione della D.L., posta ad altezza mm 960 da quota pavimento, come da DPR del 24/07/96. Serratura e nottolino di chiusura con indicazione libero/occupato, marca e modello da definire a scelta della D.L. | Opere da falegname | Porte in legno
Porta tamburata con apertura a battente tinteggiata dello stesso RAL della parete su cui è posizionata, dim. | Opere da falegname | Porte in legno
WD03 - Porta tamburata con apertura a battente tinteggiata dello stesso RAL della parete su cui è posizionata, dim. 90x210cm Fornitura e posa di porta interna cieca a singolo battente in legno, tamburata impiallacciata con laminato plastico melaminico da entrambi i lati, passaggio netto 90 cm, H 210 cm, dimensioni totali 90x210cm, colore da come parete definire e campionare a scelta della DL e da sottoporre per approvazione, incluso nottolino di chiusura rotondo, sistema di chiusura automatica, anta rialzata 3cm, maniglia in acciaio tipo bertolotto antiaggancio satinata, coprifili in legno con la stessa finitura della porta, Rw ≥ 40 dB. Per le porte d'ingresso ai bagni prevedere pompa di ritorno. Sono compresi gli oneri per il trasporto, per eventuali assistenze murarie, tutti gli accessori per idoneo fissaggio e quant'altro necessario per dare il lavoro finito a regola d'arte. | Opere da falegname | Porte in legno
WD01 - Porta tamburata con apertura a battente tinteggiata dello stesso RAL della parete su cui è posizionata, dim. 70x210cm Fornitura e posa di porta interna cieca a singolo battente in legno, tamburata impiallacciata con laminato plastico melaminico da entrambi i lati, passaggio netto 70 cm, H 210 cm, dimensioni totali 70x210cm, colore come parete da definire e campionare a scelta della DL e da sottoporre per approvazione, incluso nottolino di chiusura rotondo, sistema di chiusura automatica, anta rialzata 3cm, maniglia in acciaio tipo bertolotto antiaggancio satinata, coprifili in legno con la stessa finitura della porta, Rw ≥ 40 dB. | Opere da falegname | Porte in legno
Fornitura e posa di porta interna cieca a singolo battente in legno tipo Bertolotto effetto Legno, tamburata impiallacciata con laminato plastico melaminico da entrambi i lati, passaggio netto 90 cm, H 210 cm, dimensioni totali 90x210cm, colore da definire e campionare a scelta della DL e da sottoporre per approvazione, incluso nottolino di chiusura rotondo, sistema di chiusura automatica, anta rialzata 3cm, maniglia in acciaio tipo bertolotto antiaggancio satinata, coprifili in legno con la stessa finitura della porta, Rw ≥ 40 dB. Sono compresi gli oneri per il trasporto, per eventuali assistenze murarie, tutti gli accessori per idoneo fissaggio e quant'altro necessario per dare il lavoro finito a regola d'arte. | Opere da falegname | Porte in legno
WD01 - Porta tamburata con apertura a battente tinteggiata dello stesso RAL della parete su cui è posizionata, dim. 70x210cm Fornitura e posa di porta interna cieca a singolo battente in legno, tamburata impiallacciata con laminato plastico melaminico da entrambi i lati, passaggio netto 70 cm, H 210 cm, dimensioni totali 70x210cm, colore come parete da definire e campionare a scelta della DL e da sottoporre per approvazione, incluso nottolino di chiusura rotondo, sistema di chiusura automatica, anta rialzata 3cm, maniglia in acciaio tipo bertolotto antiaggancio satinata, coprifili in legno con la stessa finitura della porta, Rw ≥ 40 dB. | Opere da falegname | Porte in legno
WD04 - Sportello rasomuro, a tutta altezza, a doppia anta, per chiusura vani tecnici, dim. 160(80+80)x240 cm Fornitura e posa come indicato negli elaborati grafici di progetto, di sportelli rasomuro a due ante battenti a tutta altezza, dim. 160(80+80)x240 cm, per chiusura vani tecnici installati su parete in cartongesso, realizzati su misura e costituiti da: Telaio in alluminio estruso anodizzato anticorrosione rivestito con primer, per favorire l’adesione e l’aggrappaggio delle pitture murali. Fornito con squadrette di fissaggio, cerniere e serratura e supporti metallici per fissare il telaio alle orditure della parete in cartongesso; Pannello porte sollevati da terra di 2cm, di spessore 18 mm, realizzati in truciolare nobilitato classe E1, bordato in ABS, con superficie trattata con magnesite, idonea a ricevere la finitura opaca di colore come dal contesto parete dove le porte sono inserite, colore RAL 9003 a scelta della D.L. da definire e campionare per approvazione; Due cerniere per fissaggio nascosto per ogni anta, regolabili su 3 assi (altezza, larghezza, profondità) per un risultato estetico perfetto; Sistema di apertura e chiusura di tipo push pull; Serratura universale per sportelli vani tecnici, compreso di chiavi. | Opere da falegname | Porte in legno
WD04 - Fornitura e posa in opera, nei locali bagno come indicato negli elaborati grafici di progetto, di porta interna tamburata liscia, dim. 80x210cm, scorrevole tipo idea Gidea No-Limits, rivestita su ambo i lati con laminato ad alta pressione HPL, colore RAL da definire e campionare per approvazione della D.L., composta dai seguenti elementi principali: Telaio per porta scorrevole 105mm, finitura come anta da sottoporre all'approvazione della D.L. Anta tamburata costituita da telaio perimetrale in legno con rinforzi in corrispondenza della serratura, finitura in laminato plastico HPL, colore a scelta della D.L. Anta rialzata di 20mm da quota pavimento per passaggio d'aria. Maniglia ad incasso per porta scorrevole, da campionare per approvazione della D.L., posta ad altezza mm 960 da quota pavimento, come da DPR del 24/07/96. Serratura e nottolino di chiusura, marca e modello da definire a scelta della D.L. e campionare per approvazione. Nel prezzo si intendono compresi e compensati il rilievo, gli oneri per la posa a livello secondo quote di progetto, per la sigillatura della porta con il contesto edile, per la campionatura della finitura e degli accessori di movimentazione che l'Appaltatore dovrà presentare prima dell'inizio dei lavori, le assistenze murarie, il rispetto della marcatura CE e la Dichiarazione di Produzione di Prodotto DOP per i prodotti di costruzione prevista dal Regolamento n. 305/2011 (UE) e quanto altro necessario per dare il lavoro finito a regola d'arte. | Opere da falegname | Porte in legno
P06 - Porta tamburata a doppio battente in legno, dim. (90+30)x240 cm - multipurpose - Kone Fornitura e posa in opera su nuove pareti in cartongesso e su pareti esistenti, di porte interne a due ante battenti, tamburate, lisce, in legno impiallacciato da entrambi i lati colore Bianco RAL da definire a scelta della D.L., da campionare per approvazione. | Opere da falegname | Porte in legno
WD03 - Porta interna in legno, a singola anta a battente , filomuro a bilico (pivotante), finitura in continuità con rivestimento adiacente, dim. 120x300 cm Fornitura e posa di porta interna filo muro a bilico (o pivot), a singola anta, lato a tirare destra, a battente completa di anta tamburata con pannello e sistema pivotante, con spessore pari a 50 mm, dim. 120 x 300 cm. Completa di telaio, serratura e perni di fissaggio invisibili, binario e profilo anta in alluminio nero opaco, da campionare, idonea a ricevere la finitura opaca di colore come dal contesto parete dove le porte sono inserite, colore RAL 9003 da campionare per approvazione della D.L. Binario a incasso a soffitto e perno di fissaggio a pavimento. Finitura in continuità con rivestimento parete CV04 o CV05. Controtelaio per muratura o cartongesso incluso. Nel prezzo si intendono compresi e compensati l'oneri per la posa a livello secondo quote di progetto, la sigillatura delle porte con il contesto dove installata, l'idonea campionatura completa di accessori che l'Appaltatore dovrà presentare prima dell'inizio dei lavori, il rispetto della marcatura CE e la Dichiarazione di Produzione di Prodotto DOP per i prodotti di costruzione prevista dal Regolamento n. 305/2011 (UE) e quanto altro necessario per dare il lavoro finito a regola d'arte. | Opere da falegname | Porte in legno
Porta tamburata a un battente in legno, dim. 80x210 cm - antibagno servizi igienici Fornitura e posa su pareti nuove in cartongesso di porta cieca interna scorrevole in legno a singola anta per bagni, tamburata e liscia, in laminato, passaggio netto 80 cm, H 210 cm, dimensioni totali 80x210 cm, colore e RAL da definire e campionare a scelta della DL e da sottoporre per approvazione. | Opere da falegname | Porte in legno
Porta tamburata a doppio battente in legno, dim. | Opere da falegname | Porte in legno
P05 - Porta tamburata a un battente in legno, dim. | Opere da falegname | Porte in legno
Porta interna scorrevole, tamburata in legno, ricoperta con laminato ad alta pressione (HPL) su i due lati, dim. 90x240 cm Fornitura e posa in opera, come indicato negli elaborati grafici di progetto, di porte scorrevoli, dim. 90x240 cm, tamburate, lisce, scorrevoli interno muro resistenti all’umidità, con classe di reazione al fuoco B.s2.d0, composte da: Controtelaio per porta scorrevole a scomparsa tipo Scrigno, realizzato in lega di alluminio e zinco Aluzinc, con struttura aperta e sistema di assemblaggio ad incastro, comprensivo di doppi fianchi laterali in lamiera zincata grecata dello spessore 7/10mm, guida di scorrimento removibile, sottoporta in lamiera zincata, guidaporta, carrelli di scorrimento, fermo di battuta; Anta tamburata spessore 40 mm, composta da telaio perimetrale in legno duro, riempitivo a struttura alveolare nido d'ape in cartone plastificato dello spessore di 35 mm con irrigidimenti per porte con altezza 240 cm, rivestito sulle due facce con pannelli in MDF levigato con superficie trattata con magnesite, idonea a ricevere la finitura opaca di colore come dal contesto parete dove le porte sono inserite, colore RAL 9003 a scelta della D.L. da definire e campionare per approvazione. Anta rialzata da filo pavimento di 20 mm. La porta sarà dotata dei seguenti accessori: Maniglia tipo ad incasso per porte scorrevoli da campionare per approvazione della D.L. posata ad altezza mm 960 da quota pavimento, come da DPR del 24/07/96; Nottolino di chiusura con indicazione libero/occupato, da campionare per approvazione della D.L.; Sistema di chiudiporta invisibile dall’esterno per porte scorrevoli applicato su telaio e anta scorrevole. Nel prezzo si intendono compresi e compensati l'oneri per il rilievo, il trasporto il calo a piè d’opera, per la posa a livello secondo quote di progetto, la sigillatura delle porte con il contesto edile, l'idonea campionatura completa di accessori che l'Appaltatore dovrà presentare prima dell'inizio dei lavori, il rispetto della marcatura CE e la Dichiarazione di Produzione di Prodotto DOP per i prodotti di costruzione prevista dal Regolamento n. | Opere da falegname | Porte in legno
WDS02 - Porta interna scorrevole, tamburata in legno, ricoperta con laminato ad alta pressione (HPL) su i due lati, dim. 90x240 cm Fornitura e posa in opera, come indicato negli elaborati grafici di progetto, di porte scorrevoli, dim. 90x240 cm, tamburate, lisce, scorrevoli interno muro resistenti all’umidità, con classe di reazione al fuoco B.s2.d0, composte da: Controtelaio per porta scorrevole a scomparsa tipo Scrigno, realizzato in lega di alluminio e zinco Aluzinc, con struttura aperta e sistema di assemblaggio ad incastro, comprensivo di doppi fianchi laterali in lamiera zincata grecata dello spessore 7/10mm, guida di scorrimento removibile, sottoporta in lamiera zincata, guidaporta, carrelli di scorrimento, fermo di battuta; Anta tamburata spessore 40 mm, composta da telaio perimetrale in legno duro, riempitivo a struttura alveolare nido d'ape in cartone plastificato dello spessore di 35 mm con irrigidimenti per porte con altezza 240 cm, rivestito sulle due facce con pannelli in MDF levigato con superficie trattata con magnesite, idonea a ricevere la finitura opaca di colore come dal contesto parete dove le porte sono inserite, colore RAL 9003 a scelta della D.L. da definire e campionare per approvazione. Anta rialzata da filo pavimento di 20 mm. La porta sarà dotata dei seguenti accessori: Maniglia tipo ad incasso per porte scorrevoli da campionare per approvazione della D.L. posata ad altezza mm 960 da quota pavimento, come da DPR del 24/07/96; Nottolino di chiusura con indicazione libero/occupato, da campionare per approvazione della D.L.; Sistema di chiudiporta invisibile dall’esterno per porte scorrevoli applicato su telaio e anta scorrevole. | Opere da falegname | Porte in legno
Porta interna in legno, a singola anta a battente, rasomuro, finitura laccata opaca, dim. 90x240 cm Fornitura e posa in opera su pareti in cartongesso, di porte rasomuro, tamburate, lisce, impiallacciate, a una anta a battente, a tutta altezza, dim. 80x240 cm, resistenti all’umidità, con classe di reazione al fuoco B.s2.d0, composte da telaio in alluminio estruso lega EN AW 6060 (Anticorodal 063), predisposto per movimento di apertura del pannello a Tirare o a Spingere. | Opere da falegname | Porte in legno
WDS03 - Porta scorrevole in legno tinteggiata dello stesso RAL della parete su cui è posizionata, dim. 90x210cm Fornitura e posa di porta interna cieca scorrevole in legno, tamburata impiallacciata con laminato plastico melaminico da entrambi i lati, passaggio netto 90 cm, H 210 cm, dimensioni totali 90x210cm, colore come parete da definire e campionare a scelta della DL e da sottoporre per approvazione, incluso nottolino di chiusura rotondo, coprifili in legno con la stessa finitura della porta, colore da definire a scelta della DL, Rw ≥ 40 dB. Serratura e maniglia inclusi, marca e modello da definire, copmreso anche una maggiorazione per ripristino della muratura esistente a seguito della demolizione della porta esistente. Sono compresi gli oneri per il trasporto, per eventuali assistenze murarie, tutti gli accessori per idoneo fissaggio e quant'altro necessario per dare il lavoro finito a regola d'arte. E' compresa la maggiorazione per ripristino della muratura esistente a seguito della demolizione della porta esistente. | Opere da falegname | Porte in legno
P06 - Porta tamburata filomuro scorrevole, tipo Garofali, dim. 90x210 cm Fornitura e posa in opera di porte interne tamburate scorrevoli tipo Garofoli Filomuro modello Munia1/L, da campionare per approvazione della D.L., dim. | Opere da falegname | Porte in legno
P04 - Porta tamburata filomuro, tipo Garofali, dim. | Opere da falegname | Porte in legno
Porta interna tamburata va e vieni ad un'anta, con apertura bidirezionale, dim. 90x210 cm Fornitura e posa in opera di porte interne tamburate va e vieni a una o due ante, con apertura bidirezionale, da campionare per approvazione della D.L., dim. 90x210 cm, costituite dai seguenti elementi principali: Telaio fisso in profilo in legno di abete di prima scelta dello spessore minimo mm 30, completo di mostre fissate con incastri e collanti o altro sistema idoneo (sono escluse le chiodature in vista). Battente di spessore 41 mm costituito da pannello a struttura tamburata a nido d’ape in cartone plastificato dello spessore di 33/35mm, rivestito sulle due facce con pannelli in MDF (medium density) o con compensato di pioppo di prima scelta dello spessore di 4mm, impiallacciate con laminato plastico melamminico previa preparazione dei pannelli con una mano di fondo acrilica con funzione isolante, per evitare la fuoriuscita di alonature scure dovute alle sostanze contenute nei pannelli di MDF applicata in singola mano e con superficie non levigata. Finitura opaca colore bianco RAL da definire e campionare per approvazione della D.L. Battute perimetrali e guarnizioni in PVC. Classe E1 bassa emissione di formaldeide. | Opere da falegname | Porte in legno
WD05 - Fornitura e posa in opera, nei locali bagno come indicato negli elaborati grafici di progetto, di porta interna tamburata liscia, dim. 80x210cm, scorrevole tipo idea Gidea No-Limits, rivestita su ambo i lati con laminato ad alta pressione HPL, colore RAL da definire e campionare per approvazione della D.L., composta dai seguenti elementi principali: Telaio per porta scorrevole 105mm, finitura come anta da sottoporre all'approvazione della D.L. Anta tamburata costituita da telaio perimetrale in legno con rinforzi in corrispondenza della serratura, finitura in laminato plastico HPL, colore a scelta della D.L. Anta rialzata di 20mm da quota pavimento per passaggio d'aria. Maniglia ad incasso per porta scorrevole, da campionare per approvazione della D.L., posta ad altezza mm 960 da quota pavimento, come da DPR del 24/07/96. Serratura e nottolino di chiusura con indicazione libero/occupato, marca e modello da definire a scelta della D.L. e campionare per approvazione. Nel prezzo si intendono compresi e compensati il rilievo, gli oneri per la posa a livello secondo quote di progetto, per la sigillatura della porta con il contesto edile, per la campionatura della finitura e degli accessori di movimentazione che l'Appaltatore dovrà presentare prima dell'inizio dei lavori, le assistenze murarie, il rispetto della marcatura CE e la Dichiarazione di Produzione di Prodotto DOP per i prodotti di costruzione prevista dal Regolamento n. | Opere da falegname | Porte in legno
Porta in legno a battente con pompa di ritorno, dim. | Opere da falegname | Porte in legno
Porta interna scorrevole, tamburata in legno, ricoperta con laminato ad alta pressione (HPL) su i due lati, dim. 90x210 cm Fornitura e posa in opera, come indicato negli elaborati grafici di progetto, di porte scorrevoli, dim. 90x210 cm, tamburate, lisce, scorrevoli interno muro resistenti all’umidità, con classe di reazione al fuoco B.s2.d0, composte da: Controtelaio per porta scorrevole a scomparsa tipo Scrigno, realizzato in lega di alluminio e zinco Aluzinc, con struttura aperta e sistema di assemblaggio ad incastro, comprensivo di doppi fianchi laterali in lamiera zincata grecata dello spessore 7/10mm, guida di scorrimento removibile, sottoporta in lamiera zincata, guidaporta, carrelli di scorrimento, fermo di battuta; Anta tamburata spessore 40 mm, composta da telaio perimetrale in legno duro, riempitivo a struttura alveolare nido d'ape in cartone plastificato dello spessore di 35 mm con irrigidimenti per porte con altezza 240 cm, rivestito sulle due facce con pannelli in MDF levigato con superficie trattata con magnesite, idonea a ricevere la finitura opaca di colore come dal contesto parete dove le porte sono inserite, colore RAL 9003 a scelta della D.L. da definire e campionare per approvazione. | Opere da falegname | Porte in legno
Porta in legno a battente con pompa di ritorno, dim. cm 80x210cm Fornitura e posa in opera su nuove pareti in cartongesso e su pareti esistenti, di porte interne a una anta battente, tamburate, lisce, rivestito in laminato colore RAL da definire a scelta della D.L., da campionare per approvazione. Dimensione porta 80x210 cm. Tenuta acustica Rw ≥ 35 dB. Installazione di maniglia Sigma serie Alice completa di serratura finitura cromo satinato da definire e campionare per approvazione della D.L. Inclusi fermaporta a pavimento, cerniere a scomparsa, chiudiporta a scomparsa e pompa di ritorno. Nel prezzo si intendono compresi e compensati il rilievo, l'oneri per la posa a livello secondo quote di progetto, la sigillatura delle porte con il contesto edile, l'idonea campionatura completa di accessori che l'Appaltatore dovrà presentare prima dell'inizio dei lavori, il rispetto della marcatura CE e la Dichiarazione di Produzione di Prodotto DOP per i prodotti di costruzione prevista dal Regolamento n. | Opere da falegname | Porte in legno
Porta tamburata a un battente in legno, dim. | Opere da falegname | Porte in legno
Porta interna scorrevole, tamburata in legno, ricoperta con laminato ad alta pressione (HPL) su i due lati, dim. 90x210 cm Fornitura e posa in opera, come indicato negli elaborati grafici di progetto, di porte scorrevoli, dim. 90x210 cm, tamburate, lisce, scorrevoli interno muro resistenti all’umidità, con classe di reazione al fuoco B.s2.d0, composte da: Controtelaio per porta scorrevole a scomparsa tipo Scrigno, realizzato in lega di alluminio e zinco Aluzinc, con struttura aperta e sistema di assemblaggio ad incastro, comprensivo di doppi fianchi laterali in lamiera zincata grecata dello spessore 7/10mm, guida di scorrimento removibile, sottoporta in lamiera zincata, guidaporta, carrelli di scorrimento, fermo di battuta; Anta tamburata spessore 40 mm, composta da telaio perimetrale in legno duro, riempitivo a struttura alveolare nido d'ape in cartone plastificato dello spessore di 35 mm con irrigidimenti per porte con altezza 240 cm, rivestito sulle due facce con pannelli in MDF levigato con superficie trattata con magnesite, idonea a ricevere la finitura opaca di colore come dal contesto parete dove le porte sono inserite, colore RAL 9003 a scelta della D.L. da definire e campionare per approvazione. Anta rialzata da filo pavimento di 20 mm. La porta sarà dotata dei seguenti accessori: Maniglia tipo ad incasso per porte scorrevoli da campionare per approvazione della D.L. | Opere da falegname | Porte in legno
P01 - Porta in legno a battente con pompa di ritorno, dim. cm 90x240cm Fornitura e posa in opera su nuove pareti in cartongesso e su pareti esistenti, di porte interne a una anta battente, tamburate, lisce, rivestito in laminato colore RAL da definire a scelta della D.L., da campionare per approvazione. | Opere da falegname | Porte in legno
P04 - Porta tamburata filomuro, tipo Garofali, dim. 80x210 cm Fornitura e posa in opera di porte interne tamburate a un’anta battente tipo Garofoli Filomuro modello Munia1/L, da campionare per approvazione della D.L., dim. 80x210 cm, costituite dai seguenti elementi principali: Telaio in alluminio per garantire perfetto ancoraggio alle pareti in cartongesso o murature esistenti. Anta tamburata complanare al muro, finitura grezza, preparazione del pannello con una mano di fondo acrilica per tinteggiatura in opera con smalto all’acqua lavabile opaco, colore RAL, da definire e campionare per approvazione della D.L. | Opere da falegname | Porte in legno
WD04 - Sportello rasomuro, a tutta altezza, a doppia anta, per chiusura vani tecnici, dim. 160(80+80)x240 cm Fornitura e posa come indicato negli elaborati grafici di progetto, di sportelli rasomuro a due ante battenti a tutta altezza, dim. 160(80+80)x240 cm, per chiusura vani tecnici installati su parete in cartongesso, realizzati su misura e costituiti da: Telaio in alluminio estruso anodizzato anticorrosione rivestito con primer, per favorire l’adesione e l’aggrappaggio delle pitture murali. Fornito con squadrette di fissaggio, cerniere e serratura e supporti metallici per fissare il telaio alle orditure della parete in cartongesso; Pannello porte sollevati da terra di 2cm, di spessore 18 mm, realizzati in truciolare nobilitato classe E1, bordato in ABS, con superficie trattata con magnesite, idonea a ricevere la finitura opaca di colore come dal contesto parete dove le porte sono inserite, colore RAL 9003 a scelta della D.L. da definire e campionare per approvazione; Due cerniere per fissaggio nascosto per ogni anta, regolabili su 3 assi (altezza, larghezza, profondità) per un risultato estetico perfetto; Sistema di apertura e chiusura di tipo push pull; Serratura universale per sportelli vani tecnici, compreso di chiavi. Nel prezzo si intendono compresi e compensati la realizzazione a misura, gli oneri per i meccanismi e accessori particolari necessari all'adattamento ai vari tipi di porta, per l'idonea campionatura completa di accessori che l'Appaltatore dovrà presentare prima dell'inizio dei lavori, la posa complanare alla parete le assistenze murarie e quanto altro necessario per dare il lavoro finito a regola d'arte. | Opere da falegname | Porte in legno
Porta scorrevole in legno tinteggiata dello stesso RAL della parete su cui è posizionata, dim. 90x210cm Fornitura e posa di porta interna cieca scorrevole in legno, tamburata impiallacciata con laminato plastico melaminico da entrambi i lati, passaggio netto 90 cm, H 210 cm, dimensioni totali 90x210cm, colore come parete da definire e campionare a scelta della DL e da sottoporre per approvazione, incluso nottolino di chiusura rotondo, coprifili in legno con la stessa finitura della porta, colore da definire a scelta della DL, Rw ≥ 40 dB. Serratura e maniglia inclusi, marca e modello da definire, copmreso anche una maggiorazione per ripristino della muratura esistente a seguito della demolizione della porta esistente. Sono compresi gli oneri per il trasporto, per eventuali assistenze murarie, tutti gli accessori per idoneo fissaggio e quant'altro necessario per dare il lavoro finito a regola d'arte. E' compresa la maggiorazione per ripristino della muratura esistente a seguito della demolizione della porta esistente. | Opere da falegname | Porte in legno
WDS03 - Porta scorrevole in legno tinteggiata dello stesso RAL della parete su cui è posizionata, dim. 90x210cm Fornitura e posa di porta interna cieca scorrevole in legno, tamburata impiallacciata con laminato plastico melaminico da entrambi i lati, passaggio netto 90 cm, H 210 cm, dimensioni totali 90x210cm, colore come parete da definire e campionare a scelta della DL e da sottoporre per approvazione, incluso nottolino di chiusura rotondo, coprifili in legno con la stessa finitura della porta, colore da definire a scelta della DL, Rw ≥ 40 dB. Serratura e maniglia inclusi, marca e modello da definire, copmreso anche una maggiorazione per ripristino della muratura esistente a seguito della demolizione della porta esistente. Sono compresi gli oneri per il trasporto, per eventuali assistenze murarie, tutti gli accessori per idoneo fissaggio e quant'altro necessario per dare il lavoro finito a regola d'arte. E' compresa la maggiorazione per ripristino della muratura esistente a seguito della demolizione della porta esistente. | Opere da falegname | Porte in legno
P07 - Porta tamburata filomuro scorrevole, tipo Garofali, dim. 70x210 cm Fornitura e posa in opera di porte interne tamburate scorrevoli tipo Garofoli Filomuro modello Munia1/L, da campionare per approvazione della D.L., dim. | Opere da falegname | Porte in legno
Portone esterno di ingresso in legno, a due o più partite, di qualsiasi luce, costituito da telaio maestro (minimo 120x60 mm) fissato sulla muratura con 8 robusti arpioni e da ante intelaiate (minimo 100x60 mm) e collegate da fasce intermedie di uguale sezione, il tutto con cornici ricavate e con riquadri bugnati dello spessore finito di 45 mm, compresi e compensati nel prezzo mostre interne ed esterne scorniciate, cornici, pesanti cerniere in ottone, due robusti paletti, una serratura di sicurezza a 3 o più mandate, n. 3 chiavi, un catenaccio, un pomo ed una maniglia in ottone o metallo cromato, copribattute e quanto altro necessario per dare il lavoro finito a regola d'arte; in opera, compresa la verniciatura trasparente ad acqua: di castagno - mogano - noce Tanganika | Opere da falegname | Porte in legno
Porta tamburata con apertura a battente tinteggiata dello stesso RAL della parete su cui è posizionata, dim. 70x210cm Fornitura e posa di porta interna cieca a singolo battente in legno, tamburata impiallacciata con laminato plastico melaminico da entrambi i lati, passaggio netto 70 cm, H 210 cm, dimensioni totali 70x210cm, colore come parete da definire e campionare a scelta della DL e da sottoporre per approvazione, incluso nottolino di chiusura rotondo, sistema di chiusura automatica, anta rialzata 3cm, maniglia in acciaio tipo bertolotto antiaggancio satinata, coprifili in legno con la stessa finitura della porta, Rw ≥ 40 dB. Sono compresi gli oneri per il trasporto, per eventuali assistenze murarie, tutti gli accessori per idoneo fissaggio e quant'altro necessario per dare il lavoro finito a regola d'arte. | Opere da falegname | Porte in legno
Porta tamburata a doppio battente in legno, dim. (90+30)x240 cm - multipurpose Fornitura e posa in opera su nuove pareti in cartongesso e su pareti esistenti, di porte interne a due ante battenti, tamburate, lisce, in legno impiallacciato da entrambi i lati colore Bianco RAL da definire a scelta della D.L., da campionare per approvazione. Dimensione porta tipo P06: (90+30)x240 cm. Inclusi maniglione antipanico, fermaporta a pavimento e pompa di ritorno. Nel prezzo si intendono compresi e compensati il rilievo, l'oneri per la posa a livello secondo quote di progetto, la sigillatura delle porte con il contesto edile, l'idonea campionatura completa di accessori che l'Appaltatore dovrà presentare prima dell'inizio dei lavori, il rispetto della marcatura CE e la Dichiarazione di Produzione di Prodotto DOP per i prodotti di costruzione prevista dal Regolamento n. 305/2011 (UE) e quanto altro necessario per dare il lavoro finito a regola d’arte. | Opere da falegname | Porte in legno
P05 - Porta tamburata a un battente in legno, dim. 80x210 cm - servizi igienici uomo e donna - Neulift Fornitura e posa in opera su nuove pareti in cartongesso e su pareti esistenti, di porte interne a una anta battente, tamburate, lisce, rivestito in laminato colore Bianco RAL da definire a scelta della D.L., da campionare per approvazione. Dimensione porta tipo P05: 70x210 cm. Installazione di maniglia completa di nottolino e serratura, marca modello e finitura da definire e campionare per approvazione della D.L. | Opere da falegname | Porte in legno
WD07 - Porta interna in legno, a singola anta a battente, rasomuro, finitura laccata opaca, dim. 90x240 cm Fornitura e posa in opera su pareti in cartongesso, di porte rasomuro, tamburate, lisce, impiallacciate, a una anta a battente, a tutta altezza, dim. 80x240 cm, resistenti all’umidità, con classe di reazione al fuoco B.s2.d0, composte da telaio in alluminio estruso lega EN AW 6060 (Anticorodal 063), predisposto per movimento di apertura del pannello a Tirare o a Spingere. Verniciabile con idropitture di buona qualità, smalti, ecc. con dimensione adatte allo spessore delle pareti dove saranno montate. | Opere da falegname | Porte in legno
WD02 - Porta tamburata con apertura a battente tinteggiata dello stesso RAL della parete su cui è posizionata, dim. 80x210cm Fornitura e posa di porta interna cieca a singolo battente in legno, tamburata impiallacciata con laminato plastico melaminico da entrambi i lati, passaggio netto 80 cm, H 210 cm, dimensioni totali 80x210cm, colore come parete da definire e campionare a scelta della DL e da sottoporre per approvazione, incluso nottolino di chiusura rotondo, sistema di chiusura automatica, anta rialzata 3cm, maniglia in acciaio tipo bertolotto antiaggancio satinata, coprifili in legno con la stessa finitura della porta, Rw ≥ 40 dB. Per le porte d'ingresso ai bagni prevedere pompa di ritorno. Sono compresi gli oneri per il trasporto, per eventuali assistenze murarie, tutti gli accessori per idoneo fissaggio e quant'altro necessario per dare il lavoro finito a regola d'arte. | Opere da falegname | Porte in legno
P01 - Porta tamburata a un battente in legno, dim. 80x210 cm - antibagno servizi igienici - Kone Fornitura e posa su pareti nuove in cartongesso di porta cieca interna scorrevole in legno a singola anta per bagni, tamburata e liscia, in laminato, passaggio netto 80 cm, H 210 cm, dimensioni totali 80x210 cm, colore e RAL da definire e campionare a scelta della DL e da sottoporre per approvazione. Sono inclusi il telaio di scorrimento interno alla parete, la molla di ritorno, la maniglia ad incasso per porta scorrevole, il nottolino e la serratura, marca modello e finitura da definire e campionare per apporvazione della D.L. | Opere da falegname | Porte in legno
Sportello rasomuro, a singola anta, per ispezione vani tecnici, dim. 70x210 cm Fornitura e posa come indicato negli elaborati grafici di progetto, di sportelli rasomuro a un battente per chiusura vani tecnici installati su parete in cartongesso, dim. | Opere da falegname | Porte in legno
P05 - Porta tamburata a un battente in legno, dim. 80x210 cm - servizi igienici uomo e donna - Kone Fornitura e posa in opera su nuove pareti in cartongesso e su pareti esistenti, di porte interne a una anta battente, tamburate, lisce, rivestito in laminato colore Bianco RAL da definire a scelta della D.L., da campionare per approvazione. Dimensione porta tipo P05: 70x210 cm. Installazione di maniglia completa di nottolino e serratura, marca modello e finitura da definire e campionare per approvazione della D.L. Inclusi fermaporta a pavimento e pompa di ritorno. Prevedere il rialzo della porta ad 1 cm da terra per impianti meccanici. Nel prezzo si intendono compresi e compensati il rilievo, l'oneri per la posa a livello secondo quote di progetto, la sigillatura delle porte con il contesto edile, l'idonea campionatura completa di accessori che l'Appaltatore dovrà presentare prima dell'inizio dei lavori, il rispetto della marcatura CE e la Dichiarazione di Produzione di Prodotto DOP per i prodotti di costruzione prevista dal Regolamento n. 305/2011 (UE) e quanto altro necessario per dare il lavoro finito a regola d’arte. | Opere da falegname | Porte in legno
Porta tamburata filomuro, tipo Garofali, dim. 70x210 cm, con nottolino libero/occupato Fornitura e posa in opera di porte interne tamburate a un’anta battente tipo Garofoli Filomuro modello Munia1/L, da campionare per approvazione della D.L., dim. 70x210 cm, costituite dai seguenti elementi principali: Telaio in alluminio per garantire perfetto ancoraggio alle pareti in cartongesso o murature esistenti. Anta tamburata complanare al muro, finitura grezza, preparazione del pannello con una mano di fondo acrilica per tinteggiatura in opera con smalto all’acqua lavabile opaco, colore RAL, da definire e campionare per approvazione della D.L. Cerniere a scomparsa, in numero adeguato all’uso della porta. Serratura magnetica, da campionare e sottoporre all’approvazione della D.L. Maniglia, tipo ICE2018, finitura cromata satinata, con nottolino libero/occupato da definire e campionare per approvazione della D.L., posta ad altezza 960mm, da quota pavimento, come da DPR del 24/07/96. | Opere da falegname | Porte in legno
Porta tamburata con apertura a battente tinteggiata dello stesso RAL della parete su cui è posizionata, dim. 90x210cm Fornitura e posa di porta interna cieca a singolo battente in legno, tamburata impiallacciata con laminato plastico melaminico da entrambi i lati, passaggio netto 90 cm, H 210 cm, dimensioni totali 90x210cm, colore da come parete definire e campionare a scelta della DL e da sottoporre per approvazione, incluso nottolino di chiusura rotondo, sistema di chiusura automatica, anta rialzata 3cm, maniglia in acciaio tipo bertolotto antiaggancio satinata, coprifili in legno con la stessa finitura della porta, Rw ≥ 40 dB. Per le porte d'ingresso ai bagni prevedere pompa di ritorno. Sono compresi gli oneri per il trasporto, per eventuali assistenze murarie, tutti gli accessori per idoneo fissaggio e quant'altro necessario per dare il lavoro finito a regola d'arte. | Opere da falegname | Porte in legno
Porta scorrevole in legno tinteggiata dello stesso RAL della parete su cui è posizionata, dim. 90x210cm Fornitura e posa di porta interna cieca scorrevole in legno, tamburata impiallacciata con laminato plastico melaminico da entrambi i lati, passaggio netto 90 cm, H 210 cm, dimensioni totali 90x210cm, colore come parete da definire e campionare a scelta della DL e da sottoporre per approvazione, incluso nottolino di chiusura rotondo, coprifili in legno con la stessa finitura della porta, colore da definire a scelta della DL, Rw ≥ 40 dB. Serratura e maniglia inclusi, marca e modello da definire, copmreso anche una maggiorazione per ripristino della muratura esistente a seguito della demolizione della porta esistente. Sono compresi gli oneri per il trasporto, per eventuali assistenze murarie, tutti gli accessori per idoneo fissaggio e quant'altro necessario per dare il lavoro finito a regola d'arte. E' compresa la maggiorazione per ripristino della muratura esistente a seguito della demolizione della porta esistente. | Opere da falegname | Porte in legno
Porta interna scorrevole, tamburata in legno, ricoperta con laminato ad alta pressione (HPL) su i due lati, dim. 80x240 cm Fornitura e posa in opera, come indicato negli elaborati grafici di progetto, di porte scorrevoli, dim. 80x240 cm, tamburate, lisce, scorrevoli interno muro resistenti all’umidità, con classe di reazione al fuoco B.s2.d0, composte da: Controtelaio per porta scorrevole a scomparsa tipo Scrigno, realizzato in lega di alluminio e zinco Aluzinc, con struttura aperta e sistema di assemblaggio ad incastro, comprensivo di doppi fianchi laterali in lamiera zincata grecata dello spessore 7/10mm, guida di scorrimento removibile, sottoporta in lamiera zincata, guidaporta, carrelli di scorrimento, fermo di battuta; Anta tamburata spessore 40 mm, composta da telaio perimetrale in legno duro, riempitivo a struttura alveolare nido d'ape in cartone plastificato dello spessore di 35 mm con irrigidimenti per porte con altezza 240 cm, rivestito sulle due facce con pannelli in MDF levigato con superficie trattata con magnesite, iidonea a ricevere la finitura opaca di colore come dal contesto parete dove le porte sono inserite, colore RAL 9003 a scelta della D.L. | Opere da falegname | Porte in legno
WDS01 - Fornitura e posa di porta interna cieca scorrevole in legno tipo Bertolotto effetto Legno, modello 200T, tamburata impiallacciata con laminato plastico melaminico da entrambi i lati, colore Bianco B011, passaggio netto 80 cm, H 210 cm, dimensioni totali 80x210cm, da definire e campionare a scelta della DL e da sottoporre per approvazione, incluso nottolino di chiusura rotondo, coprifili in legno con la stessa finitura della porta, colore da definire a scelta della DL, Rw ≥ 40 dB. Serratura e maniglia inclusi, marca e modello da definire. | Opere da falegname | Porte in legno
WD03 - Porta tamburata con apertura a battente tinteggiata dello stesso RAL della parete su cui è posizionata, dim. 90x210cm Fornitura e posa di porta interna cieca a singolo battente in legno, tamburata impiallacciata con laminato plastico melaminico da entrambi i lati, passaggio netto 90 cm, H 210 cm, dimensioni totali 90x210cm, colore da come parete definire e campionare a scelta della DL e da sottoporre per approvazione, incluso nottolino di chiusura rotondo, sistema di chiusura automatica, anta rialzata 3cm, maniglia in acciaio tipo bertolotto antiaggancio satinata, coprifili in legno con la stessa finitura della porta, Rw ≥ 40 dB. | Opere da falegname | Porte in legno
Porta scorrevole in legno tinteggiata dello stesso RAL della parete su cui è posizionata, dim. 70x210cm Fornitura e posa di porta interna cieca scorrevole in legno, tamburata impiallacciata con laminato plastico melaminico da entrambi i lati, colore Bianco B011, passaggio netto 70 cm, H 210 cm, dimensioni totali 70x210cm, colore come parete da definire e campionare a scelta della DL e da sottoporre per approvazione, incluso nottolino di chiusura rotondo, coprifili in legno con la stessa finitura della porta, colore da definire a scelta della DL, Rw ≥ 40 dB. Serratura e maniglia inclusi, marca e modello da definire. | Opere da falegname | Porte in legno
Porta interna in legno, a singola anta a battente, rasomuro, finitura laccata opaca, dim. 80x240 cm Fornitura e posa in opera su pareti in cartongesso, di porte rasomuro, tamburate, lisce, impiallacciate, a una anta a battente, a tutta altezza, dim. 80x240 cm, resistenti all’umidità, con classe di reazione al fuoco B.s2.d0, composte da telaio in alluminio estruso lega EN AW 6060 (Anticorodal 063), predisposto per movimento di apertura del pannello a Tirare o a Spingere. Verniciabile con idropitture di buona qualità, smalti, ecc. con dimensione adatte allo spessore delle pareti dove saranno montate. Fornito con pannelli distanziatori in OSB3 di spessore 25 mm pre-assemblati per garantire la perfetta squadratura del telaio durante la posa in opera. Battente in tamburato, spessore 45 mm, con telaio perimetrale in legno con doppio massello, con anima costituita da nido d'ape in cartone plastificato dello spessore di 35 mm, rivestito su ambo le facce con pannelli in MDF. | Opere da falegname | Porte in legno
WD03 - Porta tamburata con apertura a battente tinteggiata dello stesso RAL della parete su cui è posizionata, dim. 90x210cm Fornitura e posa di porta interna cieca a singolo battente in legno, tamburata impiallacciata con laminato plastico melaminico da entrambi i lati, passaggio netto 90 cm, H 210 cm, dimensioni totali 90x210cm, colore da come parete definire e campionare a scelta della DL e da sottoporre per approvazione, incluso nottolino di chiusura rotondo, sistema di chiusura automatica, anta rialzata 3cm, maniglia in acciaio tipo bertolotto antiaggancio satinata, coprifili in legno con la stessa finitura della porta, Rw ≥ 40 dB. Per le porte d'ingresso ai bagni prevedere pompa di ritorno. Sono compresi gli oneri per il trasporto, per eventuali assistenze murarie, tutti gli accessori per idoneo fissaggio e quant'altro necessario per dare il lavoro finito a regola d'arte. | Opere da falegname | Porte in legno
Porta scorrevole in legno tinteggiata dello stesso RAL della parete su cui è posizionata, dim. 90x210cm Fornitura e posa di porta interna cieca scorrevole in legno, tamburata impiallacciata con laminato plastico melaminico da entrambi i lati, passaggio netto 90 cm, H 210 cm, dimensioni totali 90x210cm, colore come parete da definire e campionare a scelta della DL e da sottoporre per approvazione, incluso nottolino di chiusura rotondo, coprifili in legno con la stessa finitura della porta, colore da definire a scelta della DL, Rw ≥ 40 dB. Serratura e maniglia inclusi, marca e modello da definire, copmreso anche una maggiorazione per ripristino della muratura esistente a seguito della demolizione della porta esistente. Sono compresi gli oneri per il trasporto, per eventuali assistenze murarie, tutti gli accessori per idoneo fissaggio e quant'altro necessario per dare il lavoro finito a regola d'arte. | Opere da falegname | Porte in legno
Porta scorrevole in legno tinteggiata dello stesso RAL della parete su cui è posizionata, dim. 90x210cm Fornitura e posa di porta interna cieca scorrevole in legno, tamburata impiallacciata con laminato plastico melaminico da entrambi i lati, passaggio netto 90 cm, H 210 cm, dimensioni totali 90x210cm, colore come parete da definire e campionare a scelta della DL e da sottoporre per approvazione, incluso nottolino di chiusura rotondo, coprifili in legno con la stessa finitura della porta, colore da definire a scelta della DL, Rw ≥ 40 dB. Serratura e maniglia inclusi, marca e modello da definire, copmreso anche una maggiorazione per ripristino della muratura esistente a seguito della demolizione della porta esistente. Sono compresi gli oneri per il trasporto, per eventuali assistenze murarie, tutti gli accessori per idoneo fissaggio e quant'altro necessario per dare il lavoro finito a regola d'arte. E' compresa la maggiorazione per ripristino della muratura esistente a seguito della demolizione della porta esistente. | Opere da falegname | Porte in legno
P08 - Porta interna tamburata va e vieni ad un'anta, con apertura bidirezionale, dim. 90x210 cm Fornitura e posa in opera di porte interne tamburate va e vieni a una o due ante, con apertura bidirezionale, da campionare per approvazione della D.L., dim. 90x210 cm, costituite dai seguenti elementi principali: Telaio fisso in profilo in legno di abete di prima scelta dello spessore minimo mm 30, completo di mostre fissate con incastri e collanti o altro sistema idoneo (sono escluse le chiodature in vista). Battente di spessore 41 mm costituito da pannello a struttura tamburata a nido d’ape in cartone plastificato dello spessore di 33/35mm, rivestito sulle due facce con pannelli in MDF (medium density) o con compensato di pioppo di prima scelta dello spessore di 4mm, impiallacciate con laminato plastico melamminico previa preparazione dei pannelli con una mano di fondo acrilica con funzione isolante, per evitare la fuoriuscita di alonature scure dovute alle sostanze contenute nei pannelli di MDF applicata in singola mano e con superficie non levigata. Finitura opaca colore bianco RAL da definire e campionare per approvazione della D.L. Battute perimetrali e guarnizioni in PVC. Classe E1 bassa emissione di formaldeide. Cerniere a molla a doppia azione per garantire l’apertura a spinta in entrambe le direzione. Ferramenta di portata, manovra e bloccaggio con caratteristiche e qualità idonee all’uso cui è destinata la porta, composta da 3 cerniere portanti in acciaio del tipo incassato. Nel prezzo si intendono compresi e compensati il rilievo, gli oneri per la posa a livello secondo quote di progetto, per la sigillatura delle porte con il contesto edile, per l'idonea campionatura della finitura e degli accessori di movimentazione che l'Appaltatore dovrà presentare prima dell'inizio dei lavori, le assistenze murarie, il rispetto della marcatura CE e la Dichiarazione di Produzione di Prodotto DOP per i prodotti di costruzione prevista dal Regolamento n. 305/2011 (UE) e quanto altro necessario per dare il lavoro finito a regola d’arte. | Opere da falegname | Porte in legno
Porta tamburata con apertura a battente tinteggiata dello stesso RAL della parete su cui è posizionata, dim. 90x210cm Fornitura e posa di porta interna cieca a singolo battente in legno, tamburata impiallacciata con laminato plastico melaminico da entrambi i lati, passaggio netto 90 cm, H 210 cm, dimensioni totali 90x210cm, colore da come parete definire e campionare a scelta della DL e da sottoporre per approvazione, incluso nottolino di chiusura rotondo, sistema di chiusura automatica, anta rialzata 3cm, maniglia in acciaio tipo bertolotto antiaggancio satinata, coprifili in legno con la stessa finitura della porta, Rw ≥ 40 dB. | Opere da falegname | Porte in legno
Portone esterno di ingresso in legno, a due o più partite, di qualsiasi luce, costituito da telaio maestro (minimo 120x60 mm) fissato sulla muratura con 8 robusti arpioni e da ante intelaiate (minimo 100x60 mm) e collegate da fasce intermedie di uguale sezione, il tutto con cornici ricavate e con riquadri bugnati dello spessore finito di 45 mm, compresi e compensati nel prezzo mostre interne ed esterne scorniciate, cornici, pesanti cerniere in ottone, due robusti paletti, una serratura di sicurezza a 3 o più mandate, n | Opere da falegname | Porte in legno
WDS03 - Porta interna scorrevole, tamburata in legno, ricoperta con laminato ad alta pressione (HPL) su i due lati, dim. | Opere da falegname | Porte in legno
P05 - Porta tamburata a un battente in legno, dim. 80x210 cm - servizi igienici uomo e donna - Kone Fornitura e posa in opera su nuove pareti in cartongesso e su pareti esistenti, di porte interne a una anta battente, tamburate, lisce, rivestito in laminato colore Bianco RAL da definire a scelta della D.L., da campionare per approvazione. Dimensione porta tipo P05: 70x210 cm. Installazione di maniglia completa di nottolino e serratura, marca modello e finitura da definire e campionare per approvazione della D.L. Inclusi fermaporta a pavimento e pompa di ritorno. Prevedere il rialzo della porta ad 1 cm da terra per impianti meccanici. Nel prezzo si intendono compresi e compensati il rilievo, l'oneri per la posa a livello secondo quote di progetto, la sigillatura delle porte con il contesto edile, l'idonea campionatura completa di accessori che l'Appaltatore dovrà presentare prima dell'inizio dei lavori, il rispetto della marcatura CE e la Dichiarazione di Produzione di Prodotto DOP per i prodotti di costruzione prevista dal Regolamento n. 305/2011 (UE) e quanto altro necessario per dare il lavoro finito a regola d’arte. | Opere da falegname | Porte in legno
Porta interna scorrevole, tamburata in legno, ricoperta con laminato ad alta pressione (HPL) su i due lati, dim. 80x240 cm Fornitura e posa in opera, come indicato negli elaborati grafici di progetto, di porte scorrevoli, dim. 80x240 cm, tamburate, lisce, scorrevoli interno muro resistenti all’umidità, con classe di reazione al fuoco B.s2.d0, composte da: Controtelaio per porta scorrevole a scomparsa tipo Scrigno, realizzato in lega di alluminio e zinco Aluzinc, con struttura aperta e sistema di assemblaggio ad incastro, comprensivo di doppi fianchi laterali in lamiera zincata grecata dello spessore 7/10mm, guida di scorrimento removibile, sottoporta in lamiera zincata, guidaporta, carrelli di scorrimento, fermo di battuta; Anta tamburata spessore 40 mm, composta da telaio perimetrale in legno duro, riempitivo a struttura alveolare nido d'ape in cartone plastificato dello spessore di 35 mm con irrigidimenti per porte con altezza 240 cm, rivestito sulle due facce con pannelli in MDF levigato con superficie trattata con magnesite, iidonea a ricevere la finitura opaca di colore come dal contesto parete dove le porte sono inserite, colore RAL 9003 a scelta della D.L. da definire e campionare per approvazione. Anta rialzata da filo pavimento di 20 mm. La porta sarà inoltre dotata dei seguenti accessori: Maniglia tipo ad incasso per porte scorrevoli da campionare per approvazione della D.L. | Opere da falegname | Porte in legno
Porta tamburata filomuro, tipo Garofali, dim. 80x210 cm Fornitura e posa in opera di porte interne tamburate a un’anta battente tipo Garofoli Filomuro modello Munia1/L, da campionare per approvazione della D.L., dim. 80x210 cm, costituite dai seguenti elementi principali: Telaio in alluminio per garantire perfetto ancoraggio alle pareti in cartongesso o murature esistenti. Anta tamburata complanare al muro, finitura grezza, preparazione del pannello con una mano di fondo acrilica per tinteggiatura in opera con smalto all’acqua lavabile opaco, colore RAL, da definire e campionare per approvazione della D.L. Cerniere a scomparsa, in numero adeguato all’uso della porta. Serratura magnetica, da campionare e sottoporre all’approvazione della D.L. Maniglia, tipo ICE2018, finitura cromata satinata, da definire e campionare per approvazione della D.L., posta ad altezza 960mm, da quota pavimento, come da DPR del 24/07/96. Nel prezzo si intendono compresi e compensati il rilievo, gli oneri per la posa a livello secondo quote di progetto, per la sigillatura delle porte con il contesto edile, per l'idonea campionatura della finitura e degli accessori di movimentazione che l'Appaltatore dovrà presentare prima dell'inizio dei lavori, le assistenze murarie, il rispetto della marcatura CE e la Dichiarazione di Produzione di Prodotto DOP per i prodotti di costruzione prevista dal Regolamento n. | Opere da falegname | Porte in legno
Porta interna tamburata va e vieni ad un'anta, con apertura bidirezionale, dim. 90x210 cm Fornitura e posa in opera di porte interne tamburate va e vieni a una o due ante, con apertura bidirezionale, da campionare per approvazione della D.L., dim. 90x210 cm, costituite dai seguenti elementi principali: Telaio fisso in profilo in legno di abete di prima scelta dello spessore minimo mm 30, completo di mostre fissate con incastri e collanti o altro sistema idoneo (sono escluse le chiodature in vista). Battente di spessore 41 mm costituito da pannello a struttura tamburata a nido d’ape in cartone plastificato dello spessore di 33/35mm, rivestito sulle due facce con pannelli in MDF (medium density) o con compensato di pioppo di prima scelta dello spessore di 4mm, impiallacciate con laminato plastico melamminico previa preparazione dei pannelli con una mano di fondo acrilica con funzione isolante, per evitare la fuoriuscita di alonature scure dovute alle sostanze contenute nei pannelli di MDF applicata in singola mano e con superficie non levigata. | Opere da falegname | Porte in legno
P01 - Porta in legno a battente con pompa di ritorno, dim. cm 90x240cm Fornitura e posa in opera su nuove pareti in cartongesso e su pareti esistenti, di porte interne a una anta battente, tamburate, lisce, rivestito in laminato colore RAL da definire a scelta della D.L., da campionare per approvazione. Dimensione porta 90x240 cm. | Opere da falegname | Porte in legno
Portone esterno di ingresso in legno, a due o più partite, di qualsiasi luce, costituito da telaio maestro (minimo 120x60 mm) fissato sulla muratura con 8 robusti arpioni e da ante intelaiate (minimo 100x60 mm) e collegate da fasce intermedie di uguale sezione, il tutto con cornici ricavate e con riquadri bugnati dello spessore finito di 45 mm, compresi e compensati nel prezzo mostre interne ed esterne scorniciate, cornici, pesanti cerniere in ottone, due robusti paletti, una serratura di sicurezza a 3 o più mandate, n | Opere da falegname | Porte in legno
Porta interna scorrevole, tamburata in legno, ricoperta con laminato ad alta pressione (HPL) su i due lati, dim. | Opere da falegname | Porte in legno
WDS03 - Porta scorrevole in legno tinteggiata dello stesso RAL della parete su cui è posizionata, dim. 90x210cm Fornitura e posa di porta interna cieca scorrevole in legno, tamburata impiallacciata con laminato plastico melaminico da entrambi i lati, passaggio netto 90 cm, H 210 cm, dimensioni totali 90x210cm, colore come parete da definire e campionare a scelta della DL e da sottoporre per approvazione, incluso nottolino di chiusura rotondo, coprifili in legno con la stessa finitura della porta, colore da definire a scelta della DL, Rw ≥ 40 dB. | Opere da falegname | Porte in legno
Porta interna scorrevole, tamburata in legno, ricoperta con laminato ad alta pressione (HPL) su i due lati, dim. 80x240 cm Fornitura e posa in opera, come indicato negli elaborati grafici di progetto, di porte scorrevoli, dim. | Opere da falegname | Porte in legno
P06 - Porta tamburata a doppio battente in legno, dim. | Opere da falegname | Porte in legno
WDS01 - Fornitura e posa di porta interna cieca scorrevole in legno tipo Bertolotto effetto Legno, modello 200T, tamburata impiallacciata con laminato plastico melaminico da entrambi i lati, colore Bianco B011, passaggio netto 80 cm, H 210 cm, dimensioni totali 80x210cm, da definire e campionare a scelta della DL e da sottoporre per approvazione, incluso nottolino di chiusura rotondo, coprifili in legno con la stessa finitura della porta, colore da definire a scelta della DL, Rw ≥ 40 dB. Serratura e maniglia inclusi, marca e modello da definire. Sono compresi gli oneri per il trasporto, per eventuali assistenze murarie, tutti gli accessori per idoneo fissaggio e quant'altro necessario per dare il lavoro finito a regola d'arte. | Opere da falegname | Porte in legno
Fornitura e posa di porta interna cieca scorrevole in legno tipo Bertolotto effetto Legno, modello 200T, tamburata impiallacciata con laminato plastico melaminico da entrambi i lati, colore Bianco B011, passaggio netto 120 cm, H 210 cm, dimensioni totali 120x210cm, da definire e campionare a scelta della DL e da sottoporre per approvazione, incluso nottolino di chiusura rotondo, sistema di chiusura automatica, anta rialzata 3cm. Maniglia tipo nottlino circolare con indicazione libero/occupato, coprifili in legno con la stessa finitura della porta. | Opere da falegname | Porte in legno
WDS04 - Fornitura e posa di porta interna cieca scorrevole in legno tipo Bertolotto effetto Legno, modello 200T, tamburata impiallacciata con laminato plastico melaminico da entrambi i lati, colore Bianco B011, passaggio netto 120 cm, H 210 cm, dimensioni totali 120x210cm, da definire e campionare a scelta della DL e da sottoporre per approvazione, incluso nottolino di chiusura rotondo, sistema di chiusura automatica, anta rialzata 3cm. Maniglia tipo nottlino circolare con indicazione libero/occupato, coprifili in legno con la stessa finitura della porta. | Opere da falegname | Porte in legno
Porta interna scorrevole, tamburata in legno, ricoperta con laminato ad alta pressione (HPL) su i due lati, dim. 90x240 cm Fornitura e posa in opera, come indicato negli elaborati grafici di progetto, di porte scorrevoli, dim. 90x240 cm, tamburate, lisce, scorrevoli interno muro resistenti all’umidità, con classe di reazione al fuoco B.s2.d0, composte da: Controtelaio per porta scorrevole a scomparsa tipo Scrigno, realizzato in lega di alluminio e zinco Aluzinc, con struttura aperta e sistema di assemblaggio ad incastro, comprensivo di doppi fianchi laterali in lamiera zincata grecata dello spessore 7/10mm, guida di scorrimento removibile, sottoporta in lamiera zincata, guidaporta, carrelli di scorrimento, fermo di battuta; Anta tamburata spessore 40 mm, composta da telaio perimetrale in legno duro, riempitivo a struttura alveolare nido d'ape in cartone plastificato dello spessore di 35 mm con irrigidimenti per porte con altezza 240 cm, rivestito sulle due facce con pannelli in MDF levigato con superficie trattata con magnesite, idonea a ricevere la finitura opaca di colore come dal contesto parete dove le porte sono inserite, colore RAL 9003 a scelta della D.L. da definire e campionare per approvazione. Anta rialzata da filo pavimento di 20 mm. La porta sarà dotata dei seguenti accessori: Maniglia tipo ad incasso per porte scorrevoli da campionare per approvazione della D.L. | Opere da falegname | Porte in legno
Sportello rasomuro, a singola anta, per ispezione vani tecnici, dim. 70x210 cm Fornitura e posa come indicato negli elaborati grafici di progetto, di sportelli rasomuro a un battente per chiusura vani tecnici installati su parete in cartongesso, dim. 70x210 cm, realizzati su misura e costituiti da: Telaio in alluminio estruso anodizzato anticorrosione rivestito con primer, per favorire l’adesione e l’aggrappaggio delle pitture murali. Fornito con squadrette di fissaggio, cerniere e serratura e supporti metallici per fissare il telaio alle orditure della parete in cartongesso; Pannello porte sollevati da terra di 2cm, di spessore 18 mm, realizzati in truciolare nobilitato classe E1, bordato in ABS, con superficie trattata con magnesite, idonea a ricevere la finitura opaca di colore come dal contesto parete dove le porte sono inserite, colore RAL 9003 a scelta della D.L. da definire e campionare per approvazione; Due cerniere per fissaggio nascosto per ogni anta, regolabili su 3 assi (altezza, larghezza, profondità) per un risultato estetico perfetto; Sistema di apertura e chiusura di tipo push pull; Serratura universale per sportelli vani tecnici, compreso di chiavi. | Opere da falegname | Porte in legno
Porta scorrevole in legno tinteggiata dello stesso RAL della parete su cui è posizionata, dim. | Opere da falegname | Porte in legno
Porta tamburata con apertura a battente tinteggiata dello stesso RAL della parete su cui è posizionata, dim. 70x210cm Fornitura e posa di porta interna cieca a singolo battente in legno, tamburata impiallacciata con laminato plastico melaminico da entrambi i lati, passaggio netto 70 cm, H 210 cm, dimensioni totali 70x210cm, colore come parete da definire e campionare a scelta della DL e da sottoporre per approvazione, incluso nottolino di chiusura rotondo, sistema di chiusura automatica, anta rialzata 3cm, maniglia in acciaio tipo bertolotto antiaggancio satinata, coprifili in legno con la stessa finitura della porta, Rw ≥ 40 dB. Sono compresi gli oneri per il trasporto, per eventuali assistenze murarie, tutti gli accessori per idoneo fissaggio e quant'altro necessario per dare il lavoro finito a regola d'arte. | Opere da falegname | Porte in legno
WDS01 - Porta interna scorrevole, tamburata in legno, ricoperta con laminato ad alta pressione (HPL) su i due lati, dim. 80x240 cm Fornitura e posa in opera, come indicato negli elaborati grafici di progetto, di porte scorrevoli, dim. 80x240 cm, tamburate, lisce, scorrevoli interno muro resistenti all’umidità, con classe di reazione al fuoco B.s2.d0, composte da: Controtelaio per porta scorrevole a scomparsa tipo Scrigno, realizzato in lega di alluminio e zinco Aluzinc, con struttura aperta e sistema di assemblaggio ad incastro, comprensivo di doppi fianchi laterali in lamiera zincata grecata dello spessore 7/10mm, guida di scorrimento removibile, sottoporta in lamiera zincata, guidaporta, carrelli di scorrimento, fermo di battuta; Anta tamburata spessore 40 mm, composta da telaio perimetrale in legno duro, riempitivo a struttura alveolare nido d'ape in cartone plastificato dello spessore di 35 mm con irrigidimenti per porte con altezza 240 cm, rivestito sulle due facce con pannelli in MDF levigato con superficie trattata con magnesite, iidonea a ricevere la finitura opaca di colore come dal contesto parete dove le porte sono inserite, colore RAL 9003 a scelta della D.L. | Opere da falegname | Porte in legno
P04 - Porta tamburata filomuro, tipo Garofali, dim. 80x210 cm Fornitura e posa in opera di porte interne tamburate a un’anta battente tipo Garofoli Filomuro modello Munia1/L, da campionare per approvazione della D.L., dim. 80x210 cm, costituite dai seguenti elementi principali: Telaio in alluminio per garantire perfetto ancoraggio alle pareti in cartongesso o murature esistenti. Anta tamburata complanare al muro, finitura grezza, preparazione del pannello con una mano di fondo acrilica per tinteggiatura in opera con smalto all’acqua lavabile opaco, colore RAL, da definire e campionare per approvazione della D.L. Cerniere a scomparsa, in numero adeguato all’uso della porta. Serratura magnetica, da campionare e sottoporre all’approvazione della D.L. Maniglia, tipo ICE2018, finitura cromata satinata, da definire e campionare per approvazione della D.L., posta ad altezza 960mm, da quota pavimento, come da DPR del 24/07/96. Nel prezzo si intendono compresi e compensati il rilievo, gli oneri per la posa a livello secondo quote di progetto, per la sigillatura delle porte con il contesto edile, per l'idonea campionatura della finitura e degli accessori di movimentazione che l'Appaltatore dovrà presentare prima dell'inizio dei lavori, le assistenze murarie, il rispetto della marcatura CE e la Dichiarazione di Produzione di Prodotto DOP per i prodotti di costruzione prevista dal Regolamento n. 305/2011 (UE) e quanto altro necessario per dare il lavoro finito a regola d’arte. | Opere da falegname | Porte in legno
Porta scorrevole in legno tinteggiata dello stesso RAL della parete su cui è posizionata, dim. | Opere da falegname | Porte in legno
PO03 - Fornitura e posa di porta interna cieca scorrevole in legno laminato, marca e modello da definire, tamburata colore Bianco RAL da campionare a scelta della DL e da sottoporre per approvazione, passaggio netto 80 cm, H 210 cm, dimensioni totali 80x210cm, incluso nottolino di chiusura rotondo, coprifili in legno con la stessa finitura della porta, colore da definire a scelta della DL. | Opere da falegname | Porte in legno
WDS02 - Porta interna scorrevole, tamburata in legno, ricoperta con laminato ad alta pressione (HPL) su i due lati, dim. | Opere da falegname | Porte in legno
Porta interna scorrevole, tamburata in legno, ricoperta con laminato ad alta pressione (HPL) su i due lati, dim. 80x240 cm Fornitura e posa in opera, come indicato negli elaborati grafici di progetto, di porte scorrevoli, dim. 80x240 cm, tamburate, lisce, scorrevoli interno muro resistenti all’umidità, con classe di reazione al fuoco B.s2.d0, composte da: Controtelaio per porta scorrevole a scomparsa tipo Scrigno, realizzato in lega di alluminio e zinco Aluzinc, con struttura aperta e sistema di assemblaggio ad incastro, comprensivo di doppi fianchi laterali in lamiera zincata grecata dello spessore 7/10mm, guida di scorrimento removibile, sottoporta in lamiera zincata, guidaporta, carrelli di scorrimento, fermo di battuta; Anta tamburata spessore 40 mm, composta da telaio perimetrale in legno duro, riempitivo a struttura alveolare nido d'ape in cartone plastificato dello spessore di 35 mm con irrigidimenti per porte con altezza 240 cm, rivestito sulle due facce con pannelli in MDF levigato con superficie trattata con magnesite, iidonea a ricevere la finitura opaca di colore come dal contesto parete dove le porte sono inserite, colore RAL 9003 a scelta della D.L. da definire e campionare per approvazione. Anta rialzata da filo pavimento di 20 mm. La porta sarà inoltre dotata dei seguenti accessori: Maniglia tipo ad incasso per porte scorrevoli da campionare per approvazione della D.L. posata ad altezza mm 960 da quota pavimento, come da DPR del 24/07/96; Sistema di chiudiporta invisibile dall’esterno per porte scorrevoli applicato su telaio e anta scorrevole. Nel prezzo si intendono compresi e compensati l'oneri per il rilievo, il trasporto il calo a piè d’opera, per la posa a livello secondo quote di progetto, la sigillatura delle porte con il contesto edile, l'idonea campionatura completa di accessori che l'Appaltatore dovrà presentare prima dell'inizio dei lavori, il rispetto della marcatura CE e la Dichiarazione di Produzione di Prodotto DOP per i prodotti di costruzione prevista dal Regolamento n. 305/2011 (UE) e quanto altro necessario per dare il lavoro finito a regola d'arte. | Opere da falegname | Porte in legno
P09 - Porta interna tamburata va e vieni a due ante, con apertura bidirezionale, dim. (70+70)x210 cm Fornitura e posa in opera di porte interne tamburate va e vieni a due ante, con apertura bidirezionale, da campionare per approvazione della D.L., dim. (70+70)x210 cm, costituite dai seguenti elementi principali: Telaio fisso in profilo in legno di abete di prima scelta dello spessore minimo mm 30, completo di mostre fissate con incastri e collanti o altro sistema idoneo (sono escluse le chiodature in vista). Battente di spessore 41 mm costituito da pannello a struttura tamburata a nido d’ape in cartone plastificato dello spessore di 33/35mm, rivestito sulle due facce con pannelli in MDF (medium density) o con compensato di pioppo di prima scelta dello spessore di 4mm, impiallacciate con laminato plastico melamminico previa preparazione dei pannelli con una mano di fondo acrilica con funzione isolante, per evitare la fuoriuscita di alonature scure dovute alle sostanze contenute nei pannelli di MDF applicata in singola mano e con superficie non levigata. Finitura opaca colore bianco RAL da definire e campionare per approvazione della D.L. Battute perimetrali e guarnizioni in PVC. Classe E1 bassa emissione di formaldeide. Cerniere a molla a doppia azione per garantire l’apertura a spinta in entrambe le direzione. Ferramenta di portata, manovra e bloccaggio con caratteristiche e qualità idonee all’uso cui è destinata la porta, composta da 3 cerniere portanti in acciaio del tipo incassato, per anta. Nel prezzo si intendono compresi e compensati il rilievo, gli oneri per la posa a livello secondo quote di progetto, per la sigillatura delle porte con il contesto edile, per l'idonea campionatura della finitura e degli accessori di movimentazione che l'Appaltatore dovrà presentare prima dell'inizio dei lavori, le assistenze murarie, il rispetto della marcatura CE e la Dichiarazione di Produzione di Prodotto DOP per i prodotti di costruzione prevista dal Regolamento n. | Opere da falegname | Porte in legno
Porta tamburata con apertura a battente tinteggiata dello stesso RAL della parete su cui è posizionata, dim. 90x210cm Fornitura e posa di porta interna cieca a singolo battente in legno, tamburata impiallacciata con laminato plastico melaminico da entrambi i lati, passaggio netto 90 cm, H 210 cm, dimensioni totali 90x210cm, colore da come parete definire e campionare a scelta della DL e da sottoporre per approvazione, incluso nottolino di chiusura rotondo, sistema di chiusura automatica, anta rialzata 3cm, maniglia in acciaio tipo bertolotto antiaggancio satinata, coprifili in legno con la stessa finitura della porta, Rw ≥ 40 dB. Per le porte d'ingresso ai bagni prevedere pompa di ritorno. | Opere da falegname | Porte in legno
WDS03 - Porta interna scorrevole, tamburata in legno, ricoperta con laminato ad alta pressione (HPL) su i due lati, dim. 90x210 cm Fornitura e posa in opera, come indicato negli elaborati grafici di progetto, di porte scorrevoli, dim. 90x210 cm, tamburate, lisce, scorrevoli interno muro resistenti all’umidità, con classe di reazione al fuoco B.s2.d0, composte da: Controtelaio per porta scorrevole a scomparsa tipo Scrigno, realizzato in lega di alluminio e zinco Aluzinc, con struttura aperta e sistema di assemblaggio ad incastro, comprensivo di doppi fianchi laterali in lamiera zincata grecata dello spessore 7/10mm, guida di scorrimento removibile, sottoporta in lamiera zincata, guidaporta, carrelli di scorrimento, fermo di battuta; Anta tamburata spessore 40 mm, composta da telaio perimetrale in legno duro, riempitivo a struttura alveolare nido d'ape in cartone plastificato dello spessore di 35 mm con irrigidimenti per porte con altezza 240 cm, rivestito sulle due facce con pannelli in MDF levigato con superficie trattata con magnesite, idonea a ricevere la finitura opaca di colore come dal contesto parete dove le porte sono inserite, colore RAL 9003 a scelta della D.L. da definire e campionare per approvazione. Anta rialzata da filo pavimento di 20 mm. La porta sarà dotata dei seguenti accessori: Maniglia tipo ad incasso per porte scorrevoli da campionare per approvazione della D.L. | Opere da falegname | Porte in legno
Porta scorrevole in legno tinteggiata dello stesso RAL della parete su cui è posizionata, dim. 90x210cm Fornitura e posa di porta interna cieca scorrevole in legno, tamburata impiallacciata con laminato plastico melaminico da entrambi i lati, passaggio netto 90 cm, H 210 cm, dimensioni totali 90x210cm, colore come parete da definire e campionare a scelta della DL e da sottoporre per approvazione, incluso nottolino di chiusura rotondo, coprifili in legno con la stessa finitura della porta, colore da definire a scelta della DL, Rw ≥ 40 dB. Serratura e maniglia inclusi, marca e modello da definire, copmreso anche una maggiorazione per ripristino della muratura esistente a seguito della demolizione della porta esistente. Sono compresi gli oneri per il trasporto, per eventuali assistenze murarie, tutti gli accessori per idoneo fissaggio e quant'altro necessario per dare il lavoro finito a regola d'arte. E' compresa la maggiorazione per ripristino della muratura esistente a seguito della demolizione della porta esistente. | Opere da falegname | Porte in legno
P01 - Porta in legno a battente con pompa di ritorno, dim. 80x210 cm Fornitura e posa in opera su nuove pareti in cartongesso e su pareti esistenti, di porte interne a una anta battente, tamburate, lisce, rivestito in laminato colore RAL da definire a scelta della D.L., da campionare per approvazione. Dimensione porta 80x210 cm. Tenuta acustica Rw ≥ 35 dB. Installazione di maniglia tipo Sigma serie Alice completa di serratura finitura cromo satinato da definire e campionare per approvazione della D.L. Inclusi fermaporta a pavimento, cerniere a scomparsa, chiudiporta a scomparsa e pompa di ritorno. Nel prezzo si intendono compresi e compensati il rilievo, l'oneri per la posa a livello secondo quote di progetto, la sigillatura delle porte con il contesto edile, l'idonea campionatura completa di accessori che l'Appaltatore dovrà presentare prima dell'inizio dei lavori, il rispetto della marcatura CE e la Dichiarazione di Produzione di Prodotto DOP per i prodotti di costruzione prevista dal Regolamento n. 305/2011 (UE) e quanto altro necessario per dare il lavoro finito a regola d’arte. | Opere da falegname | Porte in legno
WD02 - Fornitura e posa di porta interna cieca a singolo battente in legno tipo Bertolotto effetto Legno, tamburata impiallacciata con laminato plastico melaminico da entrambi i lati, passaggio netto 80 cm, H 210 cm, dimensioni totali 80x210cm, colore da definire e campionare a scelta della DL e da sottoporre per approvazione, incluso nottolino di chiusura rotondo, sistema di chiusura automatica, anta rialzata 3cm, maniglia in acciaio tipo bertolotto antiaggancio satinata, coprifili in legno con la stessa finitura della porta, Rw ≥ 40 dB. Sono compresi gli oneri per il trasporto, per eventuali assistenze murarie, tutti gli accessori per idoneo fissaggio e quant'altro necessario per dare il lavoro finito a regola d'arte. | Opere da falegname | Porte in legno
Fornitura e posa di porta interna cieca a doppia anta battente in legno tipo Bertolotto effetto Legno, tamburata impiallacciata con laminato plastico melaminico da entrambi i lati, con maniglione antipanico su entrambe le ante, passaggio netto 160 cm, H 210 cm, dimensioni totali 80+80x210cm, colore Bianco, da definire e campionare a scelta della DL e da sottoporre per approvazione, incluso nottolino di chiusura rotondo, sistema di chiusura automatica, anta rialzata 3cm. | Opere da falegname | Porte in legno
P05 - Porta tamburata filomuro, tipo Garofali, dim. 70x210 cm, con nottolino libero/occupato Fornitura e posa in opera di porte interne tamburate a un’anta battente tipo Garofoli Filomuro modello Munia1/L, da campionare per approvazione della D.L., dim. 70x210 cm, costituite dai seguenti elementi principali: Telaio in alluminio per garantire perfetto ancoraggio alle pareti in cartongesso o murature esistenti. Anta tamburata complanare al muro, finitura grezza, preparazione del pannello con una mano di fondo acrilica per tinteggiatura in opera con smalto all’acqua lavabile opaco, colore RAL, da definire e campionare per approvazione della D.L. Cerniere a scomparsa, in numero adeguato all’uso della porta. Serratura magnetica, da campionare e sottoporre all’approvazione della D.L. Maniglia, tipo ICE2018, finitura cromata satinata, con nottolino libero/occupato da definire e campionare per approvazione della D.L., posta ad altezza 960mm, da quota pavimento, come da DPR del 24/07/96. Nel prezzo si intendono compresi e compensati il rilievo, gli oneri per la posa a livello secondo quote di progetto, per la sigillatura delle porte con il contesto edile, per l'idonea campionatura della finitura e degli accessori di movimentazione che l'Appaltatore dovrà presentare prima dell'inizio dei lavori, le assistenze murarie, il rispetto della marcatura CE e la Dichiarazione di Produzione di Prodotto DOP per i prodotti di costruzione prevista dal Regolamento n. 305/2011 (UE) e quanto altro necessario per dare il lavoro finito a regola d’arte. | Opere da falegname | Porte in legno
P07 - Porta tamburata filomuro scorrevole, tipo Garofali, dim. 70x210 cm Fornitura e posa in opera di porte interne tamburate scorrevoli tipo Garofoli Filomuro modello Munia1/L, da campionare per approvazione della D.L., dim. 70x210 cm, costituite dai seguenti elementi principali: Telaio in alluminio estruso anodizzato per scorrimento interno muro, predisposto per pareti in cartongesso e muratura. Controtelaio tipo Eclisse Scrigno Essential. Anta tamburata complanare al muro, finitura grezza, preparazione del pannello con una mano di fondo acrilica per tinteggiatura in opera con smalto all’acqua lavabile opaco, colore RAL, da definire e campionare per approvazione della D.L. Serratura a gancio, finitura cromato satinato, da campionare per approvazione della D.L. Maniglia da definire e campionare per approvazione della D.L., posta ad altezza 960mm, da quota pavimento, come da DPR del 24/07/96. | Opere da falegname | Porte in legno
Porta tamburata con apertura a battente tinteggiata dello stesso RAL della parete su cui è posizionata, dim. 90x210cm Fornitura e posa di porta interna cieca a singolo battente in legno, tamburata impiallacciata con laminato plastico melaminico da entrambi i lati, passaggio netto 90 cm, H 210 cm, dimensioni totali 90x210cm, colore da come parete definire e campionare a scelta della DL e da sottoporre per approvazione, incluso nottolino di chiusura rotondo, sistema di chiusura automatica, anta rialzata 3cm, maniglia in acciaio tipo bertolotto antiaggancio satinata, coprifili in legno con la stessa finitura della porta, Rw ≥ 40 dB. Per le porte d'ingresso ai bagni prevedere pompa di ritorno. Sono compresi gli oneri per il trasporto, per eventuali assistenze murarie, tutti gli accessori per idoneo fissaggio e quant'altro necessario per dare il lavoro finito a regola d'arte. | Opere da falegname | Porte in legno
P05 - Porta tamburata a un battente in legno, dim. 80x210 cm - servizi igienici uomo e donna - Kone Fornitura e posa in opera su nuove pareti in cartongesso e su pareti esistenti, di porte interne a una anta battente, tamburate, lisce, rivestito in laminato colore Bianco RAL da definire a scelta della D.L., da campionare per approvazione. Dimensione porta tipo P05: 70x210 cm. Installazione di maniglia completa di nottolino e serratura, marca modello e finitura da definire e campionare per approvazione della D.L. Inclusi fermaporta a pavimento e pompa di ritorno. Prevedere il rialzo della porta ad 1 cm da terra per impianti meccanici. Nel prezzo si intendono compresi e compensati il rilievo, l'oneri per la posa a livello secondo quote di progetto, la sigillatura delle porte con il contesto edile, l'idonea campionatura completa di accessori che l'Appaltatore dovrà presentare prima dell'inizio dei lavori, il rispetto della marcatura CE e la Dichiarazione di Produzione di Prodotto DOP per i prodotti di costruzione prevista dal Regolamento n. 305/2011 (UE) e quanto altro necessario per dare il lavoro finito a regola d’arte. | Opere da falegname | Porte in legno
PO02 - Fornitura e posa di porta interna cieca a singolo battente in legno inserite all'interno del sistema di partizioni interne C05, marca e modello da definire, tamburata, passaggio netto 75 cm, H 240 cm, dimensioni totali 75x240cm, inclusi serratura, maniglia verticale in alluminio, fermaporta a pavimento e nottolino ad incasso con indicazione libero/occupato in acciaio inox satinato marca e modello da definire e campionare per approvazione della DL.. | Opere da falegname | Porte in legno
WDS03 - Porta scorrevole in legno tinteggiata dello stesso RAL della parete su cui è posizionata, dim. 90x210cm Fornitura e posa di porta interna cieca scorrevole in legno, tamburata impiallacciata con laminato plastico melaminico da entrambi i lati, passaggio netto 90 cm, H 210 cm, dimensioni totali 90x210cm, colore come parete da definire e campionare a scelta della DL e da sottoporre per approvazione, incluso nottolino di chiusura rotondo, coprifili in legno con la stessa finitura della porta, colore da definire a scelta della DL, Rw ≥ 40 dB. Serratura e maniglia inclusi, marca e modello da definire, copmreso anche una maggiorazione per ripristino della muratura esistente a seguito della demolizione della porta esistente. Sono compresi gli oneri per il trasporto, per eventuali assistenze murarie, tutti gli accessori per idoneo fissaggio e quant'altro necessario per dare il lavoro finito a regola d'arte. E' compresa la maggiorazione per ripristino della muratura esistente a seguito della demolizione della porta esistente. | Opere da falegname | Porte in legno
P05 - Porta tamburata filomuro, tipo Garofali, dim. 70x210 cm, con nottolino libero/occupato Fornitura e posa in opera di porte interne tamburate a un’anta battente tipo Garofoli Filomuro modello Munia1/L, da campionare per approvazione della D.L., dim. | Opere da falegname | Porte in legno
P02 - Porta scorrevole in legno con pompa di ritorno, dim. 80x210 cm Fornitura e posa di porta interna cieca scorrevole in legno, tamburata impiallacciata con laminato plastico melaminico da entrambi i lati, passaggio netto 80 cm, H 210 cm, dimensioni totali 80x210cm, colore bianco da definire e campionare a scelta della DL e da sottoporre per approvazione, incluso nottolino di chiusura rotondo, coprifili in legno con la stessa finitura della porta, colore da definire a scelta della DL. Serratura, nottolino e maniglia inclusi ad incasso per porta scorrevole inclusi, pompa di ritorno inclusa, marca e modello da definire. Sono compresi gli oneri per il trasporto, per eventuali assistenze murarie, tutti gli accessori per idoneo fissaggio e quant'altro necessario per dare il lavoro finito a regola d'arte. | Opere da falegname | Porte in legno
Porta tamburata filomuro scorrevole, tipo Garofali, dim. 70x210 cm Fornitura e posa in opera di porte interne tamburate scorrevoli tipo Garofoli Filomuro modello Munia1/L, da campionare per approvazione della D.L., dim. 70x210 cm, costituite dai seguenti elementi principali: Telaio in alluminio estruso anodizzato per scorrimento interno muro, predisposto per pareti in cartongesso e muratura. | Opere da falegname | Porte in legno
WD06 - Porta interna in legno, a singola anta a battente, rasomuro, finitura laccata opaca, dim. | Opere da falegname | Porte in legno
P02 - Porta scorrevole in legno con pompa di ritorno, dim. 80x210 cm Fornitura e posa di porta interna cieca scorrevole in legno, tamburata impiallacciata con laminato plastico melaminico da entrambi i lati, passaggio netto 80 cm, H 210 cm, dimensioni totali 80x210cm, colore bianco da definire e campionare a scelta della DL e da sottoporre per approvazione, incluso nottolino di chiusura rotondo, coprifili in legno con la stessa finitura della porta, colore da definire a scelta della DL. Serratura, nottolino e maniglia inclusi ad incasso per porta scorrevole inclusi, pompa di ritorno inclusa, marca e modello da definire. | Opere da falegname | Porte in legno
WDS02 - Porta interna scorrevole, tamburata in legno, ricoperta con laminato ad alta pressione (HPL) su i due lati, dim. 90x240 cm Fornitura e posa in opera, come indicato negli elaborati grafici di progetto, di porte scorrevoli, dim. 90x240 cm, tamburate, lisce, scorrevoli interno muro resistenti all’umidità, con classe di reazione al fuoco B.s2.d0, composte da: Controtelaio per porta scorrevole a scomparsa tipo Scrigno, realizzato in lega di alluminio e zinco Aluzinc, con struttura aperta e sistema di assemblaggio ad incastro, comprensivo di doppi fianchi laterali in lamiera zincata grecata dello spessore 7/10mm, guida di scorrimento removibile, sottoporta in lamiera zincata, guidaporta, carrelli di scorrimento, fermo di battuta; Anta tamburata spessore 40 mm, composta da telaio perimetrale in legno duro, riempitivo a struttura alveolare nido d'ape in cartone plastificato dello spessore di 35 mm con irrigidimenti per porte con altezza 240 cm, rivestito sulle due facce con pannelli in MDF levigato con superficie trattata con magnesite, idonea a ricevere la finitura opaca di colore come dal contesto parete dove le porte sono inserite, colore RAL 9003 a scelta della D.L. | Opere da falegname | Porte in legno
P06 - Porta tamburata a doppio battente in legno, dim. (90+30)x240 cm - multipurpose Fornitura e posa in opera su nuove pareti in cartongesso e su pareti esistenti, di porte interne a due ante battenti, tamburate, lisce, in legno impiallacciato da entrambi i lati colore Bianco RAL da definire a scelta della D.L., da campionare per approvazione. | Opere da falegname | Porte in legno
WD02 - Porta tamburata con apertura a battente tinteggiata dello stesso RAL della parete su cui è posizionata, dim. 80x210cm Fornitura e posa di porta interna cieca a singolo battente in legno, tamburata impiallacciata con laminato plastico melaminico da entrambi i lati, passaggio netto 80 cm, H 210 cm, dimensioni totali 80x210cm, colore come parete da definire e campionare a scelta della DL e da sottoporre per approvazione, incluso nottolino di chiusura rotondo, sistema di chiusura automatica, anta rialzata 3cm, maniglia in acciaio tipo bertolotto antiaggancio satinata, coprifili in legno con la stessa finitura della porta, Rw ≥ 40 dB. Per le porte d'ingresso ai bagni prevedere pompa di ritorno. | Opere da falegname | Porte in legno
WDS03 - Porta interna scorrevole, tamburata in legno, ricoperta con laminato ad alta pressione (HPL) su i due lati, dim. 90x210 cm Fornitura e posa in opera, come indicato negli elaborati grafici di progetto, di porte scorrevoli, dim. 90x210 cm, tamburate, lisce, scorrevoli interno muro resistenti all’umidità, con classe di reazione al fuoco B.s2.d0, composte da: Controtelaio per porta scorrevole a scomparsa tipo Scrigno, realizzato in lega di alluminio e zinco Aluzinc, con struttura aperta e sistema di assemblaggio ad incastro, comprensivo di doppi fianchi laterali in lamiera zincata grecata dello spessore 7/10mm, guida di scorrimento removibile, sottoporta in lamiera zincata, guidaporta, carrelli di scorrimento, fermo di battuta; Anta tamburata spessore 40 mm, composta da telaio perimetrale in legno duro, riempitivo a struttura alveolare nido d'ape in cartone plastificato dello spessore di 35 mm con irrigidimenti per porte con altezza 240 cm, rivestito sulle due facce con pannelli in MDF levigato con superficie trattata con magnesite, idonea a ricevere la finitura opaca di colore come dal contesto parete dove le porte sono inserite, colore RAL 9003 a scelta della D.L. da definire e campionare per approvazione. | Opere da falegname | Porte in legno
Sportello rasomuro, a singola anta, per ispezione vani tecnici, dim. 70x210 cm Fornitura e posa come indicato negli elaborati grafici di progetto, di sportelli rasomuro a un battente per chiusura vani tecnici installati su parete in cartongesso, dim. 70x210 cm, realizzati su misura e costituiti da: Telaio in alluminio estruso anodizzato anticorrosione rivestito con primer, per favorire l’adesione e l’aggrappaggio delle pitture murali. Fornito con squadrette di fissaggio, cerniere e serratura e supporti metallici per fissare il telaio alle orditure della parete in cartongesso; Pannello porte sollevati da terra di 2cm, di spessore 18 mm, realizzati in truciolare nobilitato classe E1, bordato in ABS, con superficie trattata con magnesite, idonea a ricevere la finitura opaca di colore come dal contesto parete dove le porte sono inserite, colore RAL 9003 a scelta della D.L. da definire e campionare per approvazione; Due cerniere per fissaggio nascosto per ogni anta, regolabili su 3 assi (altezza, larghezza, profondità) per un risultato estetico perfetto; Sistema di apertura e chiusura di tipo push pull; Serratura universale per sportelli vani tecnici, compreso di chiavi. Nel prezzo si intendono compresi e compensati la realizzazione a misura, gli oneri per i meccanismi e accessori particolari necessari all'adattamento ai vari tipi di porta, per l'idonea campionatura completa di accessori che l'Appaltatore dovrà presentare prima dell'inizio dei lavori, la posa complanare alla parete le assistenze murarie e quanto altro necessario per dare il lavoro finito a regola d'arte. | Opere da falegname | Porte in legno
Fornitura e posa in opera, nei locali bagno come indicato negli elaborati grafici di progetto, di porta interna tamburata liscia, dim. 80x210cm, scorrevole tipo idea Gidea No-Limits, rivestita su ambo i lati con laminato ad alta pressione HPL, colore RAL da definire e campionare per approvazione della D.L., composta dai seguenti elementi principali: Telaio per porta scorrevole 105mm, finitura come anta da sottoporre all'approvazione della D.L. Anta tamburata costituita da telaio perimetrale in legno con rinforzi in corrispondenza della serratura, finitura in laminato plastico HPL, colore a scelta della D.L. Anta rialzata di 20mm da quota pavimento per passaggio d'aria. Maniglia ad incasso per porta scorrevole, da campionare per approvazione della D.L., posta ad altezza mm 960 da quota pavimento, come da DPR del 24/07/96. Serratura e nottolino di chiusura con indicazione libero/occupato, marca e modello da definire a scelta della D.L. e campionare per approvazione. | Opere da falegname | Porte in legno
Porta tamburata a un battente in legno, dim. 80x210 cm - servizi igienici uomo e donna - Kone Fornitura e posa in opera su nuove pareti in cartongesso e su pareti esistenti, di porte interne a una anta battente, tamburate, lisce, rivestito in laminato colore Bianco RAL da definire a scelta della D.L., da campionare per approvazione. Dimensione porta tipo P05: 70x210 cm. Installazione di maniglia completa di nottolino e serratura, marca modello e finitura da definire e campionare per approvazione della D.L. Inclusi fermaporta a pavimento e pompa di ritorno. Prevedere il rialzo della porta ad 1 cm da terra per impianti meccanici. Nel prezzo si intendono compresi e compensati il rilievo, l'oneri per la posa a livello secondo quote di progetto, la sigillatura delle porte con il contesto edile, l'idonea campionatura completa di accessori che l'Appaltatore dovrà presentare prima dell'inizio dei lavori, il rispetto della marcatura CE e la Dichiarazione di Produzione di Prodotto DOP per i prodotti di costruzione prevista dal Regolamento n. 305/2011 (UE) e quanto altro necessario per dare il lavoro finito a regola d’arte. | Opere da falegname | Porte in legno
WD05 - Fornitura e posa in opera, nei locali bagno come indicato negli elaborati grafici di progetto, di porta interna tamburata liscia, dim. 80x210cm, scorrevole tipo idea Gidea No-Limits, rivestita su ambo i lati con laminato ad alta pressione HPL, colore RAL da definire e campionare per approvazione della D.L., composta dai seguenti elementi principali: Telaio per porta scorrevole 105mm, finitura come anta da sottoporre all'approvazione della D.L. Anta tamburata costituita da telaio perimetrale in legno con rinforzi in corrispondenza della serratura, finitura in laminato plastico HPL, colore a scelta della D.L. Anta rialzata di 20mm da quota pavimento per passaggio d'aria. Maniglia ad incasso per porta scorrevole, da campionare per approvazione della D.L., posta ad altezza mm 960 da quota pavimento, come da DPR del 24/07/96. Serratura e nottolino di chiusura con indicazione libero/occupato, marca e modello da definire a scelta della D.L. e campionare per approvazione. | Opere da falegname | Porte in legno
Porta scorrevole in legno tinteggiata dello stesso RAL della parete su cui è posizionata, dim. 90x210cm Fornitura e posa di porta interna cieca scorrevole in legno, tamburata impiallacciata con laminato plastico melaminico da entrambi i lati, passaggio netto 90 cm, H 210 cm, dimensioni totali 90x210cm, colore come parete da definire e campionare a scelta della DL e da sottoporre per approvazione, incluso nottolino di chiusura rotondo, coprifili in legno con la stessa finitura della porta, colore da definire a scelta della DL, Rw ≥ 40 dB. | Opere da falegname | Porte in legno
WD01 - Porta tamburata con apertura a battente tinteggiata dello stesso RAL della parete su cui è posizionata, dim. 70x210cm Fornitura e posa di porta interna cieca a singolo battente in legno, tamburata impiallacciata con laminato plastico melaminico da entrambi i lati, passaggio netto 70 cm, H 210 cm, dimensioni totali 70x210cm, colore come parete da definire e campionare a scelta della DL e da sottoporre per approvazione, incluso nottolino di chiusura rotondo, sistema di chiusura automatica, anta rialzata 3cm, maniglia in acciaio tipo bertolotto antiaggancio satinata, coprifili in legno con la stessa finitura della porta, Rw ≥ 40 dB. Sono compresi gli oneri per il trasporto, per eventuali assistenze murarie, tutti gli accessori per idoneo fissaggio e quant'altro necessario per dare il lavoro finito a regola d'arte. | Opere da falegname | Porte in legno
P03 - Porta tamburata a un battente in legno, dim. 90x210 cm Fornitura e posa in opera su nuove pareti in cartongesso e su pareti esistenti, di porte interne a una anta battente, tamburate, lisce, rivestito in laminato colore Bianco RAL da definire a scelta della D.L., da campionare per approvazione. Dimensione porta tipo P03: 90x210 cm. Tenuta acustica Rw ≥ 35 dB. Installazione di maniglia Sigma serie Alice completa di serratura finitura cromo satinato da definire e campionare per approvazione della D.L. | Opere da falegname | Porte in legno
Fornitura e posa di porta interna cieca scorrevole in legno tipo Bertolotto effetto Legno, modello 200T, tamburata impiallacciata con laminato plastico melaminico da entrambi i lati, colore Bianco B011, passaggio netto 120 cm, H 210 cm, dimensioni totali 120x210cm, da definire e campionare a scelta della DL e da sottoporre per approvazione, incluso nottolino di chiusura rotondo, sistema di chiusura automatica, anta rialzata 3cm. Maniglia tipo nottlino circolare con indicazione libero/occupato, coprifili in legno con la stessa finitura della porta. | Opere da falegname | Porte in legno
WD05 - Fornitura e posa in opera, nei locali bagno come indicato negli elaborati grafici di progetto, di porta interna tamburata liscia, dim. 80x210cm, scorrevole tipo idea Gidea No-Limits, rivestita su ambo i lati con laminato ad alta pressione HPL, colore RAL da definire e campionare per approvazione della D.L., composta dai seguenti elementi principali: Telaio per porta scorrevole 105mm, finitura come anta da sottoporre all'approvazione della D.L. Anta tamburata costituita da telaio perimetrale in legno con rinforzi in corrispondenza della serratura, finitura in laminato plastico HPL, colore a scelta della D.L. | Opere da falegname | Porte in legno
Porta interna in legno, a singola anta a battente, rasomuro, finitura laccata opaca, dim. 90x240 cm Fornitura e posa in opera su pareti in cartongesso, di porte rasomuro, tamburate, lisce, impiallacciate, a una anta a battente, a tutta altezza, dim. 80x240 cm, resistenti all’umidità, con classe di reazione al fuoco B.s2.d0, composte da telaio in alluminio estruso lega EN AW 6060 (Anticorodal 063), predisposto per movimento di apertura del pannello a Tirare o a Spingere. Verniciabile con idropitture di buona qualità, smalti, ecc. con dimensione adatte allo spessore delle pareti dove saranno montate. Fornito con pannelli distanziatori in OSB3 di spessore 25 mm pre-assemblati per garantire la perfetta squadratura del telaio durante la posa in opera. Battente in tamburato, spessore 45 mm, con telaio perimetrale in legno con doppio massello, con anima costituita da nido d'ape in cartone plastificato dello spessore di 35 mm, rivestito su ambo le facce con pannelli in MDF. | Opere da falegname | Porte in legno
Porta interna scorrevole, tamburata in legno, ricoperta con laminato ad alta pressione (HPL) su i due lati, dim. 80x240 cm Fornitura e posa in opera, come indicato negli elaborati grafici di progetto, di porte scorrevoli, dim. 80x240 cm, tamburate, lisce, scorrevoli interno muro resistenti all’umidità, con classe di reazione al fuoco B.s2.d0, composte da: Controtelaio per porta scorrevole a scomparsa tipo Scrigno, realizzato in lega di alluminio e zinco Aluzinc, con struttura aperta e sistema di assemblaggio ad incastro, comprensivo di doppi fianchi laterali in lamiera zincata grecata dello spessore 7/10mm, guida di scorrimento removibile, sottoporta in lamiera zincata, guidaporta, carrelli di scorrimento, fermo di battuta; Anta tamburata spessore 40 mm, composta da telaio perimetrale in legno duro, riempitivo a struttura alveolare nido d'ape in cartone plastificato dello spessore di 35 mm con irrigidimenti per porte con altezza 240 cm, rivestito sulle due facce con pannelli in MDF levigato con superficie trattata con magnesite, iidonea a ricevere la finitura opaca di colore come dal contesto parete dove le porte sono inserite, colore RAL 9003 a scelta della D.L. da definire e campionare per approvazione. | Opere da falegname | Porte in legno
Porta tamburata con apertura a battente tinteggiata dello stesso RAL della parete su cui è posizionata, dim. 90x210cm Fornitura e posa di porta interna cieca a singolo battente in legno, tamburata impiallacciata con laminato plastico melaminico da entrambi i lati, passaggio netto 90 cm, H 210 cm, dimensioni totali 90x210cm, colore da come parete definire e campionare a scelta della DL e da sottoporre per approvazione, incluso nottolino di chiusura rotondo, sistema di chiusura automatica, anta rialzata 3cm, maniglia in acciaio tipo bertolotto antiaggancio satinata, coprifili in legno con la stessa finitura della porta, Rw ≥ 40 dB. Per le porte d'ingresso ai bagni prevedere pompa di ritorno. Sono compresi gli oneri per il trasporto, per eventuali assistenze murarie, tutti gli accessori per idoneo fissaggio e quant'altro necessario per dare il lavoro finito a regola d'arte. | Opere da falegname | Porte in legno
Porta tamburata con apertura a battente tinteggiata dello stesso RAL della parete su cui è posizionata, dim. | Opere da falegname | Porte in legno
WD04 - Sportello rasomuro, a tutta altezza, a doppia anta, per chiusura vani tecnici, dim. 160(80+80)x240 cm Fornitura e posa come indicato negli elaborati grafici di progetto, di sportelli rasomuro a due ante battenti a tutta altezza, dim. 160(80+80)x240 cm, per chiusura vani tecnici installati su parete in cartongesso, realizzati su misura e costituiti da: Telaio in alluminio estruso anodizzato anticorrosione rivestito con primer, per favorire l’adesione e l’aggrappaggio delle pitture murali. Fornito con squadrette di fissaggio, cerniere e serratura e supporti metallici per fissare il telaio alle orditure della parete in cartongesso; Pannello porte sollevati da terra di 2cm, di spessore 18 mm, realizzati in truciolare nobilitato classe E1, bordato in ABS, con superficie trattata con magnesite, idonea a ricevere la finitura opaca di colore come dal contesto parete dove le porte sono inserite, colore RAL 9003 a scelta della D.L. da definire e campionare per approvazione; Due cerniere per fissaggio nascosto per ogni anta, regolabili su 3 assi (altezza, larghezza, profondità) per un risultato estetico perfetto; Sistema di apertura e chiusura di tipo push pull; Serratura universale per sportelli vani tecnici, compreso di chiavi. | Opere da falegname | Porte in legno
Porta tamburata a un battente in legno, dim. 80x210 cm - antibagno e servizi igienici - Kone Fornitura e posa in opera su nuove pareti in cartongesso e su pareti esistenti, di porte interne a una anta battente, tamburate, lisce, rivestito in laminato colore Bianco RAL da definire a scelta della D.L., da campionare per approvazione. | Opere da falegname | Porte in legno
Porta tamburata filomuro, tipo Garofali, dim. 70x210 cm, con nottolino libero/occupato Fornitura e posa in opera di porte interne tamburate a un’anta battente tipo Garofoli Filomuro modello Munia1/L, da campionare per approvazione della D.L., dim. 70x210 cm, costituite dai seguenti elementi principali: Telaio in alluminio per garantire perfetto ancoraggio alle pareti in cartongesso o murature esistenti. Anta tamburata complanare al muro, finitura grezza, preparazione del pannello con una mano di fondo acrilica per tinteggiatura in opera con smalto all’acqua lavabile opaco, colore RAL, da definire e campionare per approvazione della D.L. Cerniere a scomparsa, in numero adeguato all’uso della porta. | Opere da falegname | Porte in legno
Porta tamburata con apertura a battente tinteggiata dello stesso RAL della parete su cui è posizionata, dim. | Opere da falegname | Porte in legno
Porta tamburata a un battente in legno, dim. 90x210 cm - Kone Fornitura e posa in opera su nuove pareti in cartongesso e su pareti esistenti, di porte interne a una anta battente, tamburate, lisce, rivestito in laminato colore Bianco RAL da definire a scelta della D.L., da campionare per approvazione. Dimensione porta tipo P03: 90x210 cm. | Opere da falegname | Porte in legno
WD03 - Fornitura e posa in opera, negli spazi comuni e locali bagno come indicato negli elaborati grafici di progetto, di porta interna tamburata liscia a singola anta battente, dim. 80x210 cm, rivestita su ambo i lati con laminato ad alta pressione HPL, colore RAL da definire e campionare per approvazione della D.L. | Opere da falegname | Porte in legno
Porta tamburata con apertura a battente tinteggiata dello stesso RAL della parete su cui è posizionata, dim. 90x210cm Fornitura e posa di porta interna cieca a singolo battente in legno, tamburata impiallacciata con laminato plastico melaminico da entrambi i lati, passaggio netto 90 cm, H 210 cm, dimensioni totali 90x210cm, colore da come parete definire e campionare a scelta della DL e da sottoporre per approvazione, incluso nottolino di chiusura rotondo, sistema di chiusura automatica, anta rialzata 3cm, maniglia in acciaio tipo bertolotto antiaggancio satinata, coprifili in legno con la stessa finitura della porta, Rw ≥ 40 dB. Per le porte d'ingresso ai bagni prevedere pompa di ritorno. | Opere da falegname | Porte in legno
P03 - Porta tamburata a un battente in legno, dim. 90x210 cm Fornitura e posa in opera su nuove pareti in cartongesso e su pareti esistenti, di porte interne a una anta battente, tamburate, lisce, rivestito in laminato colore Bianco RAL da definire a scelta della D.L., da campionare per approvazione. Dimensione porta tipo P03: 90x210 cm. Tenuta acustica Rw ≥ 35 dB. | Opere da falegname | Porte in legno
Porta interna scorrevole, tamburata in legno, ricoperta con laminato ad alta pressione (HPL) su i due lati, dim. 80x240 cm Fornitura e posa in opera, come indicato negli elaborati grafici di progetto, di porte scorrevoli, dim. 80x240 cm, tamburate, lisce, scorrevoli interno muro resistenti all’umidità, con classe di reazione al fuoco B.s2.d0, composte da: Controtelaio per porta scorrevole a scomparsa tipo Scrigno, realizzato in lega di alluminio e zinco Aluzinc, con struttura aperta e sistema di assemblaggio ad incastro, comprensivo di doppi fianchi laterali in lamiera zincata grecata dello spessore 7/10mm, guida di scorrimento removibile, sottoporta in lamiera zincata, guidaporta, carrelli di scorrimento, fermo di battuta; Anta tamburata spessore 40 mm, composta da telaio perimetrale in legno duro, riempitivo a struttura alveolare nido d'ape in cartone plastificato dello spessore di 35 mm con irrigidimenti per porte con altezza 240 cm, rivestito sulle due facce con pannelli in MDF levigato con superficie trattata con magnesite, iidonea a ricevere la finitura opaca di colore come dal contesto parete dove le porte sono inserite, colore RAL 9003 a scelta della D.L. da definire e campionare per approvazione. Anta rialzata da filo pavimento di 20 mm. La porta sarà inoltre dotata dei seguenti accessori: Maniglia tipo ad incasso per porte scorrevoli da campionare per approvazione della D.L. posata ad altezza mm 960 da quota pavimento, come da DPR del 24/07/96; Sistema di chiudiporta invisibile dall’esterno per porte scorrevoli applicato su telaio e anta scorrevole. Nel prezzo si intendono compresi e compensati l'oneri per il rilievo, il trasporto il calo a piè d’opera, per la posa a livello secondo quote di progetto, la sigillatura delle porte con il contesto edile, l'idonea campionatura completa di accessori che l'Appaltatore dovrà presentare prima dell'inizio dei lavori, il rispetto della marcatura CE e la Dichiarazione di Produzione di Prodotto DOP per i prodotti di costruzione prevista dal Regolamento n. 305/2011 (UE) e quanto altro necessario per dare il lavoro finito a regola d'arte. | Opere da falegname | Porte in legno
Porta tamburata a un battente in legno, dim. 90x210 cm Fornitura e posa in opera su nuove pareti in cartongesso e su pareti esistenti, di porte interne a una anta battente, tamburate, lisce, rivestito in laminato colore Bianco RAL da definire a scelta della D.L., da campionare per approvazione. Dimensione porta tipo P03: 90x210 cm. Tenuta acustica Rw ≥ 35 dB. Installazione di maniglia Sigma serie Alice completa di serratura finitura cromo satinato da definire e campionare per approvazione della D.L. Inclusi fermaporta a pavimento, cerniere a scomparsa, chiudiporta a scomparsa e pompa di ritorno. | Opere da falegname | Porte in legno
Porta interna scorrevole, tamburata in legno, ricoperta con laminato ad alta pressione (HPL) su i due lati, dim. 90x210 cm Fornitura e posa in opera, come indicato negli elaborati grafici di progetto, di porte scorrevoli, dim. 90x210 cm, tamburate, lisce, scorrevoli interno muro resistenti all’umidità, con classe di reazione al fuoco B.s2.d0, composte da: Controtelaio per porta scorrevole a scomparsa tipo Scrigno, realizzato in lega di alluminio e zinco Aluzinc, con struttura aperta e sistema di assemblaggio ad incastro, comprensivo di doppi fianchi laterali in lamiera zincata grecata dello spessore 7/10mm, guida di scorrimento removibile, sottoporta in lamiera zincata, guidaporta, carrelli di scorrimento, fermo di battuta; Anta tamburata spessore 40 mm, composta da telaio perimetrale in legno duro, riempitivo a struttura alveolare nido d'ape in cartone plastificato dello spessore di 35 mm con irrigidimenti per porte con altezza 240 cm, rivestito sulle due facce con pannelli in MDF levigato con superficie trattata con magnesite, idonea a ricevere la finitura opaca di colore come dal contesto parete dove le porte sono inserite, colore RAL 9003 a scelta della D.L. da definire e campionare per approvazione. Anta rialzata da filo pavimento di 20 mm. La porta sarà dotata dei seguenti accessori: Maniglia tipo ad incasso per porte scorrevoli da campionare per approvazione della D.L. posata ad altezza mm 960 da quota pavimento, come da DPR del 24/07/96; Sistema di chiudiporta invisibile dall’esterno per porte scorrevoli applicato su telaio e anta scorrevole. Nel prezzo si intendono compresi e compensati l'oneri per il rilievo, il trasporto il calo a piè d’opera, per la posa a livello secondo quote di progetto, la sigillatura delle porte con il contesto edile, l'idonea campionatura completa di accessori che l'Appaltatore dovrà presentare prima dell'inizio dei lavori, il rispetto della marcatura CE e la Dichiarazione di Produzione di Prodotto DOP per i prodotti di costruzione prevista dal Regolamento n. 305/2011 (UE) e quanto altro necessario per dare il lavoro finito a regola d'arte. | Opere da falegname | Porte in legno
Porta tamburata con apertura a battente tinteggiata dello stesso RAL della parete su cui è posizionata, dim. | Opere da falegname | Porte in legno
Fornitura e posa in opera, negli spazi comuni e locali bagno come indicato negli elaborati grafici di progetto, di porta interna tamburata liscia a singola anta battente, dim. 80x210 cm, rivestita su ambo i lati con laminato ad alta pressione HPL, colore RAL da definire e campionare per approvazione della D.L.. Inclusa doppia Maniglia a leva in acciaio verniciato RAL da definire e campionare per approvazione della D.L., chiusura standard e Nottolino di chiusura, da campionare e approvare a scelta della D.L. Nel prezzo si intendono compresi e compensati il rilievo, gli oneri per la posa a livello secondo quote di progetto, per la sigillatura della porta con il contesto edile, per la campionatura della finitura e degli accessori di movimentazione che l'Appaltatore dovrà presentare prima dell'inizio dei lavori, le assistenze murarie, il rispetto della marcatura CE e la Dichiarazione di Produzione di Prodotto DOP per i prodotti di costruzione prevista dal Regolamento n. 305/2011 (UE) e quanto altro necessario per dare il lavoro finito a regola d'arte | Opere da falegname | Porte in legno
Porta scorrevole in legno tinteggiata dello stesso RAL della parete su cui è posizionata, dim. 90x210cm Fornitura e posa di porta interna cieca scorrevole in legno, tamburata impiallacciata con laminato plastico melaminico da entrambi i lati, passaggio netto 90 cm, H 210 cm, dimensioni totali 90x210cm, colore come parete da definire e campionare a scelta della DL e da sottoporre per approvazione, incluso nottolino di chiusura rotondo, coprifili in legno con la stessa finitura della porta, colore da definire a scelta della DL, Rw ≥ 40 dB. Serratura e maniglia inclusi, marca e modello da definire, copmreso anche una maggiorazione per ripristino della muratura esistente a seguito della demolizione della porta esistente. | Opere da falegname | Porte in legno
Porta tamburata filomuro, tipo Garofali, dim. 90x240 cm, Rw≥38 dB Fornitura e posa in opera di porte interne tamburate a un’anta battente tipo Garofoli Filomuro modello Munia1/L, da campionare per approvazione della D.L., dim. 90x240 cm, Rw≥38 dB, costituite dai seguenti elementi principali: Telaio in alluminio per garantire perfetto ancoraggio alle pareti in cartongesso o murature esistenti. Anta tamburata complanare al muro, finitura grezza, preparazione del pannello con una mano di fondo acrilica per tinteggiatura in opera con smalto all’acqua lavabile opaco, colore RAL, da definire e campionare per approvazione della D.L. | Opere da falegname | Porte in legno
Porta interna tamburata va e vieni ad un'anta, con apertura bidirezionale, dim. | Opere da falegname | Porte in legno
Porta interna scorrevole, tamburata in legno, ricoperta con laminato ad alta pressione (HPL) su i due lati, dim. 90x240 cm Fornitura e posa in opera, come indicato negli elaborati grafici di progetto, di porte scorrevoli, dim. 90x240 cm, tamburate, lisce, scorrevoli interno muro resistenti all’umidità, con classe di reazione al fuoco B.s2.d0, composte da: Controtelaio per porta scorrevole a scomparsa tipo Scrigno, realizzato in lega di alluminio e zinco Aluzinc, con struttura aperta e sistema di assemblaggio ad incastro, comprensivo di doppi fianchi laterali in lamiera zincata grecata dello spessore 7/10mm, guida di scorrimento removibile, sottoporta in lamiera zincata, guidaporta, carrelli di scorrimento, fermo di battuta; Anta tamburata spessore 40 mm, composta da telaio perimetrale in legno duro, riempitivo a struttura alveolare nido d'ape in cartone plastificato dello spessore di 35 mm con irrigidimenti per porte con altezza 240 cm, rivestito sulle due facce con pannelli in MDF levigato con superficie trattata con magnesite, idonea a ricevere la finitura opaca di colore come dal contesto parete dove le porte sono inserite, colore RAL 9003 a scelta della D.L. da definire e campionare per approvazione. Anta rialzata da filo pavimento di 20 mm. La porta sarà dotata dei seguenti accessori: Maniglia tipo ad incasso per porte scorrevoli da campionare per approvazione della D.L. | Opere da falegname | Porte in legno
Porta interna scorrevole, tamburata in legno, ricoperta con laminato ad alta pressione (HPL) su i due lati, dim. 90x210 cm Fornitura e posa in opera, come indicato negli elaborati grafici di progetto, di porte scorrevoli, dim. 90x210 cm, tamburate, lisce, scorrevoli interno muro resistenti all’umidità, con classe di reazione al fuoco B.s2.d0, composte da: Controtelaio per porta scorrevole a scomparsa tipo Scrigno, realizzato in lega di alluminio e zinco Aluzinc, con struttura aperta e sistema di assemblaggio ad incastro, comprensivo di doppi fianchi laterali in lamiera zincata grecata dello spessore 7/10mm, guida di scorrimento removibile, sottoporta in lamiera zincata, guidaporta, carrelli di scorrimento, fermo di battuta; Anta tamburata spessore 40 mm, composta da telaio perimetrale in legno duro, riempitivo a struttura alveolare nido d'ape in cartone plastificato dello spessore di 35 mm con irrigidimenti per porte con altezza 240 cm, rivestito sulle due facce con pannelli in MDF levigato con superficie trattata con magnesite, idonea a ricevere la finitura opaca di colore come dal contesto parete dove le porte sono inserite, colore RAL 9003 a scelta della D.L. da definire e campionare per approvazione. Anta rialzata da filo pavimento di 20 mm. La porta sarà dotata dei seguenti accessori: Maniglia tipo ad incasso per porte scorrevoli da campionare per approvazione della D.L. posata ad altezza mm 960 da quota pavimento, come da DPR del 24/07/96; Sistema di chiudiporta invisibile dall’esterno per porte scorrevoli applicato su telaio e anta scorrevole. Nel prezzo si intendono compresi e compensati l'oneri per il rilievo, il trasporto il calo a piè d’opera, per la posa a livello secondo quote di progetto, la sigillatura delle porte con il contesto edile, l'idonea campionatura completa di accessori che l'Appaltatore dovrà presentare prima dell'inizio dei lavori, il rispetto della marcatura CE e la Dichiarazione di Produzione di Prodotto DOP per i prodotti di costruzione prevista dal Regolamento n. 305/2011 (UE) e quanto altro necessario per dare il lavoro finito a regola d'arte. | Opere da falegname | Porte in legno
WDS03 - Porta scorrevole in legno tinteggiata dello stesso RAL della parete su cui è posizionata, dim. 90x210cm Fornitura e posa di porta interna cieca scorrevole in legno, tamburata impiallacciata con laminato plastico melaminico da entrambi i lati, passaggio netto 90 cm, H 210 cm, dimensioni totali 90x210cm, colore come parete da definire e campionare a scelta della DL e da sottoporre per approvazione, incluso nottolino di chiusura rotondo, coprifili in legno con la stessa finitura della porta, colore da definire a scelta della DL, Rw ≥ 40 dB. Serratura e maniglia inclusi, marca e modello da definire, copmreso anche una maggiorazione per ripristino della muratura esistente a seguito della demolizione della porta esistente. Sono compresi gli oneri per il trasporto, per eventuali assistenze murarie, tutti gli accessori per idoneo fissaggio e quant'altro necessario per dare il lavoro finito a regola d'arte. E' compresa la maggiorazione per ripristino della muratura esistente a seguito della demolizione della porta esistente. | Opere da falegname | Porte in legno
Porta tamburata a un battente in legno, dim. 90x210 cm - Kone Fornitura e posa in opera su nuove pareti in cartongesso e su pareti esistenti, di porte interne a una anta battente, tamburate, lisce, rivestito in laminato colore Bianco RAL da definire a scelta della D.L., da campionare per approvazione. Dimensione porta tipo P03: 90x210 cm. Tenuta acustica Rw ≥ 35 dB. | Opere da falegname | Porte in legno
WD06 - Fornitura e posa di porta interna cieca a doppia anta battente in legno tipo Bertolotto effetto Legno, tamburata impiallacciata con laminato plastico melaminico da entrambi i lati, con maniglione antipanico su entrambe le ante, passaggio netto 160 cm, H 210 cm, dimensioni totali 80+80x210cm, colore Bianco, da definire e campionare a scelta della DL e da sottoporre per approvazione, incluso nottolino di chiusura rotondo, sistema di chiusura automatica, anta rialzata 3cm. Maniglia in acciaio tipo Bertolotto antiaggancio satinata, coprifili in legno con la stessa finitura della porta. Rw ≥ 40 dB. Sono compresi gli oneri per il trasporto, per eventuali assistenze murarie, tutti gli accessori per idoneo fissaggio e quant'altro necessario per dare il lavoro finito a regola d'arte. | Opere da falegname | Porte in legno
P05 - Porta tamburata a un battente in legno, dim. 80x210 cm - servizi igienici uomo e donna - Kone Fornitura e posa in opera su nuove pareti in cartongesso e su pareti esistenti, di porte interne a una anta battente, tamburate, lisce, rivestito in laminato colore Bianco RAL da definire a scelta della D.L., da campionare per approvazione. Dimensione porta tipo P05: 70x210 cm. Installazione di maniglia completa di nottolino e serratura, marca modello e finitura da definire e campionare per approvazione della D.L. Inclusi fermaporta a pavimento e pompa di ritorno. Prevedere il rialzo della porta ad 1 cm da terra per impianti meccanici. Nel prezzo si intendono compresi e compensati il rilievo, l'oneri per la posa a livello secondo quote di progetto, la sigillatura delle porte con il contesto edile, l'idonea campionatura completa di accessori che l'Appaltatore dovrà presentare prima dell'inizio dei lavori, il rispetto della marcatura CE e la Dichiarazione di Produzione di Prodotto DOP per i prodotti di costruzione prevista dal Regolamento n. | Opere da falegname | Porte in legno
Porta tamburata con apertura a battente tinteggiata dello stesso RAL della parete su cui è posizionata, dim. | Opere da falegname | Porte in legno
WD03 - Fornitura e posa in opera, negli spazi comuni e locali bagno come indicato negli elaborati grafici di progetto, di porta interna tamburata liscia a singola anta battente, dim | Opere da falegname | Porte in legno
Porta tamburata a un battente in legno, dim. 70x210 cm - servizi igienici uomo/donna Fornitura e posa su pareti nuove in cartongesso di porta cieca interna scorrevole in legno a singola anta per bagni, tamburata e liscia, in laminato, passaggio netto 70 cm, H 210 cm, dimensioni totali 70x210 cm, colore e RAL da definire e campionare a scelta della DL e da sottoporre per approvazione. Prevedere il rialzo della porta ad 1 cm da terra per impianti meccanici. Sono inclusi il telaio di scorrimento interno alla parete, la molla di ritorno, la maniglia ad incasso per porta scorrevole, il nottolino e la serratura, marca modello e finitura da definire e campionare per apporvazione della D.L. Colore bianco RAL da campionare. Sono compresi gli oneri per il trasporto, per eventuali assistenze murarie, tutti gli accessori per idoneo fissaggio e quant'altro necessario per dare il lavoro finito a regola d'arte. | Opere da falegname | Porte in legno
Fornitura e posa di porta interna cieca a singolo battente in legno tipo Bertolotto effetto Legno, tamburata impiallacciata con laminato plastico melaminico da entrambi i lati, passaggio netto 90 cm, H 210 cm, dimensioni totali 90x210cm, colore da definire e campionare a scelta della DL e da sottoporre per approvazione, incluso nottolino di chiusura rotondo, sistema di chiusura automatica, anta rialzata 3cm, maniglia in acciaio tipo bertolotto antiaggancio satinata, coprifili in legno con la stessa finitura della porta, Rw ≥ 40 dB. | Opere da falegname | Porte in legno
P07 - Porta tamburata filomuro scorrevole, tipo Garofali, dim. 70x210 cm Fornitura e posa in opera di porte interne tamburate scorrevoli tipo Garofoli Filomuro modello Munia1/L, da campionare per approvazione della D.L., dim. 70x210 cm, costituite dai seguenti elementi principali: Telaio in alluminio estruso anodizzato per scorrimento interno muro, predisposto per pareti in cartongesso e muratura. | Opere da falegname | Porte in legno
WD04 - Fornitura e posa in opera, nei locali bagno come indicato negli elaborati grafici di progetto, di porta interna tamburata liscia, dim. 80x210cm, scorrevole tipo idea Gidea No-Limits, rivestita su ambo i lati con laminato ad alta pressione HPL, colore RAL da definire e campionare per approvazione della D.L., composta dai seguenti elementi principali: Telaio per porta scorrevole 105mm, finitura come anta da sottoporre all'approvazione della D.L. Anta tamburata costituita da telaio perimetrale in legno con rinforzi in corrispondenza della serratura, finitura in laminato plastico HPL, colore a scelta della D.L. Anta rialzata di 20mm da quota pavimento per passaggio d'aria. Maniglia ad incasso per porta scorrevole, da campionare per approvazione della D.L., posta ad altezza mm 960 da quota pavimento, come da DPR del 24/07/96. Serratura e nottolino di chiusura, marca e modello da definire a scelta della D.L. e campionare per approvazione. | Opere da falegname | Porte in legno
P03 - Porta tamburata a un battente in legno, dim. 90x210 cm - Kone Fornitura e posa in opera su nuove pareti in cartongesso e su pareti esistenti, di porte interne a una anta battente, tamburate, lisce, rivestito in laminato colore Bianco RAL da definire a scelta della D.L., da campionare per approvazione. Dimensione porta tipo P03: 90x210 cm. | Opere da falegname | Porte in legno
Porta tamburata filomuro scorrevole, tipo Garofali, dim. 70x210 cm Fornitura e posa in opera di porte interne tamburate scorrevoli tipo Garofoli Filomuro modello Munia1/L, da campionare per approvazione della D.L., dim. 70x210 cm, costituite dai seguenti elementi principali: Telaio in alluminio estruso anodizzato per scorrimento interno muro, predisposto per pareti in cartongesso e muratura. Controtelaio tipo Eclisse Scrigno Essential. Anta tamburata complanare al muro, finitura grezza, preparazione del pannello con una mano di fondo acrilica per tinteggiatura in opera con smalto all’acqua lavabile opaco, colore RAL, da definire e campionare per approvazione della D.L. Serratura a gancio, finitura cromato satinato, da campionare per approvazione della D.L. Maniglia da definire e campionare per approvazione della D.L., posta ad altezza 960mm, da quota pavimento, come da DPR del 24/07/96. Maniglia ad incasso per porte scorrevoli, da definire a cura della D.L., posta ad altezza 960mm, da quota pavimento, come da DPR del 24/07/96. Nel prezzo si intendono compresi e compensati il rilievo, gli oneri per la posa a livello secondo quote di progetto, per la sigillatura delle porte con il contesto edile, per l'idonea campionatura della finitura e degli accessori di movimentazione che l'Appaltatore dovrà presentare prima dell'inizio dei lavori, le assistenze murarie, il rispetto della marcatura CE e la Dichiarazione di Produzione di Prodotto DOP per i prodotti di costruzione prevista dal Regolamento n. 305/2011 (UE) e quanto altro necessario per dare il lavoro finito a regola d’arte. | Opere da falegname | Porte in legno
Porta tamburata a un battente in legno, dim. 80x210 cm - antibagno servizi igienici Fornitura e posa su pareti nuove in cartongesso di porta cieca interna scorrevole in legno a singola anta per bagni, tamburata e liscia, in laminato, passaggio netto 80 cm, H 210 cm, dimensioni totali 80x210 cm, colore e RAL da definire e campionare a scelta della DL e da sottoporre per approvazione. Sono inclusi il telaio di scorrimento interno alla parete, la molla di ritorno, la maniglia ad incasso per porta scorrevole, il nottolino e la serratura, marca modello e finitura da definire e campionare per apporvazione della D.L. Colore bianco RAL da campionare. Sono compresi gli oneri per il trasporto, per eventuali assistenze murarie, tutti gli accessori per idoneo fissaggio e quant'altro necessario per dare il lavoro finito a regola d'arte. | Opere da falegname | Porte in legno
Sportello rasomuro, a tutta altezza, a doppia anta, per chiusura vani tecnici, dim. | Opere da falegname | Porte in legno
WDS02 - Porta scorrevole in legno tinteggiata dello stesso RAL della parete su cui è posizionata, dim. 80x210cm Fornitura e posa di porta interna cieca scorrevole in legno, tamburata impiallacciata con laminato plastico melaminico da entrambi i lati, colore Bianco B011, passaggio netto 80 cm, H 210 cm, dimensioni totali 80x210cm, colore come parete da definire e campionare a scelta della DL e da sottoporre per approvazione, incluso nottolino di chiusura rotondo, coprifili in legno con la stessa finitura della porta, colore da definire a scelta della DL, Rw ≥ 40 dB. Serratura e maniglia inclusi, marca e modello da definire. | Opere da falegname | Porte in legno
WD01 - Porta tamburata con apertura a battente tinteggiata dello stesso RAL della parete su cui è posizionata, dim. 70x210cm Fornitura e posa di porta interna cieca a singolo battente in legno, tamburata impiallacciata con laminato plastico melaminico da entrambi i lati, passaggio netto 70 cm, H 210 cm, dimensioni totali 70x210cm, colore come parete da definire e campionare a scelta della DL e da sottoporre per approvazione, incluso nottolino di chiusura rotondo, sistema di chiusura automatica, anta rialzata 3cm, maniglia in acciaio tipo bertolotto antiaggancio satinata, coprifili in legno con la stessa finitura della porta, Rw ≥ 40 dB. Sono compresi gli oneri per il trasporto, per eventuali assistenze murarie, tutti gli accessori per idoneo fissaggio e quant'altro necessario per dare il lavoro finito a regola d'arte. | Opere da falegname | Porte in legno
WDS03 - Porta interna scorrevole, tamburata in legno, ricoperta con laminato ad alta pressione (HPL) su i due lati, dim. 90x210 cm Fornitura e posa in opera, come indicato negli elaborati grafici di progetto, di porte scorrevoli, dim. 90x210 cm, tamburate, lisce, scorrevoli interno muro resistenti all’umidità, con classe di reazione al fuoco B.s2.d0, composte da: Controtelaio per porta scorrevole a scomparsa tipo Scrigno, realizzato in lega di alluminio e zinco Aluzinc, con struttura aperta e sistema di assemblaggio ad incastro, comprensivo di doppi fianchi laterali in lamiera zincata grecata dello spessore 7/10mm, guida di scorrimento removibile, sottoporta in lamiera zincata, guidaporta, carrelli di scorrimento, fermo di battuta; Anta tamburata spessore 40 mm, composta da telaio perimetrale in legno duro, riempitivo a struttura alveolare nido d'ape in cartone plastificato dello spessore di 35 mm con irrigidimenti per porte con altezza 240 cm, rivestito sulle due facce con pannelli in MDF levigato con superficie trattata con magnesite, idonea a ricevere la finitura opaca di colore come dal contesto parete dove le porte sono inserite, colore RAL 9003 a scelta della D.L. da definire e campionare per approvazione. Anta rialzata da filo pavimento di 20 mm. La porta sarà dotata dei seguenti accessori: Maniglia tipo ad incasso per porte scorrevoli da campionare per approvazione della D.L. | Opere da falegname | Porte in legno
Porta tamburata a un battente in legno, dim. 70x210 cm - servizi igienici uomo/donna - Kone Fornitura e posa su pareti nuove in cartongesso di porta cieca interna scorrevole in legno a singola anta per bagni, tamburata e liscia, in laminato, passaggio netto 70 cm, H 210 cm, dimensioni totali 70x210 cm, colore e RAL da definire e campionare a scelta della DL e da sottoporre per approvazione. Prevedere il rialzo della porta ad 1 cm da terra per impianti meccanici. | Opere da falegname | Porte in legno
P06 - Porta tamburata a doppio battente in legno, dim. | Opere da falegname | Porte in legno
Porta in legno a battente con pompa di ritorno, dim. 80x210 cm Fornitura e posa in opera su nuove pareti in cartongesso e su pareti esistenti, di porte interne a una anta battente, tamburate, lisce, rivestito in laminato colore RAL da definire a scelta della D.L., da campionare per approvazione. Dimensione porta 80x210 cm. Tenuta acustica Rw ≥ 35 dB. Installazione di maniglia tipo Sigma serie Alice completa di serratura finitura cromo satinato da definire e campionare per approvazione della D.L. Inclusi fermaporta a pavimento, cerniere a scomparsa, chiudiporta a scomparsa e pompa di ritorno. Nel prezzo si intendono compresi e compensati il rilievo, l'oneri per la posa a livello secondo quote di progetto, la sigillatura delle porte con il contesto edile, l'idonea campionatura completa di accessori che l'Appaltatore dovrà presentare prima dell'inizio dei lavori, il rispetto della marcatura CE e la Dichiarazione di Produzione di Prodotto DOP per i prodotti di costruzione prevista dal Regolamento n. 305/2011 (UE) e quanto altro necessario per dare il lavoro finito a regola d’arte. | Opere da falegname | Porte in legno
P06 - Porta tamburata filomuro scorrevole, tipo Garofali, dim. 90x210 cm Fornitura e posa in opera di porte interne tamburate scorrevoli tipo Garofoli Filomuro modello Munia1/L, da campionare per approvazione della D.L., dim. 90x210 cm, costituite dai seguenti elementi principali: Telaio in alluminio estruso anodizzato per scorrimento interno muro, predisposto per pareti in cartongesso e muratura. Controtelaio tipo Eclisse Scrigno Essential. Anta tamburata complanare al muro, finitura grezza, preparazione del pannello con una mano di fondo acrilica per tinteggiatura in opera con smalto all’acqua lavabile opaco, colore RAL, da definire e campionare per approvazione della D.L. Serratura a gancio, finitura cromato satinato, da campionare per approvazione della D.L. Maniglia da definire e campionare per approvazione della D.L., posta ad altezza 960mm, da quota pavimento, come da DPR del 24/07/96. Maniglia ad incasso per porte scorrevoli, da definire a cura della D.L., posta ad altezza 960mm, da quota pavimento, come da DPR del 24/07/96. Nel prezzo si intendono compresi e compensati il rilievo, gli oneri per la posa a livello secondo quote di progetto, per la sigillatura delle porte con il contesto edile, per l'idonea campionatura della finitura e degli accessori di movimentazione che l'Appaltatore dovrà presentare prima dell'inizio dei lavori, le assistenze murarie, il rispetto della marcatura CE e la Dichiarazione di Produzione di Prodotto DOP per i prodotti di costruzione prevista dal Regolamento n. 305/2011 (UE) e quanto altro necessario per dare il lavoro finito a regola d’arte. | Opere da falegname | Porte in legno
Sportello rasomuro, a tutta altezza, a doppia anta, per chiusura vani tecnici, dim. 160(80+80)x240 cm Fornitura e posa come indicato negli elaborati grafici di progetto, di sportelli rasomuro a due ante battenti a tutta altezza, dim. 160(80+80)x240 cm, per chiusura vani tecnici installati su parete in cartongesso, realizzati su misura e costituiti da: Telaio in alluminio estruso anodizzato anticorrosione rivestito con primer, per favorire l’adesione e l’aggrappaggio delle pitture murali. | Opere da falegname | Porte in legno
Porta tamburata filomuro, tipo Garofali, dim. 90x240 cm, Rw≥38 dB Fornitura e posa in opera di porte interne tamburate a un’anta battente tipo Garofoli Filomuro modello Munia1/L, da campionare per approvazione della D.L., dim. 90x240 cm, Rw≥38 dB, costituite dai seguenti elementi principali: Telaio in alluminio per garantire perfetto ancoraggio alle pareti in cartongesso o murature esistenti. Anta tamburata complanare al muro, finitura grezza, preparazione del pannello con una mano di fondo acrilica per tinteggiatura in opera con smalto all’acqua lavabile opaco, colore RAL, da definire e campionare per approvazione della D.L. Cerniere a scomparsa, in numero adeguato all’uso della porta. Serratura magnetica, da campionare e sottoporre all’approvazione della D.L. Maniglia, tipo ICE2018, finitura cromata satinata, da definire e campionare per approvazione della D.L., posta ad altezza 960mm, da quota pavimento, come da DPR del 24/07/96. Nel prezzo si intendono compresi e compensati il rilievo, gli oneri per la posa a livello secondo quote di progetto, per la sigillatura delle porte con il contesto edile, per l'idonea campionatura della finitura e degli accessori di movimentazione che l'Appaltatore dovrà presentare prima dell'inizio dei lavori, le assistenze murarie, il rispetto della marcatura CE e la Dichiarazione di Produzione di Prodotto DOP per i prodotti di costruzione prevista dal Regolamento n. 305/2011 (UE) e quanto altro necessario per dare il lavoro finito a regola d’arte. | Opere da falegname | Porte in legno
P03 - Porta tamburata a un battente in legno, dim. 90x210 cm Fornitura e posa in opera su nuove pareti in cartongesso e su pareti esistenti, di porte interne a una anta battente, tamburate, lisce, rivestito in laminato colore Bianco RAL da definire a scelta della D.L., da campionare per approvazione. | Opere da falegname | Porte in legno
WDS03 - Porta scorrevole in legno tinteggiata dello stesso RAL della parete su cui è posizionata, dim. 90x210cm Fornitura e posa di porta interna cieca scorrevole in legno, tamburata impiallacciata con laminato plastico melaminico da entrambi i lati, passaggio netto 90 cm, H 210 cm, dimensioni totali 90x210cm, colore come parete da definire e campionare a scelta della DL e da sottoporre per approvazione, incluso nottolino di chiusura rotondo, coprifili in legno con la stessa finitura della porta, colore da definire a scelta della DL, Rw ≥ 40 dB. Serratura e maniglia inclusi, marca e modello da definire, copmreso anche una maggiorazione per ripristino della muratura esistente a seguito della demolizione della porta esistente. Sono compresi gli oneri per il trasporto, per eventuali assistenze murarie, tutti gli accessori per idoneo fissaggio e quant'altro necessario per dare il lavoro finito a regola d'arte. E' compresa la maggiorazione per ripristino della muratura esistente a seguito della demolizione della porta esistente. | Opere da falegname | Porte in legno
P06 - Porta tamburata filomuro scorrevole, tipo Garofali, dim. 90x210 cm Fornitura e posa in opera di porte interne tamburate scorrevoli tipo Garofoli Filomuro modello Munia1/L, da campionare per approvazione della D.L., dim. 90x210 cm, costituite dai seguenti elementi principali: Telaio in alluminio estruso anodizzato per scorrimento interno muro, predisposto per pareti in cartongesso e muratura. Controtelaio tipo Eclisse Scrigno Essential. Anta tamburata complanare al muro, finitura grezza, preparazione del pannello con una mano di fondo acrilica per tinteggiatura in opera con smalto all’acqua lavabile opaco, colore RAL, da definire e campionare per approvazione della D.L. Serratura a gancio, finitura cromato satinato, da campionare per approvazione della D.L. Maniglia da definire e campionare per approvazione della D.L., posta ad altezza 960mm, da quota pavimento, come da DPR del 24/07/96. Maniglia ad incasso per porte scorrevoli, da definire a cura della D.L., posta ad altezza 960mm, da quota pavimento, come da DPR del 24/07/96. | Opere da falegname | Porte in legno
WD02 - Fornitura e posa in opera, negli spazi comuni e locali bagno come indicato negli elaborati grafici di progetto, di porta interna tamburata liscia a singola anta battente, dim | Opere da falegname | Porte in legno
WD03 - Porta tamburata con apertura a battente tinteggiata dello stesso RAL della parete su cui è posizionata, dim. | Opere da falegname | Porte in legno
WDS01 - Porta interna scorrevole, tamburata in legno, ricoperta con laminato ad alta pressione (HPL) su i due lati, dim. 80x240 cm Fornitura e posa in opera, come indicato negli elaborati grafici di progetto, di porte scorrevoli, dim. | Opere da falegname | Porte in legno
P04 - Porta tamburata a un battente in legno, dim. 80x210 cm - antibagno e servizi igienici - Neulift Fornitura e posa in opera su nuove pareti in cartongesso e su pareti esistenti, di porte interne a una anta battente, tamburate, lisce, rivestito in laminato colore Bianco RAL da definire a scelta della D.L., da campionare per approvazione. Dimensione porta tipo P04: 80x210 cm. | Opere da falegname | Porte in legno
WDR01 - Porta rasomuro tamburata con apertura a battente tinteggiata dello stesso RAL della parete su cui è posizionata, dim. 80x210cm Fornitura e posa di porta interna cieca ad anta battente rasomuro, in legno, tamburata impiallacciata con laminato plastico melaminico da entrambi i lati, passaggio netto 80 cm, H 210 cm, dimensioni totali 80x210cm, colore come parete da definire e campionare a scelta della DL e da sottoporre per approvazione, incluso nottolino di chiusura rotondo, sistema di chiusura automatica, anta rialzata 3cm, maniglia in acciaio tipo bertolotto antiaggancio satinata, coprifili in legno con la stessa finitura della porta, Rw ≥ 40 dB. Sono compresi gli oneri per il trasporto, per eventuali assistenze murarie, tutti gli accessori per idoneo fissaggio e quant'altro necessario per dare il lavoro finito a regola d'arte. | Opere da falegname | Porte in legno
WDS01 - Porta interna scorrevole, tamburata in legno, ricoperta con laminato ad alta pressione (HPL) su i due lati, dim. 80x240 cm Fornitura e posa in opera, come indicato negli elaborati grafici di progetto, di porte scorrevoli, dim. | Opere da falegname | Porte in legno
Porta tamburata con apertura a libro tinteggiata dello stesso RAL della parete su cui è posizionata, dim. | Opere da falegname | Porte in legno
WDS01 - Porta interna scorrevole, tamburata in legno, ricoperta con laminato ad alta pressione (HPL) su i due lati, dim. 80x240 cm Fornitura e posa in opera, come indicato negli elaborati grafici di progetto, di porte scorrevoli, dim. | Opere da falegname | Porte in legno
Porta tamburata con apertura a battente tinteggiata dello stesso RAL della parete su cui è posizionata, dim. | Opere da falegname | Porte in legno
Fornitura e posa in opera, nei locali bagno come indicato negli elaborati grafici di progetto, di porta interna tamburata liscia, dim. 80x210cm, scorrevole tipo idea Gidea No-Limits, rivestita su ambo i lati con laminato ad alta pressione HPL, colore RAL da definire e campionare per approvazione della D.L., composta dai seguenti elementi principali: Telaio per porta scorrevole 105mm, finitura come anta da sottoporre all'approvazione della D.L. Anta tamburata costituita da telaio perimetrale in legno con rinforzi in corrispondenza della serratura, finitura in laminato plastico HPL, colore a scelta della D.L. Anta rialzata di 20mm da quota pavimento per passaggio d'aria. | Opere da falegname | Porte in legno
WD01 - Sportello rasomuro, a singola anta, per ispezione vani tecnici, dim. 70x210 cm Fornitura e posa come indicato negli elaborati grafici di progetto, di sportelli rasomuro a un battente per chiusura vani tecnici installati su parete in cartongesso, dim. 70x210 cm, realizzati su misura e costituiti da: Telaio in alluminio estruso anodizzato anticorrosione rivestito con primer, per favorire l’adesione e l’aggrappaggio delle pitture murali. Fornito con squadrette di fissaggio, cerniere e serratura e supporti metallici per fissare il telaio alle orditure della parete in cartongesso; Pannello porte sollevati da terra di 2cm, di spessore 18 mm, realizzati in truciolare nobilitato classe E1, bordato in ABS, con superficie trattata con magnesite, idonea a ricevere la finitura opaca di colore come dal contesto parete dove le porte sono inserite, colore RAL 9003 a scelta della D.L. da definire e campionare per approvazione; Due cerniere per fissaggio nascosto per ogni anta, regolabili su 3 assi (altezza, larghezza, profondità) per un risultato estetico perfetto; Sistema di apertura e chiusura di tipo push pull; Serratura universale per sportelli vani tecnici, compreso di chiavi. Nel prezzo si intendono compresi e compensati la realizzazione a misura, gli oneri per i meccanismi e accessori particolari necessari all'adattamento ai vari tipi di porta, per l'idonea campionatura completa di accessori che l'Appaltatore dovrà presentare prima dell'inizio dei lavori, la posa complanare alla parete le assistenze murarie e quanto altro necessario per dare il lavoro finito a regola d'arte. | Opere da falegname | Porte in legno
Porta interna tamburata va e vieni a due ante, con apertura bidirezionale, dim. (70+70)x210 cm Fornitura e posa in opera di porte interne tamburate va e vieni a due ante, con apertura bidirezionale, da campionare per approvazione della D.L., dim. (70+70)x210 cm, costituite dai seguenti elementi principali: Telaio fisso in profilo in legno di abete di prima scelta dello spessore minimo mm 30, completo di mostre fissate con incastri e collanti o altro sistema idoneo (sono escluse le chiodature in vista). Battente di spessore 41 mm costituito da pannello a struttura tamburata a nido d’ape in cartone plastificato dello spessore di 33/35mm, rivestito sulle due facce con pannelli in MDF (medium density) o con compensato di pioppo di prima scelta dello spessore di 4mm, impiallacciate con laminato plastico melamminico previa preparazione dei pannelli con una mano di fondo acrilica con funzione isolante, per evitare la fuoriuscita di alonature scure dovute alle sostanze contenute nei pannelli di MDF applicata in singola mano e con superficie non levigata. | Opere da falegname | Porte in legno
WD01 - Sportello rasomuro, a singola anta, per ispezione vani tecnici, dim. 70x210 cm Fornitura e posa come indicato negli elaborati grafici di progetto, di sportelli rasomuro a un battente per chiusura vani tecnici installati su parete in cartongesso, dim. | Opere da falegname | Porte in legno
WDS01 - Porta interna scorrevole, tamburata in legno, ricoperta con laminato ad alta pressione (HPL) su i due lati, dim. 80x240 cm Fornitura e posa in opera, come indicato negli elaborati grafici di progetto, di porte scorrevoli, dim. 80x240 cm, tamburate, lisce, scorrevoli interno muro resistenti all’umidità, con classe di reazione al fuoco B.s2.d0, composte da: Controtelaio per porta scorrevole a scomparsa tipo Scrigno, realizzato in lega di alluminio e zinco Aluzinc, con struttura aperta e sistema di assemblaggio ad incastro, comprensivo di doppi fianchi laterali in lamiera zincata grecata dello spessore 7/10mm, guida di scorrimento removibile, sottoporta in lamiera zincata, guidaporta, carrelli di scorrimento, fermo di battuta; Anta tamburata spessore 40 mm, composta da telaio perimetrale in legno duro, riempitivo a struttura alveolare nido d'ape in cartone plastificato dello spessore di 35 mm con irrigidimenti per porte con altezza 240 cm, rivestito sulle due facce con pannelli in MDF levigato con superficie trattata con magnesite, iidonea a ricevere la finitura opaca di colore come dal contesto parete dove le porte sono inserite, colore RAL 9003 a scelta della D.L. da definire e campionare per approvazione. Anta rialzata da filo pavimento di 20 mm. La porta sarà inoltre dotata dei seguenti accessori: Maniglia tipo ad incasso per porte scorrevoli da campionare per approvazione della D.L. posata ad altezza mm 960 da quota pavimento, come da DPR del 24/07/96; Sistema di chiudiporta invisibile dall’esterno per porte scorrevoli applicato su telaio e anta scorrevole. Nel prezzo si intendono compresi e compensati l'oneri per il rilievo, il trasporto il calo a piè d’opera, per la posa a livello secondo quote di progetto, la sigillatura delle porte con il contesto edile, l'idonea campionatura completa di accessori che l'Appaltatore dovrà presentare prima dell'inizio dei lavori, il rispetto della marcatura CE e la Dichiarazione di Produzione di Prodotto DOP per i prodotti di costruzione prevista dal Regolamento n. 305/2011 (UE) e quanto altro necessario per dare il lavoro finito a regola d'arte. | Opere da falegname | Porte in legno
P03 - Porta tamburata filomuro, tipo Garofali, dim. 90x240 cm, Rw≥38 dB Fornitura e posa in opera di porte interne tamburate a un’anta battente tipo Garofoli Filomuro modello Munia1/L, da campionare per approvazione della D.L., dim. 90x240 cm, Rw≥38 dB, costituite dai seguenti elementi principali: Telaio in alluminio per garantire perfetto ancoraggio alle pareti in cartongesso o murature esistenti. Anta tamburata complanare al muro, finitura grezza, preparazione del pannello con una mano di fondo acrilica per tinteggiatura in opera con smalto all’acqua lavabile opaco, colore RAL, da definire e campionare per approvazione della D.L. | Opere da falegname | Porte in legno
Porta tamburata con apertura a battente tinteggiata dello stesso RAL della parete su cui è posizionata, dim. 70x210cm Fornitura e posa di porta interna cieca a singolo battente in legno, tamburata impiallacciata con laminato plastico melaminico da entrambi i lati, passaggio netto 70 cm, H 210 cm, dimensioni totali 70x210cm, colore come parete da definire e campionare a scelta della DL e da sottoporre per approvazione, incluso nottolino di chiusura rotondo, sistema di chiusura automatica, anta rialzata 3cm, maniglia in acciaio tipo bertolotto antiaggancio satinata, coprifili in legno con la stessa finitura della porta, Rw ≥ 40 dB. Sono compresi gli oneri per il trasporto, per eventuali assistenze murarie, tutti gli accessori per idoneo fissaggio e quant'altro necessario per dare il lavoro finito a regola d'arte. | Opere da falegname | Porte in legno
Fornitura e posa di porta interna cieca a singolo battente in legno inserite all'interno del sistema di partizioni interne C05, marca e modello da definire, tamburata, passaggio netto 75 cm, H 240 cm, dimensioni totali 75x240cm, inclusi serratura, maniglia verticale in alluminio, fermaporta a pavimento e nottolino ad incasso con indicazione libero/occupato in acciaio inox satinato marca e modello da definire e campionare per approvazione della DL.. | Opere da falegname | Porte in legno
Porta scorrevole in legno tinteggiata dello stesso RAL della parete su cui è posizionata, dim. | Opere da falegname | Porte in legno
Porta interna tamburata va e vieni a due ante, con apertura bidirezionale, dim. (70+70)x210 cm Fornitura e posa in opera di porte interne tamburate va e vieni a due ante, con apertura bidirezionale, da campionare per approvazione della D.L., dim. (70+70)x210 cm, costituite dai seguenti elementi principali: Telaio fisso in profilo in legno di abete di prima scelta dello spessore minimo mm 30, completo di mostre fissate con incastri e collanti o altro sistema idoneo (sono escluse le chiodature in vista). Battente di spessore 41 mm costituito da pannello a struttura tamburata a nido d’ape in cartone plastificato dello spessore di 33/35mm, rivestito sulle due facce con pannelli in MDF (medium density) o con compensato di pioppo di prima scelta dello spessore di 4mm, impiallacciate con laminato plastico melamminico previa preparazione dei pannelli con una mano di fondo acrilica con funzione isolante, per evitare la fuoriuscita di alonature scure dovute alle sostanze contenute nei pannelli di MDF applicata in singola mano e con superficie non levigata. Finitura opaca colore bianco RAL da definire e campionare per approvazione della D.L. Battute perimetrali e guarnizioni in PVC. Classe E1 bassa emissione di formaldeide. | Opere da falegname | Porte in legno
WDS03 - Porta interna scorrevole, tamburata in legno, ricoperta con laminato ad alta pressione (HPL) su i due lati, dim. | Opere da falegname | Porte in legno
Fornitura e posa di porta interna a singolo battente in legno con porzione vetrata per ispezione tipo Bertolotto effetto Legno, tamburata impiallacciata con laminato plastico melaminico da entrambi i lati, passaggio netto 100 cm, H 210 cm, dimensioni totali 100x210cm, colore Bianco, da definire e campionare a scelta della DL e da sottoporre per approvazione, incluso nottolino di chiusura rotondo, sistema di chiusura automatica, anta rialzata 3cm e predisposizione per l'elettrificazione. Inclusi serratura con riscontro elettrico senza antiripetitore a basso assorbimento, alimentato a 12Vcc/ca, contatto magnetico integrato, passacavi e, coprifili in legno con la stessa finitura della porta. Rw ≥ 40 dB. Sono compresi gli oneri per il trasporto, per eventuali assistenze murarie, le predisposizioni per l'elettrificazione, tutti gli accessori per idoneo fissaggio e quant'altro necessario per dare il lavoro finito a regola d'arte. | Opere da falegname | Porte in legno
P08 - Porta interna tamburata va e vieni ad un'anta, con apertura bidirezionale, dim. 90x210 cm Fornitura e posa in opera di porte interne tamburate va e vieni a una o due ante, con apertura bidirezionale, da campionare per approvazione della D.L., dim. 90x210 cm, costituite dai seguenti elementi principali: Telaio fisso in profilo in legno di abete di prima scelta dello spessore minimo mm 30, completo di mostre fissate con incastri e collanti o altro sistema idoneo (sono escluse le chiodature in vista). | Opere da falegname | Porte in legno
Porta in legno a battente con pompa di ritorno, dim. 80x210 cm Fornitura e posa in opera su nuove pareti in cartongesso e su pareti esistenti, di porte interne a una anta battente, tamburate, lisce, rivestito in laminato colore RAL da definire a scelta della D.L., da campionare per approvazione. Dimensione porta 80x210 cm. Tenuta acustica Rw ≥ 35 dB. Installazione di maniglia tipo Sigma serie Alice completa di serratura finitura cromo satinato da definire e campionare per approvazione della D.L. Inclusi fermaporta a pavimento, cerniere a scomparsa, chiudiporta a scomparsa e pompa di ritorno. | Opere da falegname | Porte in legno
Porta tamburata con apertura a battente tinteggiata dello stesso RAL della parete su cui è posizionata, dim. 90x210cm Fornitura e posa di porta interna cieca a singolo battente in legno, tamburata impiallacciata con laminato plastico melaminico da entrambi i lati, passaggio netto 90 cm, H 210 cm, dimensioni totali 90x210cm, colore da come parete definire e campionare a scelta della DL e da sottoporre per approvazione, incluso nottolino di chiusura rotondo, sistema di chiusura automatica, anta rialzata 3cm, maniglia in acciaio tipo bertolotto antiaggancio satinata, coprifili in legno con la stessa finitura della porta, Rw ≥ 40 dB. Per le porte d'ingresso ai bagni prevedere pompa di ritorno. Sono compresi gli oneri per il trasporto, per eventuali assistenze murarie, tutti gli accessori per idoneo fissaggio e quant'altro necessario per dare il lavoro finito a regola d'arte. | Opere da falegname | Porte in legno
Sportello rasomuro, a singola anta, per ispezione vani tecnici, dim. 70x210 cm Fornitura e posa come indicato negli elaborati grafici di progetto, di sportelli rasomuro a un battente per chiusura vani tecnici installati su parete in cartongesso, dim. 70x210 cm, realizzati su misura e costituiti da: Telaio in alluminio estruso anodizzato anticorrosione rivestito con primer, per favorire l’adesione e l’aggrappaggio delle pitture murali. | Opere da falegname | Porte in legno
Porta tamburata a un battente in legno, dim. 80x210 cm - antibagno e servizi igienici - Neulift Fornitura e posa in opera su nuove pareti in cartongesso e su pareti esistenti, di porte interne a una anta battente, tamburate, lisce, rivestito in laminato colore Bianco RAL da definire a scelta della D.L., da campionare per approvazione. Dimensione porta tipo P04: 80x210 cm. Installazione di maniglia Sigma serie Alice completa di serratura finitura cromo satinato da definire e campionare per approvazione della D.L. Inclusi fermaporta a pavimento e pompa di ritorno. Nel prezzo si intendono compresi e compensati il rilievo, l'oneri per la posa a livello secondo quote di progetto, la sigillatura delle porte con il contesto edile, l'idonea campionatura completa di accessori che l'Appaltatore dovrà presentare prima dell'inizio dei lavori, il rispetto della marcatura CE e la Dichiarazione di Produzione di Prodotto DOP per i prodotti di costruzione prevista dal Regolamento n. 305/2011 (UE) e quanto altro necessario per dare il lavoro finito a regola d’arte. | Opere da falegname | Porte in legno
Porta scorrevole in legno tinteggiata dello stesso RAL della parete su cui è posizionata, dim. 90x210cm Fornitura e posa di porta interna cieca scorrevole in legno, tamburata impiallacciata con laminato plastico melaminico da entrambi i lati, passaggio netto 90 cm, H 210 cm, dimensioni totali 90x210cm, colore come parete da definire e campionare a scelta della DL e da sottoporre per approvazione, incluso nottolino di chiusura rotondo, coprifili in legno con la stessa finitura della porta, colore da definire a scelta della DL, Rw ≥ 40 dB. Serratura e maniglia inclusi, marca e modello da definire, copmreso anche una maggiorazione per ripristino della muratura esistente a seguito della demolizione della porta esistente. | Opere da falegname | Porte in legno
Porta tamburata filomuro scorrevole, tipo Garofali, dim. 90x210 cm Fornitura e posa in opera di porte interne tamburate scorrevoli tipo Garofoli Filomuro modello Munia1/L, da campionare per approvazione della D.L., dim. 90x210 cm, costituite dai seguenti elementi principali: Telaio in alluminio estruso anodizzato per scorrimento interno muro, predisposto per pareti in cartongesso e muratura. | Opere da falegname | Porte in legno
Porta tamburata a doppio battente in legno, dim. (90+30)x240 cm - multipurpose Fornitura e posa in opera su nuove pareti in cartongesso e su pareti esistenti, di porte interne a due ante battenti, tamburate, lisce, in legno impiallacciato da entrambi i lati colore Bianco RAL da definire a scelta della D.L., da campionare per approvazione. Dimensione porta tipo P06: (90+30)x240 cm. Inclusi maniglione antipanico, fermaporta a pavimento e pompa di ritorno. Nel prezzo si intendono compresi e compensati il rilievo, l'oneri per la posa a livello secondo quote di progetto, la sigillatura delle porte con il contesto edile, l'idonea campionatura completa di accessori che l'Appaltatore dovrà presentare prima dell'inizio dei lavori, il rispetto della marcatura CE e la Dichiarazione di Produzione di Prodotto DOP per i prodotti di costruzione prevista dal Regolamento n. | Opere da falegname | Porte in legno
Porta interna in legno, a singola anta a battente , filomuro a bilico (pivotante), finitura in continuità con rivestimento adiacente, dim. 120x300 cm Fornitura e posa di porta interna filo muro a bilico (o pivot), a singola anta, lato a tirare destra, a battente completa di anta tamburata con pannello e sistema pivotante, con spessore pari a 50 mm, dim. 120 x 300 cm. Completa di telaio, serratura e perni di fissaggio invisibili, binario e profilo anta in alluminio nero opaco, da campionare, idonea a ricevere la finitura opaca di colore come dal contesto parete dove le porte sono inserite, colore RAL 9003 da campionare per approvazione della D.L. Binario a incasso a soffitto e perno di fissaggio a pavimento. | Opere da falegname | Porte in legno
P06 - Porta tamburata filomuro scorrevole, tipo Garofali, dim. 90x210 cm Fornitura e posa in opera di porte interne tamburate scorrevoli tipo Garofoli Filomuro modello Munia1/L, da campionare per approvazione della D.L., dim. 90x210 cm, costituite dai seguenti elementi principali: Telaio in alluminio estruso anodizzato per scorrimento interno muro, predisposto per pareti in cartongesso e muratura. Controtelaio tipo Eclisse Scrigno Essential. Anta tamburata complanare al muro, finitura grezza, preparazione del pannello con una mano di fondo acrilica per tinteggiatura in opera con smalto all’acqua lavabile opaco, colore RAL, da definire e campionare per approvazione della D.L. Serratura a gancio, finitura cromato satinato, da campionare per approvazione della D.L. Maniglia da definire e campionare per approvazione della D.L., posta ad altezza 960mm, da quota pavimento, come da DPR del 24/07/96. Maniglia ad incasso per porte scorrevoli, da definire a cura della D.L., posta ad altezza 960mm, da quota pavimento, come da DPR del 24/07/96. Nel prezzo si intendono compresi e compensati il rilievo, gli oneri per la posa a livello secondo quote di progetto, per la sigillatura delle porte con il contesto edile, per l'idonea campionatura della finitura e degli accessori di movimentazione che l'Appaltatore dovrà presentare prima dell'inizio dei lavori, le assistenze murarie, il rispetto della marcatura CE e la Dichiarazione di Produzione di Prodotto DOP per i prodotti di costruzione prevista dal Regolamento n. 305/2011 (UE) e quanto altro necessario per dare il lavoro finito a regola d’arte. | Opere da falegname | Porte in legno
WD13 - Fornitura e posa di porta interna cieca a doppia anta battente in legno tipo Bertolotto effetto Legno, tamburata impiallacciata con laminato plastico melaminico da entrambi i lati, con maniglione antipanico su entrambe le ante, passaggio netto 160 cm, H 210 cm, dimensioni totali 80+80x210cm, colore Bianco, da definire e campionare a scelta della DL e da sottoporre per approvazione, incluso nottolino di chiusura rotondo, sistema di chiusura automatica, anta rialzata 3cm e predisposizione per l'elettrificazione. Inclusi serratura con riscontro elettrico senza antiripetitore a basso assorbimento, alimentato a 12Vcc/ca, contatto magnetico di stato porta ad alta sicurezza certificato IMQ integrato, passacavi, maniglione antipanico su ogni anta, coprifili in legno con la stessa finitura della porta. Rw ≥ 40 dB. Sono compresi gli oneri per il trasporto, le opere di predisposizione all'elettrificazione e per eventuali assistenze murarie, tutti gli accessori per idoneo fissaggio e quant'altro necessario per dare il lavoro finito a regola d'arte. | Opere da falegname | Porte in legno
WD01 - Porta tamburata con apertura a battente tinteggiata dello stesso RAL della parete su cui è posizionata, dim. 70x210cm Fornitura e posa di porta interna cieca a singolo battente in legno, tamburata impiallacciata con laminato plastico melaminico da entrambi i lati, passaggio netto 70 cm, H 210 cm, dimensioni totali 70x210cm, colore come parete da definire e campionare a scelta della DL e da sottoporre per approvazione, incluso nottolino di chiusura rotondo, sistema di chiusura automatica, anta rialzata 3cm, maniglia in acciaio tipo bertolotto antiaggancio satinata, coprifili in legno con la stessa finitura della porta, Rw ≥ 40 dB. Sono compresi gli oneri per il trasporto, per eventuali assistenze murarie, tutti gli accessori per idoneo fissaggio e quant'altro necessario per dare il lavoro finito a regola d'arte. | Opere da falegname | Porte in legno
WD03 - Porta tamburata con apertura a battente tinteggiata dello stesso RAL della parete su cui è posizionata, dim. 90x210cm Fornitura e posa di porta interna cieca a singolo battente in legno, tamburata impiallacciata con laminato plastico melaminico da entrambi i lati, passaggio netto 90 cm, H 210 cm, dimensioni totali 90x210cm, colore da come parete definire e campionare a scelta della DL e da sottoporre per approvazione, incluso nottolino di chiusura rotondo, sistema di chiusura automatica, anta rialzata 3cm, maniglia in acciaio tipo bertolotto antiaggancio satinata, coprifili in legno con la stessa finitura della porta, Rw ≥ 40 dB. Per le porte d'ingresso ai bagni prevedere pompa di ritorno. Sono compresi gli oneri per il trasporto, per eventuali assistenze murarie, tutti gli accessori per idoneo fissaggio e quant'altro necessario per dare il lavoro finito a regola d'arte. | Opere da falegname | Porte in legno
Fornitura e posa in opera, nei locali bagno come indicato negli elaborati grafici di progetto, di porta interna tamburata liscia, dim. 80x210cm, scorrevole tipo idea Gidea No-Limits, rivestita su ambo i lati con laminato ad alta pressione HPL, colore RAL da definire e campionare per approvazione della D.L., composta dai seguenti elementi principali: Telaio per porta scorrevole 105mm, finitura come anta da sottoporre all'approvazione della D.L. | Opere da falegname | Porte in legno
WDS02 - Porta interna scorrevole, tamburata in legno, ricoperta con laminato ad alta pressione (HPL) su i due lati, dim. 90x240 cm Fornitura e posa in opera, come indicato negli elaborati grafici di progetto, di porte scorrevoli, dim. 90x240 cm, tamburate, lisce, scorrevoli interno muro resistenti all’umidità, con classe di reazione al fuoco B.s2.d0, composte da: Controtelaio per porta scorrevole a scomparsa tipo Scrigno, realizzato in lega di alluminio e zinco Aluzinc, con struttura aperta e sistema di assemblaggio ad incastro, comprensivo di doppi fianchi laterali in lamiera zincata grecata dello spessore 7/10mm, guida di scorrimento removibile, sottoporta in lamiera zincata, guidaporta, carrelli di scorrimento, fermo di battuta; Anta tamburata spessore 40 mm, composta da telaio perimetrale in legno duro, riempitivo a struttura alveolare nido d'ape in cartone plastificato dello spessore di 35 mm con irrigidimenti per porte con altezza 240 cm, rivestito sulle due facce con pannelli in MDF levigato con superficie trattata con magnesite, idonea a ricevere la finitura opaca di colore come dal contesto parete dove le porte sono inserite, colore RAL 9003 a scelta della D.L. da definire e campionare per approvazione. Anta rialzata da filo pavimento di 20 mm. La porta sarà dotata dei seguenti accessori: Maniglia tipo ad incasso per porte scorrevoli da campionare per approvazione della D.L. posata ad altezza mm 960 da quota pavimento, come da DPR del 24/07/96; Nottolino di chiusura con indicazione libero/occupato, da campionare per approvazione della D.L.; Sistema di chiudiporta invisibile dall’esterno per porte scorrevoli applicato su telaio e anta scorrevole. Nel prezzo si intendono compresi e compensati l'oneri per il rilievo, il trasporto il calo a piè d’opera, per la posa a livello secondo quote di progetto, la sigillatura delle porte con il contesto edile, l'idonea campionatura completa di accessori che l'Appaltatore dovrà presentare prima dell'inizio dei lavori, il rispetto della marcatura CE e la Dichiarazione di Produzione di Prodotto DOP per i prodotti di costruzione prevista dal Regolamento n. 305/2011 (UE) e quanto altro necessario per dare il lavoro finito a regola d'arte. | Opere da falegname | Porte in legno
Porta interna scorrevole, tamburata in legno, ricoperta con laminato ad alta pressione (HPL) su i due lati, dim. 90x240 cm Fornitura e posa in opera, come indicato negli elaborati grafici di progetto, di porte scorrevoli, dim. 90x240 cm, tamburate, lisce, scorrevoli interno muro resistenti all’umidità, con classe di reazione al fuoco B.s2.d0, composte da: Controtelaio per porta scorrevole a scomparsa tipo Scrigno, realizzato in lega di alluminio e zinco Aluzinc, con struttura aperta e sistema di assemblaggio ad incastro, comprensivo di doppi fianchi laterali in lamiera zincata grecata dello spessore 7/10mm, guida di scorrimento removibile, sottoporta in lamiera zincata, guidaporta, carrelli di scorrimento, fermo di battuta; Anta tamburata spessore 40 mm, composta da telaio perimetrale in legno duro, riempitivo a struttura alveolare nido d'ape in cartone plastificato dello spessore di 35 mm con irrigidimenti per porte con altezza 240 cm, rivestito sulle due facce con pannelli in MDF levigato con superficie trattata con magnesite, idonea a ricevere la finitura opaca di colore come dal contesto parete dove le porte sono inserite, colore RAL 9003 a scelta della D.L. | Opere da falegname | Porte in legno
Porta scorrevole in legno tinteggiata dello stesso RAL della parete su cui è posizionata, dim. 90x210cm Fornitura e posa di porta interna cieca scorrevole in legno, tamburata impiallacciata con laminato plastico melaminico da entrambi i lati, passaggio netto 90 cm, H 210 cm, dimensioni totali 90x210cm, colore come parete da definire e campionare a scelta della DL e da sottoporre per approvazione, incluso nottolino di chiusura rotondo, coprifili in legno con la stessa finitura della porta, colore da definire a scelta della DL, Rw ≥ 40 dB. Serratura e maniglia inclusi, marca e modello da definire, copmreso anche una maggiorazione per ripristino della muratura esistente a seguito della demolizione della porta esistente. Sono compresi gli oneri per il trasporto, per eventuali assistenze murarie, tutti gli accessori per idoneo fissaggio e quant'altro necessario per dare il lavoro finito a regola d'arte. | Opere da falegname | Porte in legno
Porta tamburata con apertura a battente tinteggiata dello stesso RAL della parete su cui è posizionata, dim. 90x210cm Fornitura e posa di porta interna cieca a singolo battente in legno, tamburata impiallacciata con laminato plastico melaminico da entrambi i lati, passaggio netto 90 cm, H 210 cm, dimensioni totali 90x210cm, colore da come parete definire e campionare a scelta della DL e da sottoporre per approvazione, incluso nottolino di chiusura rotondo, sistema di chiusura automatica, anta rialzata 3cm, maniglia in acciaio tipo bertolotto antiaggancio satinata, coprifili in legno con la stessa finitura della porta, Rw ≥ 40 dB. Per le porte d'ingresso ai bagni prevedere pompa di ritorno. Sono compresi gli oneri per il trasporto, per eventuali assistenze murarie, tutti gli accessori per idoneo fissaggio e quant'altro necessario per dare il lavoro finito a regola d'arte. | Opere da falegname | Porte in legno
Porta interna scorrevole, tamburata in legno, ricoperta con laminato ad alta pressione (HPL) su i due lati, dim. 90x240 cm Fornitura e posa in opera, come indicato negli elaborati grafici di progetto, di porte scorrevoli, dim. | Opere da falegname | Porte in legno
Porta interna scorrevole, tamburata in legno, ricoperta con laminato ad alta pressione (HPL) su i due lati, dim. | Opere da falegname | Porte in legno
WD01 - Porta tamburata con apertura a battente tinteggiata dello stesso RAL della parete su cui è posizionata, dim. 70x210cm Fornitura e posa di porta interna cieca a singolo battente in legno, tamburata impiallacciata con laminato plastico melaminico da entrambi i lati, passaggio netto 70 cm, H 210 cm, dimensioni totali 70x210cm, colore come parete da definire e campionare a scelta della DL e da sottoporre per approvazione, incluso nottolino di chiusura rotondo, sistema di chiusura automatica, anta rialzata 3cm, maniglia in acciaio tipo bertolotto antiaggancio satinata, coprifili in legno con la stessa finitura della porta, Rw ≥ 40 dB. | Opere da falegname | Porte in legno
Porta tamburata con apertura a battente tinteggiata dello stesso RAL della parete su cui è posizionata, dim. 90x210cm Fornitura e posa di porta interna cieca a singolo battente in legno, tamburata impiallacciata con laminato plastico melaminico da entrambi i lati, passaggio netto 90 cm, H 210 cm, dimensioni totali 90x210cm, colore da come parete definire e campionare a scelta della DL e da sottoporre per approvazione, incluso nottolino di chiusura rotondo, sistema di chiusura automatica, anta rialzata 3cm, maniglia in acciaio tipo bertolotto antiaggancio satinata, coprifili in legno con la stessa finitura della porta, Rw ≥ 40 dB. Per le porte d'ingresso ai bagni prevedere pompa di ritorno. | Opere da falegname | Porte in legno
Porta interna scorrevole, tamburata in legno, ricoperta con laminato ad alta pressione (HPL) su i due lati, dim. 90x240 cm Fornitura e posa in opera, come indicato negli elaborati grafici di progetto, di porte scorrevoli, dim. 90x240 cm, tamburate, lisce, scorrevoli interno muro resistenti all’umidità, con classe di reazione al fuoco B.s2.d0, composte da: Controtelaio per porta scorrevole a scomparsa tipo Scrigno, realizzato in lega di alluminio e zinco Aluzinc, con struttura aperta e sistema di assemblaggio ad incastro, comprensivo di doppi fianchi laterali in lamiera zincata grecata dello spessore 7/10mm, guida di scorrimento removibile, sottoporta in lamiera zincata, guidaporta, carrelli di scorrimento, fermo di battuta; Anta tamburata spessore 40 mm, composta da telaio perimetrale in legno duro, riempitivo a struttura alveolare nido d'ape in cartone plastificato dello spessore di 35 mm con irrigidimenti per porte con altezza 240 cm, rivestito sulle due facce con pannelli in MDF levigato con superficie trattata con magnesite, idonea a ricevere la finitura opaca di colore come dal contesto parete dove le porte sono inserite, colore RAL 9003 a scelta della D.L. da definire e campionare per approvazione. | Opere da falegname | Porte in legno
WDS03 - Porta interna scorrevole, tamburata in legno, ricoperta con laminato ad alta pressione (HPL) su i due lati, dim. | Opere da falegname | Porte in legno
Porta tamburata filomuro, tipo Garofali, dim. 80x210 cm Fornitura e posa in opera di porte interne tamburate a un’anta battente tipo Garofoli Filomuro modello Munia1/L, da campionare per approvazione della D.L., dim. 80x210 cm, costituite dai seguenti elementi principali: Telaio in alluminio per garantire perfetto ancoraggio alle pareti in cartongesso o murature esistenti. Anta tamburata complanare al muro, finitura grezza, preparazione del pannello con una mano di fondo acrilica per tinteggiatura in opera con smalto all’acqua lavabile opaco, colore RAL, da definire e campionare per approvazione della D.L. Cerniere a scomparsa, in numero adeguato all’uso della porta. Serratura magnetica, da campionare e sottoporre all’approvazione della D.L. Maniglia, tipo ICE2018, finitura cromata satinata, da definire e campionare per approvazione della D.L., posta ad altezza 960mm, da quota pavimento, come da DPR del 24/07/96. | Opere da falegname | Porte in legno
Porta tamburata a un battente in legno, dim. 80x210 cm - servizi igienici uomo e donna - Kone Fornitura e posa in opera su nuove pareti in cartongesso e su pareti esistenti, di porte interne a una anta battente, tamburate, lisce, rivestito in laminato colore Bianco RAL da definire a scelta della D.L., da campionare per approvazione. Dimensione porta tipo P05: 70x210 cm. Installazione di maniglia completa di nottolino e serratura, marca modello e finitura da definire e campionare per approvazione della D.L. Inclusi fermaporta a pavimento e pompa di ritorno. | Opere da falegname | Porte in legno
P01 - Porta in legno a battente con pompa di ritorno, dim. 80x210 cm Fornitura e posa in opera su nuove pareti in cartongesso e su pareti esistenti, di porte interne a una anta battente, tamburate, lisce, rivestito in laminato colore RAL da definire a scelta della D.L., da campionare per approvazione. Dimensione porta 80x210 cm. Tenuta acustica Rw ≥ 35 dB. Installazione di maniglia tipo Sigma serie Alice completa di serratura finitura cromo satinato da definire e campionare per approvazione della D.L. Inclusi fermaporta a pavimento, cerniere a scomparsa, chiudiporta a scomparsa e pompa di ritorno. Nel prezzo si intendono compresi e compensati il rilievo, l'oneri per la posa a livello secondo quote di progetto, la sigillatura delle porte con il contesto edile, l'idonea campionatura completa di accessori che l'Appaltatore dovrà presentare prima dell'inizio dei lavori, il rispetto della marcatura CE e la Dichiarazione di Produzione di Prodotto DOP per i prodotti di costruzione prevista dal Regolamento n. 305/2011 (UE) e quanto altro necessario per dare il lavoro finito a regola d’arte. | Opere da falegname | Porte in legno
Porta tamburata a un battente in legno, dim. | Opere da falegname | Porte in legno
Porta interna scorrevole, tamburata in legno, ricoperta con laminato ad alta pressione (HPL) su i due lati, dim. 90x210 cm Fornitura e posa in opera, come indicato negli elaborati grafici di progetto, di porte scorrevoli, dim. 90x210 cm, tamburate, lisce, scorrevoli interno muro resistenti all’umidità, con classe di reazione al fuoco B.s2.d0, composte da: Controtelaio per porta scorrevole a scomparsa tipo Scrigno, realizzato in lega di alluminio e zinco Aluzinc, con struttura aperta e sistema di assemblaggio ad incastro, comprensivo di doppi fianchi laterali in lamiera zincata grecata dello spessore 7/10mm, guida di scorrimento removibile, sottoporta in lamiera zincata, guidaporta, carrelli di scorrimento, fermo di battuta; Anta tamburata spessore 40 mm, composta da telaio perimetrale in legno duro, riempitivo a struttura alveolare nido d'ape in cartone plastificato dello spessore di 35 mm con irrigidimenti per porte con altezza 240 cm, rivestito sulle due facce con pannelli in MDF levigato con superficie trattata con magnesite, idonea a ricevere la finitura opaca di colore come dal contesto parete dove le porte sono inserite, colore RAL 9003 a scelta della D.L. da definire e campionare per approvazione. Anta rialzata da filo pavimento di 20 mm. La porta sarà dotata dei seguenti accessori: Maniglia tipo ad incasso per porte scorrevoli da campionare per approvazione della D.L. posata ad altezza mm 960 da quota pavimento, come da DPR del 24/07/96; Sistema di chiudiporta invisibile dall’esterno per porte scorrevoli applicato su telaio e anta scorrevole. Nel prezzo si intendono compresi e compensati l'oneri per il rilievo, il trasporto il calo a piè d’opera, per la posa a livello secondo quote di progetto, la sigillatura delle porte con il contesto edile, l'idonea campionatura completa di accessori che l'Appaltatore dovrà presentare prima dell'inizio dei lavori, il rispetto della marcatura CE e la Dichiarazione di Produzione di Prodotto DOP per i prodotti di costruzione prevista dal Regolamento n. | Opere da falegname | Porte in legno
P04 - Porta tamburata filomuro, tipo Garofali, dim. 80x210 cm Fornitura e posa in opera di porte interne tamburate a un’anta battente tipo Garofoli Filomuro modello Munia1/L, da campionare per approvazione della D.L., dim. 80x210 cm, costituite dai seguenti elementi principali: Telaio in alluminio per garantire perfetto ancoraggio alle pareti in cartongesso o murature esistenti. Anta tamburata complanare al muro, finitura grezza, preparazione del pannello con una mano di fondo acrilica per tinteggiatura in opera con smalto all’acqua lavabile opaco, colore RAL, da definire e campionare per approvazione della D.L. Cerniere a scomparsa, in numero adeguato all’uso della porta. Serratura magnetica, da campionare e sottoporre all’approvazione della D.L. Maniglia, tipo ICE2018, finitura cromata satinata, da definire e campionare per approvazione della D.L., posta ad altezza 960mm, da quota pavimento, come da DPR del 24/07/96. | Opere da falegname | Porte in legno
Porta tamburata con apertura a battente tinteggiata dello stesso RAL della parete su cui è posizionata, dim. 80x210cm Fornitura e posa di porta interna cieca a singolo battente in legno, tamburata impiallacciata con laminato plastico melaminico da entrambi i lati, passaggio netto 80 cm, H 210 cm, dimensioni totali 80x210cm, colore come parete da definire e campionare a scelta della DL e da sottoporre per approvazione, incluso nottolino di chiusura rotondo, sistema di chiusura automatica, anta rialzata 3cm, maniglia in acciaio tipo bertolotto antiaggancio satinata, coprifili in legno con la stessa finitura della porta, Rw ≥ 40 dB. Per le porte d'ingresso ai bagni prevedere pompa di ritorno. Sono compresi gli oneri per il trasporto, per eventuali assistenze murarie, tutti gli accessori per idoneo fissaggio e quant'altro necessario per dare il lavoro finito a regola d'arte. | Opere da falegname | Porte in legno
WDR01 - Porta rasomuro tamburata con apertura a battente tinteggiata dello stesso RAL della parete su cui è posizionata, dim. 80x210cm Fornitura e posa di porta interna cieca ad anta battente rasomuro, in legno, tamburata impiallacciata con laminato plastico melaminico da entrambi i lati, passaggio netto 80 cm, H 210 cm, dimensioni totali 80x210cm, colore come parete da definire e campionare a scelta della DL e da sottoporre per approvazione, incluso nottolino di chiusura rotondo, sistema di chiusura automatica, anta rialzata 3cm, maniglia in acciaio tipo bertolotto antiaggancio satinata, coprifili in legno con la stessa finitura della porta, Rw ≥ 40 dB. | Opere da falegname | Porte in legno
Porta interna scorrevole, tamburata in legno, ricoperta con laminato ad alta pressione (HPL) su i due lati, dim. 90x210 cm Fornitura e posa in opera, come indicato negli elaborati grafici di progetto, di porte scorrevoli, dim. 90x210 cm, tamburate, lisce, scorrevoli interno muro resistenti all’umidità, con classe di reazione al fuoco B.s2.d0, composte da: Controtelaio per porta scorrevole a scomparsa tipo Scrigno, realizzato in lega di alluminio e zinco Aluzinc, con struttura aperta e sistema di assemblaggio ad incastro, comprensivo di doppi fianchi laterali in lamiera zincata grecata dello spessore 7/10mm, guida di scorrimento removibile, sottoporta in lamiera zincata, guidaporta, carrelli di scorrimento, fermo di battuta; Anta tamburata spessore 40 mm, composta da telaio perimetrale in legno duro, riempitivo a struttura alveolare nido d'ape in cartone plastificato dello spessore di 35 mm con irrigidimenti per porte con altezza 240 cm, rivestito sulle due facce con pannelli in MDF levigato con superficie trattata con magnesite, idonea a ricevere la finitura opaca di colore come dal contesto parete dove le porte sono inserite, colore RAL 9003 a scelta della D.L. | Opere da falegname | Porte in legno
Porta tamburata filomuro, tipo Garofali, dim. 90x240 cm, Rw≥38 dB Fornitura e posa in opera di porte interne tamburate a un’anta battente tipo Garofoli Filomuro modello Munia1/L, da campionare per approvazione della D.L., dim. 90x240 cm, Rw≥38 dB, costituite dai seguenti elementi principali: Telaio in alluminio per garantire perfetto ancoraggio alle pareti in cartongesso o murature esistenti. Anta tamburata complanare al muro, finitura grezza, preparazione del pannello con una mano di fondo acrilica per tinteggiatura in opera con smalto all’acqua lavabile opaco, colore RAL, da definire e campionare per approvazione della D.L. Cerniere a scomparsa, in numero adeguato all’uso della porta. | Opere da falegname | Porte in legno
WD03 - Porta tamburata con apertura a battente tinteggiata dello stesso RAL della parete su cui è posizionata, dim. 90x210cm Fornitura e posa di porta interna cieca a singolo battente in legno, tamburata impiallacciata con laminato plastico melaminico da entrambi i lati, passaggio netto 90 cm, H 210 cm, dimensioni totali 90x210cm, colore da come parete definire e campionare a scelta della DL e da sottoporre per approvazione, incluso nottolino di chiusura rotondo, sistema di chiusura automatica, anta rialzata 3cm, maniglia in acciaio tipo bertolotto antiaggancio satinata, coprifili in legno con la stessa finitura della porta, Rw ≥ 40 dB. Per le porte d'ingresso ai bagni prevedere pompa di ritorno. | Opere da falegname | Porte in legno
P03 - Porta tamburata a un battente in legno, dim. 90x210 cm - Kone Fornitura e posa in opera su nuove pareti in cartongesso e su pareti esistenti, di porte interne a una anta battente, tamburate, lisce, rivestito in laminato colore Bianco RAL da definire a scelta della D.L., da campionare per approvazione. Dimensione porta tipo P03: 90x210 cm. Tenuta acustica Rw ≥ 35 dB. Installazione di maniglia Sigma serie Alice completa di serratura finitura cromo satinato da definire e campionare per approvazione della D.L. Inclusi fermaporta a pavimento, cerniere a scomparsa, chiudiporta a scomparsa e pompa di ritorno. Nel prezzo si intendono compresi e compensati il rilievo, l'oneri per la posa a livello secondo quote di progetto, la sigillatura delle porte con il contesto edile, l'idonea campionatura completa di accessori che l'Appaltatore dovrà presentare prima dell'inizio dei lavori, il rispetto della marcatura CE e la Dichiarazione di Produzione di Prodotto DOP per i prodotti di costruzione prevista dal Regolamento n. 305/2011 (UE) e quanto altro necessario per dare il lavoro finito a regola d’arte. | Opere da falegname | Porte in legno
P06 - Porta tamburata filomuro scorrevole, tipo Garofali, dim. | Opere da falegname | Porte in legno
Porta interna scorrevole, tamburata in legno, ricoperta con laminato ad alta pressione (HPL) su i due lati, dim. 80x240 cm Fornitura e posa in opera, come indicato negli elaborati grafici di progetto, di porte scorrevoli, dim. 80x240 cm, tamburate, lisce, scorrevoli interno muro resistenti all’umidità, con classe di reazione al fuoco B.s2.d0, composte da: Controtelaio per porta scorrevole a scomparsa tipo Scrigno, realizzato in lega di alluminio e zinco Aluzinc, con struttura aperta e sistema di assemblaggio ad incastro, comprensivo di doppi fianchi laterali in lamiera zincata grecata dello spessore 7/10mm, guida di scorrimento removibile, sottoporta in lamiera zincata, guidaporta, carrelli di scorrimento, fermo di battuta; Anta tamburata spessore 40 mm, composta da telaio perimetrale in legno duro, riempitivo a struttura alveolare nido d'ape in cartone plastificato dello spessore di 35 mm con irrigidimenti per porte con altezza 240 cm, rivestito sulle due facce con pannelli in MDF levigato con superficie trattata con magnesite, iidonea a ricevere la finitura opaca di colore come dal contesto parete dove le porte sono inserite, colore RAL 9003 a scelta della D.L. da definire e campionare per approvazione. Anta rialzata da filo pavimento di 20 mm. La porta sarà inoltre dotata dei seguenti accessori: Maniglia tipo ad incasso per porte scorrevoli da campionare per approvazione della D.L. posata ad altezza mm 960 da quota pavimento, come da DPR del 24/07/96; Sistema di chiudiporta invisibile dall’esterno per porte scorrevoli applicato su telaio e anta scorrevole. Nel prezzo si intendono compresi e compensati l'oneri per il rilievo, il trasporto il calo a piè d’opera, per la posa a livello secondo quote di progetto, la sigillatura delle porte con il contesto edile, l'idonea campionatura completa di accessori che l'Appaltatore dovrà presentare prima dell'inizio dei lavori, il rispetto della marcatura CE e la Dichiarazione di Produzione di Prodotto DOP per i prodotti di costruzione prevista dal Regolamento n. 305/2011 (UE) e quanto altro necessario per dare il lavoro finito a regola d'arte. | Opere da falegname | Porte in legno
Portone esterno di ingresso in legno, a due o più partite, di qualsiasi luce, costituito da telaio maestro (minimo 120x60 mm) fissato sulla muratura con 8 robusti arpioni e da ante intelaiate (minimo 100x60 mm) e collegate da fasce intermedie di uguale sezione, il tutto con cornici ricavate e con riquadri bugnati dello spessore finito di 45 mm, compresi e compensati nel prezzo mostre interne ed esterne scorniciate, cornici, pesanti cerniere in ottone, due robusti paletti, una serratura di sicurezza a 3 o più mandate, n. 3 chiavi, un catenaccio, un pomo ed una maniglia in ottone o metallo cromato, copribattute e quanto altro necessario per dare il lavoro finito a regola d'arte; in opera, compresa la verniciatura trasparente ad acqua: di larice o pitch-pine | Opere da falegname | Porte in legno
Porta tamburata filomuro scorrevole, tipo Garofali, dim. 70x210 cm Fornitura e posa in opera di porte interne tamburate scorrevoli tipo Garofoli Filomuro modello Munia1/L, da campionare per approvazione della D.L., dim. | Opere da falegname | Porte in legno
Fornitura e posa di porta interna cieca scorrevole in legno tipo Bertolotto effetto Legno, modello 200T, tamburata impiallacciata con laminato plastico melaminico da entrambi i lati, colore Bianco B011, passaggio netto 80 cm, H 210 cm, dimensioni totali 80x210cm, da definire e campionare a scelta della DL e da sottoporre per approvazione, incluso nottolino di chiusura rotondo, coprifili in legno con la stessa finitura della porta, colore da definire a scelta della DL, Rw ≥ 40 dB. | Opere da falegname | Porte in legno
Porta interna scorrevole, tamburata in legno, ricoperta con laminato ad alta pressione (HPL) su i due lati, dim. 90x210 cm Fornitura e posa in opera, come indicato negli elaborati grafici di progetto, di porte scorrevoli, dim. 90x210 cm, tamburate, lisce, scorrevoli interno muro resistenti all’umidità, con classe di reazione al fuoco B.s2.d0, composte da: Controtelaio per porta scorrevole a scomparsa tipo Scrigno, realizzato in lega di alluminio e zinco Aluzinc, con struttura aperta e sistema di assemblaggio ad incastro, comprensivo di doppi fianchi laterali in lamiera zincata grecata dello spessore 7/10mm, guida di scorrimento removibile, sottoporta in lamiera zincata, guidaporta, carrelli di scorrimento, fermo di battuta; Anta tamburata spessore 40 mm, composta da telaio perimetrale in legno duro, riempitivo a struttura alveolare nido d'ape in cartone plastificato dello spessore di 35 mm con irrigidimenti per porte con altezza 240 cm, rivestito sulle due facce con pannelli in MDF levigato con superficie trattata con magnesite, idonea a ricevere la finitura opaca di colore come dal contesto parete dove le porte sono inserite, colore RAL 9003 a scelta della D.L. da definire e campionare per approvazione. Anta rialzata da filo pavimento di 20 mm. La porta sarà dotata dei seguenti accessori: Maniglia tipo ad incasso per porte scorrevoli da campionare per approvazione della D.L. posata ad altezza mm 960 da quota pavimento, come da DPR del 24/07/96; Sistema di chiudiporta invisibile dall’esterno per porte scorrevoli applicato su telaio e anta scorrevole. Nel prezzo si intendono compresi e compensati l'oneri per il rilievo, il trasporto il calo a piè d’opera, per la posa a livello secondo quote di progetto, la sigillatura delle porte con il contesto edile, l'idonea campionatura completa di accessori che l'Appaltatore dovrà presentare prima dell'inizio dei lavori, il rispetto della marcatura CE e la Dichiarazione di Produzione di Prodotto DOP per i prodotti di costruzione prevista dal Regolamento n. 305/2011 (UE) e quanto altro necessario per dare il lavoro finito a regola d'arte. | Opere da falegname | Porte in legno
Porta tamburata filomuro, tipo Garofali, dim. 80x210 cm Fornitura e posa in opera di porte interne tamburate a un’anta battente tipo Garofoli Filomuro modello Munia1/L, da campionare per approvazione della D.L., dim. 80x210 cm, costituite dai seguenti elementi principali: Telaio in alluminio per garantire perfetto ancoraggio alle pareti in cartongesso o murature esistenti. Anta tamburata complanare al muro, finitura grezza, preparazione del pannello con una mano di fondo acrilica per tinteggiatura in opera con smalto all’acqua lavabile opaco, colore RAL, da definire e campionare per approvazione della D.L. Cerniere a scomparsa, in numero adeguato all’uso della porta. Serratura magnetica, da campionare e sottoporre all’approvazione della D.L. Maniglia, tipo ICE2018, finitura cromata satinata, da definire e campionare per approvazione della D.L., posta ad altezza 960mm, da quota pavimento, come da DPR del 24/07/96. Nel prezzo si intendono compresi e compensati il rilievo, gli oneri per la posa a livello secondo quote di progetto, per la sigillatura delle porte con il contesto edile, per l'idonea campionatura della finitura e degli accessori di movimentazione che l'Appaltatore dovrà presentare prima dell'inizio dei lavori, le assistenze murarie, il rispetto della marcatura CE e la Dichiarazione di Produzione di Prodotto DOP per i prodotti di costruzione prevista dal Regolamento n. 305/2011 (UE) e quanto altro necessario per dare il lavoro finito a regola d’arte. | Opere da falegname | Porte in legno
P04 - Porta tamburata a un battente in legno, dim. 80x210 cm - antibagno e servizi igienici - Neulift Fornitura e posa in opera su nuove pareti in cartongesso e su pareti esistenti, di porte interne a una anta battente, tamburate, lisce, rivestito in laminato colore Bianco RAL da definire a scelta della D.L., da campionare per approvazione. Dimensione porta tipo P04: 80x210 cm. Installazione di maniglia Sigma serie Alice completa di serratura finitura cromo satinato da definire e campionare per approvazione della D.L. Inclusi fermaporta a pavimento e pompa di ritorno. Nel prezzo si intendono compresi e compensati il rilievo, l'oneri per la posa a livello secondo quote di progetto, la sigillatura delle porte con il contesto edile, l'idonea campionatura completa di accessori che l'Appaltatore dovrà presentare prima dell'inizio dei lavori, il rispetto della marcatura CE e la Dichiarazione di Produzione di Prodotto DOP per i prodotti di costruzione prevista dal Regolamento n. 305/2011 (UE) e quanto altro necessario per dare il lavoro finito a regola d’arte. | Opere da falegname | Porte in legno
WDS03 - Fornitura e posa di porta interna cieca scorrevole in legno tipo Bertolotto effetto Legno, modello 200T, tamburata impiallacciata con laminato plastico melaminico da entrambi i lati, colore Bianco B011, passaggio netto 120 cm, H 210 cm, dimensioni totali 120x210cm, da definire e campionare a scelta della DL e da sottoporre per approvazione, incluso nottolino di chiusura rotondo, sistema di chiusura automatica, anta rialzata 3cm. Maniglia tipo nottlino circolare con indicazione libero/occupato, coprifili in legno con la stessa finitura della porta. | Opere da falegname | Porte in legno
WDS03 - Porta scorrevole in legno tinteggiata dello stesso RAL della parete su cui è posizionata, dim. 90x210cm Fornitura e posa di porta interna cieca scorrevole in legno, tamburata impiallacciata con laminato plastico melaminico da entrambi i lati, passaggio netto 90 cm, H 210 cm, dimensioni totali 90x210cm, colore come parete da definire e campionare a scelta della DL e da sottoporre per approvazione, incluso nottolino di chiusura rotondo, coprifili in legno con la stessa finitura della porta, colore da definire a scelta della DL, Rw ≥ 40 dB. Serratura e maniglia inclusi, marca e modello da definire, copmreso anche una maggiorazione per ripristino della muratura esistente a seguito della demolizione della porta esistente. Sono compresi gli oneri per il trasporto, per eventuali assistenze murarie, tutti gli accessori per idoneo fissaggio e quant'altro necessario per dare il lavoro finito a regola d'arte. | Opere da falegname | Porte in legno
Porta interna scorrevole, tamburata in legno, ricoperta con laminato ad alta pressione (HPL) su i due lati, dim. 90x240 cm Fornitura e posa in opera, come indicato negli elaborati grafici di progetto, di porte scorrevoli, dim. 90x240 cm, tamburate, lisce, scorrevoli interno muro resistenti all’umidità, con classe di reazione al fuoco B.s2.d0, composte da: Controtelaio per porta scorrevole a scomparsa tipo Scrigno, realizzato in lega di alluminio e zinco Aluzinc, con struttura aperta e sistema di assemblaggio ad incastro, comprensivo di doppi fianchi laterali in lamiera zincata grecata dello spessore 7/10mm, guida di scorrimento removibile, sottoporta in lamiera zincata, guidaporta, carrelli di scorrimento, fermo di battuta; Anta tamburata spessore 40 mm, composta da telaio perimetrale in legno duro, riempitivo a struttura alveolare nido d'ape in cartone plastificato dello spessore di 35 mm con irrigidimenti per porte con altezza 240 cm, rivestito sulle due facce con pannelli in MDF levigato con superficie trattata con magnesite, idonea a ricevere la finitura opaca di colore come dal contesto parete dove le porte sono inserite, colore RAL 9003 a scelta della D.L. da definire e campionare per approvazione. Anta rialzata da filo pavimento di 20 mm. La porta sarà dotata dei seguenti accessori: Maniglia tipo ad incasso per porte scorrevoli da campionare per approvazione della D.L. posata ad altezza mm 960 da quota pavimento, come da DPR del 24/07/96; Nottolino di chiusura con indicazione libero/occupato, da campionare per approvazione della D.L.; Sistema di chiudiporta invisibile dall’esterno per porte scorrevoli applicato su telaio e anta scorrevole. Nel prezzo si intendono compresi e compensati l'oneri per il rilievo, il trasporto il calo a piè d’opera, per la posa a livello secondo quote di progetto, la sigillatura delle porte con il contesto edile, l'idonea campionatura completa di accessori che l'Appaltatore dovrà presentare prima dell'inizio dei lavori, il rispetto della marcatura CE e la Dichiarazione di Produzione di Prodotto DOP per i prodotti di costruzione prevista dal Regolamento n. 305/2011 (UE) e quanto altro necessario per dare il lavoro finito a regola d'arte. | Opere da falegname | Porte in legno
WDS01 - Porta scorrevole in legno tinteggiata dello stesso RAL della parete su cui è posizionata, dim. 70x210cm Fornitura e posa di porta interna cieca scorrevole in legno, tamburata impiallacciata con laminato plastico melaminico da entrambi i lati, colore Bianco B011, passaggio netto 70 cm, H 210 cm, dimensioni totali 70x210cm, colore come parete da definire e campionare a scelta della DL e da sottoporre per approvazione, incluso nottolino di chiusura rotondo, coprifili in legno con la stessa finitura della porta, colore da definire a scelta della DL, Rw ≥ 40 dB. Serratura e maniglia inclusi, marca e modello da definire. | Opere da falegname | Porte in legno
PO01 - Fornitura e posa di porta interna cieca a singolo battente in legno, marca e modello da definire, tamburata, passaggio netto 80 cm, H 210 cm, dimensioni totali 80x210cm, laccata colore bianco da campionare a scelta della DL e da sottoporre per approvazione, inclusi serratura, maniglia in alluminio, fermaporta a pavimento, coprifili in legno con la stessa finitura della porta,. Sono compresi gli oneri per il trasporto, per eventuali assistenze murarie, tutti gli accessori per idoneo fissaggio e quant'altro necessario per dare il lavoro finito a regola d'arte. | Opere da falegname | Porte in legno
WDS03 - Porta scorrevole in legno tinteggiata dello stesso RAL della parete su cui è posizionata, dim. | Opere da falegname | Porte in legno
Porta in legno a battente con pompa di ritorno, dim. cm 90x240cm Fornitura e posa in opera su nuove pareti in cartongesso e su pareti esistenti, di porte interne a una anta battente, tamburate, lisce, rivestito in laminato colore RAL da definire a scelta della D.L., da campionare per approvazione. Dimensione porta 90x240 cm. Tenuta acustica Rw ≥ 35 dB. Installazione di maniglia Sigma serie Alice completa di serratura finitura cromo satinato da definire e campionare per approvazione della D.L. Inclusi fermaporta a pavimento, cerniere a scomparsa, chiudiporta a scomparsa e pompa di ritorno. Nel prezzo si intendono compresi e compensati il rilievo, l'oneri per la posa a livello secondo quote di progetto, la sigillatura delle porte con il contesto edile, l'idonea campionatura completa di accessori che l'Appaltatore dovrà presentare prima dell'inizio dei lavori, il rispetto della marcatura CE e la Dichiarazione di Produzione di Prodotto DOP per i prodotti di costruzione prevista dal Regolamento n. | Opere da falegname | Porte in legno
P06 - Porta tamburata a doppio battente in legno, dim. (90+30)x240 cm - multipurpose Fornitura e posa in opera su nuove pareti in cartongesso e su pareti esistenti, di porte interne a due ante battenti, tamburate, lisce, in legno impiallacciato da entrambi i lati colore Bianco RAL da definire a scelta della D.L., da campionare per approvazione. Dimensione porta tipo P06: (90+30)x240 cm. Inclusi maniglione antipanico, fermaporta a pavimento e pompa di ritorno. Nel prezzo si intendono compresi e compensati il rilievo, l'oneri per la posa a livello secondo quote di progetto, la sigillatura delle porte con il contesto edile, l'idonea campionatura completa di accessori che l'Appaltatore dovrà presentare prima dell'inizio dei lavori, il rispetto della marcatura CE e la Dichiarazione di Produzione di Prodotto DOP per i prodotti di costruzione prevista dal Regolamento n. 305/2011 (UE) e quanto altro necessario per dare il lavoro finito a regola d’arte. | Opere da falegname | Porte in legno
Porta scorrevole in legno tinteggiata dello stesso RAL della parete su cui è posizionata, dim. 90x210cm Fornitura e posa di porta interna cieca scorrevole in legno, tamburata impiallacciata con laminato plastico melaminico da entrambi i lati, passaggio netto 90 cm, H 210 cm, dimensioni totali 90x210cm, colore come parete da definire e campionare a scelta della DL e da sottoporre per approvazione, incluso nottolino di chiusura rotondo, coprifili in legno con la stessa finitura della porta, colore da definire a scelta della DL, Rw ≥ 40 dB. Serratura e maniglia inclusi, marca e modello da definire, copmreso anche una maggiorazione per ripristino della muratura esistente a seguito della demolizione della porta esistente. | Opere da falegname | Porte in legno
Porta in legno a battente con pompa di ritorno, dim. cm 90x240cm Fornitura e posa in opera su nuove pareti in cartongesso e su pareti esistenti, di porte interne a una anta battente, tamburate, lisce, rivestito in laminato colore RAL da definire a scelta della D.L., da campionare per approvazione. Dimensione porta 90x240 cm. | Opere da falegname | Porte in legno
WDS03 - Porta interna scorrevole, tamburata in legno, ricoperta con laminato ad alta pressione (HPL) su i due lati, dim. 90x210 cm Fornitura e posa in opera, come indicato negli elaborati grafici di progetto, di porte scorrevoli, dim. 90x210 cm, tamburate, lisce, scorrevoli interno muro resistenti all’umidità, con classe di reazione al fuoco B.s2.d0, composte da: Controtelaio per porta scorrevole a scomparsa tipo Scrigno, realizzato in lega di alluminio e zinco Aluzinc, con struttura aperta e sistema di assemblaggio ad incastro, comprensivo di doppi fianchi laterali in lamiera zincata grecata dello spessore 7/10mm, guida di scorrimento removibile, sottoporta in lamiera zincata, guidaporta, carrelli di scorrimento, fermo di battuta; Anta tamburata spessore 40 mm, composta da telaio perimetrale in legno duro, riempitivo a struttura alveolare nido d'ape in cartone plastificato dello spessore di 35 mm con irrigidimenti per porte con altezza 240 cm, rivestito sulle due facce con pannelli in MDF levigato con superficie trattata con magnesite, idonea a ricevere la finitura opaca di colore come dal contesto parete dove le porte sono inserite, colore RAL 9003 a scelta della D.L. da definire e campionare per approvazione. Anta rialzata da filo pavimento di 20 mm. La porta sarà dotata dei seguenti accessori: Maniglia tipo ad incasso per porte scorrevoli da campionare per approvazione della D.L. posata ad altezza mm 960 da quota pavimento, come da DPR del 24/07/96; Sistema di chiudiporta invisibile dall’esterno per porte scorrevoli applicato su telaio e anta scorrevole. Nel prezzo si intendono compresi e compensati l'oneri per il rilievo, il trasporto il calo a piè d’opera, per la posa a livello secondo quote di progetto, la sigillatura delle porte con il contesto edile, l'idonea campionatura completa di accessori che l'Appaltatore dovrà presentare prima dell'inizio dei lavori, il rispetto della marcatura CE e la Dichiarazione di Produzione di Prodotto DOP per i prodotti di costruzione prevista dal Regolamento n. 305/2011 (UE) e quanto altro necessario per dare il lavoro finito a regola d'arte. | Opere da falegname | Porte in legno
Porta tamburata a un battente in legno, dim. | Opere da falegname | Porte in legno
Porta tamburata con apertura a doppio battente tinteggiata dello stesso RAL della parete su cui è posizionata, dim. | Opere da falegname | Porte in legno
P06 - Porta tamburata a doppio battente in legno, dim. (90+30)x240 cm - multipurpose Fornitura e posa in opera su nuove pareti in cartongesso e su pareti esistenti, di porte interne a due ante battenti, tamburate, lisce, in legno impiallacciato da entrambi i lati colore Bianco RAL da definire a scelta della D.L., da campionare per approvazione. Dimensione porta tipo P06: (90+30)x240 cm. | Opere da falegname | Porte in legno
Porta tamburata filomuro scorrevole, tipo Garofali, dim. 70x210 cm Fornitura e posa in opera di porte interne tamburate scorrevoli tipo Garofoli Filomuro modello Munia1/L, da campionare per approvazione della D.L., dim. 70x210 cm, costituite dai seguenti elementi principali: Telaio in alluminio estruso anodizzato per scorrimento interno muro, predisposto per pareti in cartongesso e muratura. Controtelaio tipo Eclisse Scrigno Essential. Anta tamburata complanare al muro, finitura grezza, preparazione del pannello con una mano di fondo acrilica per tinteggiatura in opera con smalto all’acqua lavabile opaco, colore RAL, da definire e campionare per approvazione della D.L. Serratura a gancio, finitura cromato satinato, da campionare per approvazione della D.L. Maniglia da definire e campionare per approvazione della D.L., posta ad altezza 960mm, da quota pavimento, come da DPR del 24/07/96. Maniglia ad incasso per porte scorrevoli, da definire a cura della D.L., posta ad altezza 960mm, da quota pavimento, come da DPR del 24/07/96. Nel prezzo si intendono compresi e compensati il rilievo, gli oneri per la posa a livello secondo quote di progetto, per la sigillatura delle porte con il contesto edile, per l'idonea campionatura della finitura e degli accessori di movimentazione che l'Appaltatore dovrà presentare prima dell'inizio dei lavori, le assistenze murarie, il rispetto della marcatura CE e la Dichiarazione di Produzione di Prodotto DOP per i prodotti di costruzione prevista dal Regolamento n. | Opere da falegname | Porte in legno
Fornitura e posa in opera, nei locali bagno come indicato negli elaborati grafici di progetto, di porta interna tamburata liscia, dim. 80x210cm, scorrevole tipo idea Gidea No-Limits, rivestita su ambo i lati con laminato ad alta pressione HPL, colore RAL da definire e campionare per approvazione della D.L., composta dai seguenti elementi principali: Telaio per porta scorrevole 105mm, finitura come anta da sottoporre all'approvazione della D.L. Anta tamburata costituita da telaio perimetrale in legno con rinforzi in corrispondenza della serratura, finitura in laminato plastico HPL, colore a scelta della D.L. Anta rialzata di 20mm da quota pavimento per passaggio d'aria. Maniglia ad incasso per porta scorrevole, da campionare per approvazione della D.L., posta ad altezza mm 960 da quota pavimento, come da DPR del 24/07/96. Serratura e nottolino di chiusura, marca e modello da definire a scelta della D.L. e campionare per approvazione. Nel prezzo si intendono compresi e compensati il rilievo, gli oneri per la posa a livello secondo quote di progetto, per la sigillatura della porta con il contesto edile, per la campionatura della finitura e degli accessori di movimentazione che l'Appaltatore dovrà presentare prima dell'inizio dei lavori, le assistenze murarie, il rispetto della marcatura CE e la Dichiarazione di Produzione di Prodotto DOP per i prodotti di costruzione prevista dal Regolamento n. 305/2011 (UE) e quanto altro necessario per dare il lavoro finito a regola d'arte. | Opere da falegname | Porte in legno
Porta scorrevole in legno tinteggiata dello stesso RAL della parete su cui è posizionata, dim. 80x210cm Fornitura e posa di porta interna cieca scorrevole in legno, tamburata impiallacciata con laminato plastico melaminico da entrambi i lati, colore Bianco B011, passaggio netto 80 cm, H 210 cm, dimensioni totali 80x210cm, colore come parete da definire e campionare a scelta della DL e da sottoporre per approvazione, incluso nottolino di chiusura rotondo, coprifili in legno con la stessa finitura della porta, colore da definire a scelta della DL, Rw ≥ 40 dB. Serratura e maniglia inclusi, marca e modello da definire. Sono compresi gli oneri per il trasporto, per eventuali assistenze murarie, tutti gli accessori per idoneo fissaggio e quant'altro necessario per dare il lavoro finito a regola d'arte. | Opere da falegname | Porte in legno
WD04 - Sportello rasomuro, a tutta altezza, a doppia anta, per chiusura vani tecnici, dim. | Opere da falegname | Porte in legno
WDS03 - Porta scorrevole in legno tinteggiata dello stesso RAL della parete su cui è posizionata, dim. | Opere da falegname | Porte in legno
P08 - Porta interna tamburata va e vieni ad un'anta, con apertura bidirezionale, dim. | Opere da falegname | Porte in legno
Porta interna scorrevole, tamburata in legno, ricoperta con laminato ad alta pressione (HPL) su i due lati, dim. 90x240 cm Fornitura e posa in opera, come indicato negli elaborati grafici di progetto, di porte scorrevoli, dim. 90x240 cm, tamburate, lisce, scorrevoli interno muro resistenti all’umidità, con classe di reazione al fuoco B.s2.d0, composte da: Controtelaio per porta scorrevole a scomparsa tipo Scrigno, realizzato in lega di alluminio e zinco Aluzinc, con struttura aperta e sistema di assemblaggio ad incastro, comprensivo di doppi fianchi laterali in lamiera zincata grecata dello spessore 7/10mm, guida di scorrimento removibile, sottoporta in lamiera zincata, guidaporta, carrelli di scorrimento, fermo di battuta; Anta tamburata spessore 40 mm, composta da telaio perimetrale in legno duro, riempitivo a struttura alveolare nido d'ape in cartone plastificato dello spessore di 35 mm con irrigidimenti per porte con altezza 240 cm, rivestito sulle due facce con pannelli in MDF levigato con superficie trattata con magnesite, idonea a ricevere la finitura opaca di colore come dal contesto parete dove le porte sono inserite, colore RAL 9003 a scelta della D.L. da definire e campionare per approvazione. Anta rialzata da filo pavimento di 20 mm. La porta sarà dotata dei seguenti accessori: Maniglia tipo ad incasso per porte scorrevoli da campionare per approvazione della D.L. posata ad altezza mm 960 da quota pavimento, come da DPR del 24/07/96; Nottolino di chiusura con indicazione libero/occupato, da campionare per approvazione della D.L.; Sistema di chiudiporta invisibile dall’esterno per porte scorrevoli applicato su telaio e anta scorrevole. | Opere da falegname | Porte in legno
WDS03 - Porta interna scorrevole, tamburata in legno, ricoperta con laminato ad alta pressione (HPL) su i due lati, dim. 90x210 cm Fornitura e posa in opera, come indicato negli elaborati grafici di progetto, di porte scorrevoli, dim. 90x210 cm, tamburate, lisce, scorrevoli interno muro resistenti all’umidità, con classe di reazione al fuoco B.s2.d0, composte da: Controtelaio per porta scorrevole a scomparsa tipo Scrigno, realizzato in lega di alluminio e zinco Aluzinc, con struttura aperta e sistema di assemblaggio ad incastro, comprensivo di doppi fianchi laterali in lamiera zincata grecata dello spessore 7/10mm, guida di scorrimento removibile, sottoporta in lamiera zincata, guidaporta, carrelli di scorrimento, fermo di battuta; Anta tamburata spessore 40 mm, composta da telaio perimetrale in legno duro, riempitivo a struttura alveolare nido d'ape in cartone plastificato dello spessore di 35 mm con irrigidimenti per porte con altezza 240 cm, rivestito sulle due facce con pannelli in MDF levigato con superficie trattata con magnesite, idonea a ricevere la finitura opaca di colore come dal contesto parete dove le porte sono inserite, colore RAL 9003 a scelta della D.L. da definire e campionare per approvazione. Anta rialzata da filo pavimento di 20 mm. La porta sarà dotata dei seguenti accessori: Maniglia tipo ad incasso per porte scorrevoli da campionare per approvazione della D.L. posata ad altezza mm 960 da quota pavimento, come da DPR del 24/07/96; Sistema di chiudiporta invisibile dall’esterno per porte scorrevoli applicato su telaio e anta scorrevole. Nel prezzo si intendono compresi e compensati l'oneri per il rilievo, il trasporto il calo a piè d’opera, per la posa a livello secondo quote di progetto, la sigillatura delle porte con il contesto edile, l'idonea campionatura completa di accessori che l'Appaltatore dovrà presentare prima dell'inizio dei lavori, il rispetto della marcatura CE e la Dichiarazione di Produzione di Prodotto DOP per i prodotti di costruzione prevista dal Regolamento n. | Opere da falegname | Porte in legno
WDR03 - Porta rasomuro tamburata con apertura a battente tinteggiata dello stesso RAL della parete su cui è posizionata, dim. 90x240cm Fornitura e posa di porta interna cieca ad anta battente rasomuro, in legno, tamburata impiallacciata con laminato plastico melaminico da entrambi i lati, passaggio netto 90 cm, H 240 cm, dimensioni totali 90x240cm, colore come parete da definire e campionare a scelta della DL e da sottoporre per approvazione, incluso nottolino di chiusura rotondo, sistema di chiusura automatica, anta rialzata 3cm, maniglia in acciaio tipo bertolotto antiaggancio satinata, coprifili in legno con la stessa finitura della porta, Rw ≥ 40 dB. Sono compresi gli oneri per il trasporto, per eventuali assistenze murarie, tutti gli accessori per idoneo fissaggio e quant'altro necessario per dare il lavoro finito a regola d'arte. | Opere da falegname | Porte in legno
Fornitura e posa di porta interna cieca a singolo battente in legno, marca e modello da definire, tamburata, passaggio netto 80 cm, H 210 cm, dimensioni totali 80x210cm, laccata colore bianco da campionare a scelta della DL e da sottoporre per approvazione, inclusi serratura, maniglia in alluminio, fermaporta a pavimento, coprifili in legno con la stessa finitura della porta,. Sono compresi gli oneri per il trasporto, per eventuali assistenze murarie, tutti gli accessori per idoneo fissaggio e quant'altro necessario per dare il lavoro finito a regola d'arte. | Opere da falegname | Porte in legno
Porta interna scorrevole, tamburata in legno, ricoperta con laminato ad alta pressione (HPL) su i due lati, dim. 90x240 cm Fornitura e posa in opera, come indicato negli elaborati grafici di progetto, di porte scorrevoli, dim. 90x240 cm, tamburate, lisce, scorrevoli interno muro resistenti all’umidità, con classe di reazione al fuoco B.s2.d0, composte da: Controtelaio per porta scorrevole a scomparsa tipo Scrigno, realizzato in lega di alluminio e zinco Aluzinc, con struttura aperta e sistema di assemblaggio ad incastro, comprensivo di doppi fianchi laterali in lamiera zincata grecata dello spessore 7/10mm, guida di scorrimento removibile, sottoporta in lamiera zincata, guidaporta, carrelli di scorrimento, fermo di battuta; Anta tamburata spessore 40 mm, composta da telaio perimetrale in legno duro, riempitivo a struttura alveolare nido d'ape in cartone plastificato dello spessore di 35 mm con irrigidimenti per porte con altezza 240 cm, rivestito sulle due facce con pannelli in MDF levigato con superficie trattata con magnesite, idonea a ricevere la finitura opaca di colore come dal contesto parete dove le porte sono inserite, colore RAL 9003 a scelta della D.L. da definire e campionare per approvazione. Anta rialzata da filo pavimento di 20 mm. La porta sarà dotata dei seguenti accessori: Maniglia tipo ad incasso per porte scorrevoli da campionare per approvazione della D.L. posata ad altezza mm 960 da quota pavimento, come da DPR del 24/07/96; Nottolino di chiusura con indicazione libero/occupato, da campionare per approvazione della D.L.; Sistema di chiudiporta invisibile dall’esterno per porte scorrevoli applicato su telaio e anta scorrevole. Nel prezzo si intendono compresi e compensati l'oneri per il rilievo, il trasporto il calo a piè d’opera, per la posa a livello secondo quote di progetto, la sigillatura delle porte con il contesto edile, l'idonea campionatura completa di accessori che l'Appaltatore dovrà presentare prima dell'inizio dei lavori, il rispetto della marcatura CE e la Dichiarazione di Produzione di Prodotto DOP per i prodotti di costruzione prevista dal Regolamento n. | Opere da falegname | Porte in legno
Fornitura e posa in opera, nei locali bagno come indicato negli elaborati grafici di progetto, di porta interna tamburata liscia, dim. 80x210cm, scorrevole tipo idea Gidea No-Limits, rivestita su ambo i lati con laminato ad alta pressione HPL, colore RAL da definire e campionare per approvazione della D.L., composta dai seguenti elementi principali: Telaio per porta scorrevole 105mm, finitura come anta da sottoporre all'approvazione della D.L. | Opere da falegname | Porte in legno
P07 - Porta tamburata filomuro scorrevole, tipo Garofali, dim. 70x210 cm Fornitura e posa in opera di porte interne tamburate scorrevoli tipo Garofoli Filomuro modello Munia1/L, da campionare per approvazione della D.L., dim. 70x210 cm, costituite dai seguenti elementi principali: Telaio in alluminio estruso anodizzato per scorrimento interno muro, predisposto per pareti in cartongesso e muratura. Controtelaio tipo Eclisse Scrigno Essential. Anta tamburata complanare al muro, finitura grezza, preparazione del pannello con una mano di fondo acrilica per tinteggiatura in opera con smalto all’acqua lavabile opaco, colore RAL, da definire e campionare per approvazione della D.L. | Opere da falegname | Porte in legno
Porta interna scorrevole, tamburata in legno, ricoperta con laminato ad alta pressione (HPL) su i due lati, dim. 80x240 cm Fornitura e posa in opera, come indicato negli elaborati grafici di progetto, di porte scorrevoli, dim. 80x240 cm, tamburate, lisce, scorrevoli interno muro resistenti all’umidità, con classe di reazione al fuoco B.s2.d0, composte da: Controtelaio per porta scorrevole a scomparsa tipo Scrigno, realizzato in lega di alluminio e zinco Aluzinc, con struttura aperta e sistema di assemblaggio ad incastro, comprensivo di doppi fianchi laterali in lamiera zincata grecata dello spessore 7/10mm, guida di scorrimento removibile, sottoporta in lamiera zincata, guidaporta, carrelli di scorrimento, fermo di battuta; Anta tamburata spessore 40 mm, composta da telaio perimetrale in legno duro, riempitivo a struttura alveolare nido d'ape in cartone plastificato dello spessore di 35 mm con irrigidimenti per porte con altezza 240 cm, rivestito sulle due facce con pannelli in MDF levigato con superficie trattata con magnesite, iidonea a ricevere la finitura opaca di colore come dal contesto parete dove le porte sono inserite, colore RAL 9003 a scelta della D.L. | Opere da falegname | Porte in legno
P07 - Porta tamburata filomuro scorrevole, tipo Garofali, dim. 70x210 cm Fornitura e posa in opera di porte interne tamburate scorrevoli tipo Garofoli Filomuro modello Munia1/L, da campionare per approvazione della D.L., dim. 70x210 cm, costituite dai seguenti elementi principali: Telaio in alluminio estruso anodizzato per scorrimento interno muro, predisposto per pareti in cartongesso e muratura. Controtelaio tipo Eclisse Scrigno Essential. | Opere da falegname | Porte in legno
Porta tamburata a un battente in legno, dim. 90x210 cm - Kone Fornitura e posa in opera su nuove pareti in cartongesso e su pareti esistenti, di porte interne a una anta battente, tamburate, lisce, rivestito in laminato colore Bianco RAL da definire a scelta della D.L., da campionare per approvazione. Dimensione porta tipo P03: 90x210 cm. Tenuta acustica Rw ≥ 35 dB. Installazione di maniglia Sigma serie Alice completa di serratura finitura cromo satinato da definire e campionare per approvazione della D.L. Inclusi fermaporta a pavimento, cerniere a scomparsa, chiudiporta a scomparsa e pompa di ritorno. Nel prezzo si intendono compresi e compensati il rilievo, l'oneri per la posa a livello secondo quote di progetto, la sigillatura delle porte con il contesto edile, l'idonea campionatura completa di accessori che l'Appaltatore dovrà presentare prima dell'inizio dei lavori, il rispetto della marcatura CE e la Dichiarazione di Produzione di Prodotto DOP per i prodotti di costruzione prevista dal Regolamento n. 305/2011 (UE) e quanto altro necessario per dare il lavoro finito a regola d’arte. | Opere da falegname | Porte in legno
P05 - Porta tamburata filomuro, tipo Garofali, dim. 70x210 cm, con nottolino libero/occupato Fornitura e posa in opera di porte interne tamburate a un’anta battente tipo Garofoli Filomuro modello Munia1/L, da campionare per approvazione della D.L., dim. 70x210 cm, costituite dai seguenti elementi principali: Telaio in alluminio per garantire perfetto ancoraggio alle pareti in cartongesso o murature esistenti. Anta tamburata complanare al muro, finitura grezza, preparazione del pannello con una mano di fondo acrilica per tinteggiatura in opera con smalto all’acqua lavabile opaco, colore RAL, da definire e campionare per approvazione della D.L. Cerniere a scomparsa, in numero adeguato all’uso della porta. Serratura magnetica, da campionare e sottoporre all’approvazione della D.L. Maniglia, tipo ICE2018, finitura cromata satinata, con nottolino libero/occupato da definire e campionare per approvazione della D.L., posta ad altezza 960mm, da quota pavimento, come da DPR del 24/07/96. Nel prezzo si intendono compresi e compensati il rilievo, gli oneri per la posa a livello secondo quote di progetto, per la sigillatura delle porte con il contesto edile, per l'idonea campionatura della finitura e degli accessori di movimentazione che l'Appaltatore dovrà presentare prima dell'inizio dei lavori, le assistenze murarie, il rispetto della marcatura CE e la Dichiarazione di Produzione di Prodotto DOP per i prodotti di costruzione prevista dal Regolamento n. 305/2011 (UE) e quanto altro necessario per dare il lavoro finito a regola d’arte. | Opere da falegname | Porte in legno
Fornitura e posa di porta interna cieca scorrevole in legno tipo Bertolotto effetto Legno, modello 200T, tamburata impiallacciata con laminato plastico melaminico da entrambi i lati, colore Bianco B011, passaggio netto 120 cm, H 210 cm, dimensioni totali 120x210cm, da definire e campionare a scelta della DL e da sottoporre per approvazione, incluso nottolino di chiusura rotondo, sistema di chiusura automatica, anta rialzata 3cm. | Opere da falegname | Porte in legno
Porta interna scorrevole, tamburata in legno, ricoperta con laminato ad alta pressione (HPL) su i due lati, dim. 90x210 cm Fornitura e posa in opera, come indicato negli elaborati grafici di progetto, di porte scorrevoli, dim. 90x210 cm, tamburate, lisce, scorrevoli interno muro resistenti all’umidità, con classe di reazione al fuoco B.s2.d0, composte da: Controtelaio per porta scorrevole a scomparsa tipo Scrigno, realizzato in lega di alluminio e zinco Aluzinc, con struttura aperta e sistema di assemblaggio ad incastro, comprensivo di doppi fianchi laterali in lamiera zincata grecata dello spessore 7/10mm, guida di scorrimento removibile, sottoporta in lamiera zincata, guidaporta, carrelli di scorrimento, fermo di battuta; Anta tamburata spessore 40 mm, composta da telaio perimetrale in legno duro, riempitivo a struttura alveolare nido d'ape in cartone plastificato dello spessore di 35 mm con irrigidimenti per porte con altezza 240 cm, rivestito sulle due facce con pannelli in MDF levigato con superficie trattata con magnesite, idonea a ricevere la finitura opaca di colore come dal contesto parete dove le porte sono inserite, colore RAL 9003 a scelta della D.L. da definire e campionare per approvazione. Anta rialzata da filo pavimento di 20 mm. | Opere da falegname | Porte in legno
WDS02 - Porta interna scorrevole, tamburata in legno, ricoperta con laminato ad alta pressione (HPL) su i due lati, dim. 90x240 cm Fornitura e posa in opera, come indicato negli elaborati grafici di progetto, di porte scorrevoli, dim. 90x240 cm, tamburate, lisce, scorrevoli interno muro resistenti all’umidità, con classe di reazione al fuoco B.s2.d0, composte da: Controtelaio per porta scorrevole a scomparsa tipo Scrigno, realizzato in lega di alluminio e zinco Aluzinc, con struttura aperta e sistema di assemblaggio ad incastro, comprensivo di doppi fianchi laterali in lamiera zincata grecata dello spessore 7/10mm, guida di scorrimento removibile, sottoporta in lamiera zincata, guidaporta, carrelli di scorrimento, fermo di battuta; Anta tamburata spessore 40 mm, composta da telaio perimetrale in legno duro, riempitivo a struttura alveolare nido d'ape in cartone plastificato dello spessore di 35 mm con irrigidimenti per porte con altezza 240 cm, rivestito sulle due facce con pannelli in MDF levigato con superficie trattata con magnesite, idonea a ricevere la finitura opaca di colore come dal contesto parete dove le porte sono inserite, colore RAL 9003 a scelta della D.L. da definire e campionare per approvazione. Anta rialzata da filo pavimento di 20 mm. | Opere da falegname | Porte in legno
WDS02 - Porta interna scorrevole, tamburata in legno, ricoperta con laminato ad alta pressione (HPL) su i due lati, dim. 90x240 cm Fornitura e posa in opera, come indicato negli elaborati grafici di progetto, di porte scorrevoli, dim. | Opere da falegname | Porte in legno
WD03 - Porta tamburata con apertura a battente tinteggiata dello stesso RAL della parete su cui è posizionata, dim. 90x210cm Fornitura e posa di porta interna cieca a singolo battente in legno, tamburata impiallacciata con laminato plastico melaminico da entrambi i lati, passaggio netto 90 cm, H 210 cm, dimensioni totali 90x210cm, colore da come parete definire e campionare a scelta della DL e da sottoporre per approvazione, incluso nottolino di chiusura rotondo, sistema di chiusura automatica, anta rialzata 3cm, maniglia in acciaio tipo bertolotto antiaggancio satinata, coprifili in legno con la stessa finitura della porta, Rw ≥ 40 dB. Per le porte d'ingresso ai bagni prevedere pompa di ritorno. Sono compresi gli oneri per il trasporto, per eventuali assistenze murarie, tutti gli accessori per idoneo fissaggio e quant'altro necessario per dare il lavoro finito a regola d'arte. | Opere da falegname | Porte in legno
Porta tamburata con apertura a battente tinteggiata dello stesso RAL della parete su cui è posizionata, dim. 90x210cm Fornitura e posa di porta interna cieca a singolo battente in legno, tamburata impiallacciata con laminato plastico melaminico da entrambi i lati, passaggio netto 90 cm, H 210 cm, dimensioni totali 90x210cm, colore da come parete definire e campionare a scelta della DL e da sottoporre per approvazione, incluso nottolino di chiusura rotondo, sistema di chiusura automatica, anta rialzata 3cm, maniglia in acciaio tipo bertolotto antiaggancio satinata, coprifili in legno con la stessa finitura della porta, Rw ≥ 40 dB. Per le porte d'ingresso ai bagni prevedere pompa di ritorno. Sono compresi gli oneri per il trasporto, per eventuali assistenze murarie, tutti gli accessori per idoneo fissaggio e quant'altro necessario per dare il lavoro finito a regola d'arte. | Opere da falegname | Porte in legno
Porta tamburata a un battente in legno, dim. 80x210 cm - servizi igienici uomo e donna - Kone Fornitura e posa in opera su nuove pareti in cartongesso e su pareti esistenti, di porte interne a una anta battente, tamburate, lisce, rivestito in laminato colore Bianco RAL da definire a scelta della D.L., da campionare per approvazione. Dimensione porta tipo P05: 70x210 cm. Installazione di maniglia completa di nottolino e serratura, marca modello e finitura da definire e campionare per approvazione della D.L. | Opere da falegname | Porte in legno
WD01 - Porta tamburata con apertura a battente tinteggiata dello stesso RAL della parete su cui è posizionata, dim. 70x210cm Fornitura e posa di porta interna cieca a singolo battente in legno, tamburata impiallacciata con laminato plastico melaminico da entrambi i lati, passaggio netto 70 cm, H 210 cm, dimensioni totali 70x210cm, colore come parete da definire e campionare a scelta della DL e da sottoporre per approvazione, incluso nottolino di chiusura rotondo, sistema di chiusura automatica, anta rialzata 3cm, maniglia in acciaio tipo bertolotto antiaggancio satinata, coprifili in legno con la stessa finitura della porta, Rw ≥ 40 dB. Sono compresi gli oneri per il trasporto, per eventuali assistenze murarie, tutti gli accessori per idoneo fissaggio e quant'altro necessario per dare il lavoro finito a regola d'arte. | Opere da falegname | Porte in legno
Porta tamburata a un battente in legno, dim. 90x210 cm Fornitura e posa in opera su nuove pareti in cartongesso e su pareti esistenti, di porte interne a una anta battente, tamburate, lisce, rivestito in laminato colore Bianco RAL da definire a scelta della D.L., da campionare per approvazione. | Opere da falegname | Porte in legno
Fornitura e posa di porta interna cieca a singolo battente in legno tipo Bertolotto effetto Legno, tamburata impiallacciata con laminato plastico melaminico da entrambi i lati, passaggio netto 80 cm, H 210 cm, dimensioni totali 80x210cm, colore da definire e campionare a scelta della DL e da sottoporre per approvazione, incluso nottolino di chiusura rotondo, sistema di chiusura automatica, anta rialzata 3cm, maniglia in acciaio tipo bertolotto antiaggancio satinata, coprifili in legno con la stessa finitura della porta, Rw ≥ 40 dB. | Opere da falegname | Porte in legno
Porta interna scorrevole, tamburata in legno, ricoperta con laminato ad alta pressione (HPL) su i due lati, dim. 80x240 cm Fornitura e posa in opera, come indicato negli elaborati grafici di progetto, di porte scorrevoli, dim. 80x240 cm, tamburate, lisce, scorrevoli interno muro resistenti all’umidità, con classe di reazione al fuoco B.s2.d0, composte da: Controtelaio per porta scorrevole a scomparsa tipo Scrigno, realizzato in lega di alluminio e zinco Aluzinc, con struttura aperta e sistema di assemblaggio ad incastro, comprensivo di doppi fianchi laterali in lamiera zincata grecata dello spessore 7/10mm, guida di scorrimento removibile, sottoporta in lamiera zincata, guidaporta, carrelli di scorrimento, fermo di battuta; Anta tamburata spessore 40 mm, composta da telaio perimetrale in legno duro, riempitivo a struttura alveolare nido d'ape in cartone plastificato dello spessore di 35 mm con irrigidimenti per porte con altezza 240 cm, rivestito sulle due facce con pannelli in MDF levigato con superficie trattata con magnesite, iidonea a ricevere la finitura opaca di colore come dal contesto parete dove le porte sono inserite, colore RAL 9003 a scelta della D.L. da definire e campionare per approvazione. | Opere da falegname | Porte in legno
Fornitura e posa di porta interna cieca a singolo battente in legno, marca e modello da definire, tamburata, passaggio netto 80 cm, H 210 cm, dimensioni totali 80x210cm, laccata colore bianco da campionare a scelta della DL e da sottoporre per approvazione, inclusi serratura, maniglia in alluminio, fermaporta a pavimento, coprifili in legno con la stessa finitura della porta,. | Opere da falegname | Porte in legno
WDS02 - Porta interna scorrevole, tamburata in legno, ricoperta con laminato ad alta pressione (HPL) su i due lati, dim. 90x240 cm Fornitura e posa in opera, come indicato negli elaborati grafici di progetto, di porte scorrevoli, dim. 90x240 cm, tamburate, lisce, scorrevoli interno muro resistenti all’umidità, con classe di reazione al fuoco B.s2.d0, composte da: Controtelaio per porta scorrevole a scomparsa tipo Scrigno, realizzato in lega di alluminio e zinco Aluzinc, con struttura aperta e sistema di assemblaggio ad incastro, comprensivo di doppi fianchi laterali in lamiera zincata grecata dello spessore 7/10mm, guida di scorrimento removibile, sottoporta in lamiera zincata, guidaporta, carrelli di scorrimento, fermo di battuta; Anta tamburata spessore 40 mm, composta da telaio perimetrale in legno duro, riempitivo a struttura alveolare nido d'ape in cartone plastificato dello spessore di 35 mm con irrigidimenti per porte con altezza 240 cm, rivestito sulle due facce con pannelli in MDF levigato con superficie trattata con magnesite, idonea a ricevere la finitura opaca di colore come dal contesto parete dove le porte sono inserite, colore RAL 9003 a scelta della D.L. da definire e campionare per approvazione. Anta rialzata da filo pavimento di 20 mm. La porta sarà dotata dei seguenti accessori: Maniglia tipo ad incasso per porte scorrevoli da campionare per approvazione della D.L. | Opere da falegname | Porte in legno
P01 - Porta in legno a battente con pompa di ritorno, dim. 80x210 cm Fornitura e posa in opera su nuove pareti in cartongesso e su pareti esistenti, di porte interne a una anta battente, tamburate, lisce, rivestito in laminato colore RAL da definire a scelta della D.L., da campionare per approvazione. Dimensione porta 80x210 cm. Tenuta acustica Rw ≥ 35 dB. Installazione di maniglia tipo Sigma serie Alice completa di serratura finitura cromo satinato da definire e campionare per approvazione della D.L. Inclusi fermaporta a pavimento, cerniere a scomparsa, chiudiporta a scomparsa e pompa di ritorno. Nel prezzo si intendono compresi e compensati il rilievo, l'oneri per la posa a livello secondo quote di progetto, la sigillatura delle porte con il contesto edile, l'idonea campionatura completa di accessori che l'Appaltatore dovrà presentare prima dell'inizio dei lavori, il rispetto della marcatura CE e la Dichiarazione di Produzione di Prodotto DOP per i prodotti di costruzione prevista dal Regolamento n. 305/2011 (UE) e quanto altro necessario per dare il lavoro finito a regola d’arte. | Opere da falegname | Porte in legno
P04 - Porta tamburata filomuro, tipo Garofali, dim. 80x210 cm Fornitura e posa in opera di porte interne tamburate a un’anta battente tipo Garofoli Filomuro modello Munia1/L, da campionare per approvazione della D.L., dim. 80x210 cm, costituite dai seguenti elementi principali: Telaio in alluminio per garantire perfetto ancoraggio alle pareti in cartongesso o murature esistenti. Anta tamburata complanare al muro, finitura grezza, preparazione del pannello con una mano di fondo acrilica per tinteggiatura in opera con smalto all’acqua lavabile opaco, colore RAL, da definire e campionare per approvazione della D.L. Cerniere a scomparsa, in numero adeguato all’uso della porta. Serratura magnetica, da campionare e sottoporre all’approvazione della D.L. Maniglia, tipo ICE2018, finitura cromata satinata, da definire e campionare per approvazione della D.L., posta ad altezza 960mm, da quota pavimento, come da DPR del 24/07/96. Nel prezzo si intendono compresi e compensati il rilievo, gli oneri per la posa a livello secondo quote di progetto, per la sigillatura delle porte con il contesto edile, per l'idonea campionatura della finitura e degli accessori di movimentazione che l'Appaltatore dovrà presentare prima dell'inizio dei lavori, le assistenze murarie, il rispetto della marcatura CE e la Dichiarazione di Produzione di Prodotto DOP per i prodotti di costruzione prevista dal Regolamento n. 305/2011 (UE) e quanto altro necessario per dare il lavoro finito a regola d’arte. | Opere da falegname | Porte in legno
Porta tamburata a un battente in legno, dim. 80x210 cm - antibagno e servizi igienici Fornitura e posa in opera su nuove pareti in cartongesso e su pareti esistenti, di porte interne a una anta battente, tamburate, lisce, rivestito in laminato colore Bianco RAL da definire a scelta della D.L., da campionare per approvazione. Dimensione porta tipo P04: 80x210 cm. | Opere da falegname | Porte in legno
P05 - Porta tamburata a un battente in legno, dim. 80x210 cm - servizi igienici uomo e donna - Kone Fornitura e posa in opera su nuove pareti in cartongesso e su pareti esistenti, di porte interne a una anta battente, tamburate, lisce, rivestito in laminato colore Bianco RAL da definire a scelta della D.L., da campionare per approvazione. | Opere da falegname | Porte in legno
Porta tamburata con apertura a battente tinteggiata dello stesso RAL della parete su cui è posizionata, dim. 70x210cm Fornitura e posa di porta interna cieca a singolo battente in legno, tamburata impiallacciata con laminato plastico melaminico da entrambi i lati, passaggio netto 70 cm, H 210 cm, dimensioni totali 70x210cm, colore come parete da definire e campionare a scelta della DL e da sottoporre per approvazione, incluso nottolino di chiusura rotondo, sistema di chiusura automatica, anta rialzata 3cm, maniglia in acciaio tipo bertolotto antiaggancio satinata, coprifili in legno con la stessa finitura della porta, Rw ≥ 40 dB. Sono compresi gli oneri per il trasporto, per eventuali assistenze murarie, tutti gli accessori per idoneo fissaggio e quant'altro necessario per dare il lavoro finito a regola d'arte. | Opere da falegname | Porte in legno
Porta tamburata a un battente in legno, dim. 80x210 cm - servizi igienici uomo e donna - Kone Fornitura e posa in opera su nuove pareti in cartongesso e su pareti esistenti, di porte interne a una anta battente, tamburate, lisce, rivestito in laminato colore Bianco RAL da definire a scelta della D.L., da campionare per approvazione. | Opere da falegname | Porte in legno
Porta interna in legno, a singola anta a battente, rasomuro, finitura laccata opaca, dim. 90x240 cm Fornitura e posa in opera su pareti in cartongesso, di porte rasomuro, tamburate, lisce, impiallacciate, a una anta a battente, a tutta altezza, dim. 80x240 cm, resistenti all’umidità, con classe di reazione al fuoco B.s2.d0, composte da telaio in alluminio estruso lega EN AW 6060 (Anticorodal 063), predisposto per movimento di apertura del pannello a Tirare o a Spingere. Verniciabile con idropitture di buona qualità, smalti, ecc. con dimensione adatte allo spessore delle pareti dove saranno montate. Fornito con pannelli distanziatori in OSB3 di spessore 25 mm pre-assemblati per garantire la perfetta squadratura del telaio durante la posa in opera. | Opere da falegname | Porte in legno
WD04 - Sportello rasomuro, a tutta altezza, a doppia anta, per chiusura vani tecnici, dim. 160(80+80)x240 cm Fornitura e posa come indicato negli elaborati grafici di progetto, di sportelli rasomuro a due ante battenti a tutta altezza, dim. 160(80+80)x240 cm, per chiusura vani tecnici installati su parete in cartongesso, realizzati su misura e costituiti da: Telaio in alluminio estruso anodizzato anticorrosione rivestito con primer, per favorire l’adesione e l’aggrappaggio delle pitture murali. Fornito con squadrette di fissaggio, cerniere e serratura e supporti metallici per fissare il telaio alle orditure della parete in cartongesso; Pannello porte sollevati da terra di 2cm, di spessore 18 mm, realizzati in truciolare nobilitato classe E1, bordato in ABS, con superficie trattata con magnesite, idonea a ricevere la finitura opaca di colore come dal contesto parete dove le porte sono inserite, colore RAL 9003 a scelta della D.L. | Opere da falegname | Porte in legno
WD03 - Porta tamburata con apertura a battente tinteggiata dello stesso RAL della parete su cui è posizionata, dim. 90x210cm Fornitura e posa di porta interna cieca a singolo battente in legno, tamburata impiallacciata con laminato plastico melaminico da entrambi i lati, passaggio netto 90 cm, H 210 cm, dimensioni totali 90x210cm, colore da come parete definire e campionare a scelta della DL e da sottoporre per approvazione, incluso nottolino di chiusura rotondo, sistema di chiusura automatica, anta rialzata 3cm, maniglia in acciaio tipo bertolotto antiaggancio satinata, coprifili in legno con la stessa finitura della porta, Rw ≥ 40 dB. Per le porte d'ingresso ai bagni prevedere pompa di ritorno. Sono compresi gli oneri per il trasporto, per eventuali assistenze murarie, tutti gli accessori per idoneo fissaggio e quant'altro necessario per dare il lavoro finito a regola d'arte. | Opere da falegname | Porte in legno
Porta interna tamburata va e vieni ad un'anta, con apertura bidirezionale, dim. 90x210 cm Fornitura e posa in opera di porte interne tamburate va e vieni a una o due ante, con apertura bidirezionale, da campionare per approvazione della D.L., dim. | Opere da falegname | Porte in legno
Porta scorrevole in legno tinteggiata dello stesso RAL della parete su cui è posizionata, dim. 90x210cm Fornitura e posa di porta interna cieca scorrevole in legno, tamburata impiallacciata con laminato plastico melaminico da entrambi i lati, passaggio netto 90 cm, H 210 cm, dimensioni totali 90x210cm, colore come parete da definire e campionare a scelta della DL e da sottoporre per approvazione, incluso nottolino di chiusura rotondo, coprifili in legno con la stessa finitura della porta, colore da definire a scelta della DL, Rw ≥ 40 dB. Serratura e maniglia inclusi, marca e modello da definire, copmreso anche una maggiorazione per ripristino della muratura esistente a seguito della demolizione della porta esistente. Sono compresi gli oneri per il trasporto, per eventuali assistenze murarie, tutti gli accessori per idoneo fissaggio e quant'altro necessario per dare il lavoro finito a regola d'arte. E' compresa la maggiorazione per ripristino della muratura esistente a seguito della demolizione della porta esistente. | Opere da falegname | Porte in legno
WD01 - Porta tamburata con apertura a battente tinteggiata dello stesso RAL della parete su cui è posizionata, dim. 70x210cm Fornitura e posa di porta interna cieca a singolo battente in legno, tamburata impiallacciata con laminato plastico melaminico da entrambi i lati, passaggio netto 70 cm, H 210 cm, dimensioni totali 70x210cm, colore come parete da definire e campionare a scelta della DL e da sottoporre per approvazione, incluso nottolino di chiusura rotondo, sistema di chiusura automatica, anta rialzata 3cm, maniglia in acciaio tipo bertolotto antiaggancio satinata, coprifili in legno con la stessa finitura della porta, Rw ≥ 40 dB. Sono compresi gli oneri per il trasporto, per eventuali assistenze murarie, tutti gli accessori per idoneo fissaggio e quant'altro necessario per dare il lavoro finito a regola d'arte. | Opere da falegname | Porte in legno
Porta interna scorrevole, tamburata in legno, ricoperta con laminato ad alta pressione (HPL) su i due lati, dim. 90x240 cm Fornitura e posa in opera, come indicato negli elaborati grafici di progetto, di porte scorrevoli, dim. 90x240 cm, tamburate, lisce, scorrevoli interno muro resistenti all’umidità, con classe di reazione al fuoco B.s2.d0, composte da: Controtelaio per porta scorrevole a scomparsa tipo Scrigno, realizzato in lega di alluminio e zinco Aluzinc, con struttura aperta e sistema di assemblaggio ad incastro, comprensivo di doppi fianchi laterali in lamiera zincata grecata dello spessore 7/10mm, guida di scorrimento removibile, sottoporta in lamiera zincata, guidaporta, carrelli di scorrimento, fermo di battuta; Anta tamburata spessore 40 mm, composta da telaio perimetrale in legno duro, riempitivo a struttura alveolare nido d'ape in cartone plastificato dello spessore di 35 mm con irrigidimenti per porte con altezza 240 cm, rivestito sulle due facce con pannelli in MDF levigato con superficie trattata con magnesite, idonea a ricevere la finitura opaca di colore come dal contesto parete dove le porte sono inserite, colore RAL 9003 a scelta della D.L. da definire e campionare per approvazione. Anta rialzata da filo pavimento di 20 mm. La porta sarà dotata dei seguenti accessori: Maniglia tipo ad incasso per porte scorrevoli da campionare per approvazione della D.L. | Opere da falegname | Porte in legno
WDS03 - Fornitura e posa di porta interna cieca scorrevole in legno tipo Bertolotto effetto Legno, modello 200T, tamburata impiallacciata con laminato plastico melaminico da entrambi i lati, colore Bianco B011, passaggio netto 120 cm, H 210 cm, dimensioni totali 120x210cm, da definire e campionare a scelta della DL e da sottoporre per approvazione, incluso nottolino di chiusura rotondo, sistema di chiusura automatica, anta rialzata 3cm. Maniglia tipo nottlino circolare con indicazione libero/occupato, coprifili in legno con la stessa finitura della porta. Rw ≥ 40 dB. | Opere da falegname | Porte in legno
WDS03 - Porta interna scorrevole, tamburata in legno, ricoperta con laminato ad alta pressione (HPL) su i due lati, dim. 90x210 cm Fornitura e posa in opera, come indicato negli elaborati grafici di progetto, di porte scorrevoli, dim. 90x210 cm, tamburate, lisce, scorrevoli interno muro resistenti all’umidità, con classe di reazione al fuoco B.s2.d0, composte da: Controtelaio per porta scorrevole a scomparsa tipo Scrigno, realizzato in lega di alluminio e zinco Aluzinc, con struttura aperta e sistema di assemblaggio ad incastro, comprensivo di doppi fianchi laterali in lamiera zincata grecata dello spessore 7/10mm, guida di scorrimento removibile, sottoporta in lamiera zincata, guidaporta, carrelli di scorrimento, fermo di battuta; Anta tamburata spessore 40 mm, composta da telaio perimetrale in legno duro, riempitivo a struttura alveolare nido d'ape in cartone plastificato dello spessore di 35 mm con irrigidimenti per porte con altezza 240 cm, rivestito sulle due facce con pannelli in MDF levigato con superficie trattata con magnesite, idonea a ricevere la finitura opaca di colore come dal contesto parete dove le porte sono inserite, colore RAL 9003 a scelta della D.L. da definire e campionare per approvazione. Anta rialzata da filo pavimento di 20 mm. La porta sarà dotata dei seguenti accessori: Maniglia tipo ad incasso per porte scorrevoli da campionare per approvazione della D.L. posata ad altezza mm 960 da quota pavimento, come da DPR del 24/07/96; Sistema di chiudiporta invisibile dall’esterno per porte scorrevoli applicato su telaio e anta scorrevole. Nel prezzo si intendono compresi e compensati l'oneri per il rilievo, il trasporto il calo a piè d’opera, per la posa a livello secondo quote di progetto, la sigillatura delle porte con il contesto edile, l'idonea campionatura completa di accessori che l'Appaltatore dovrà presentare prima dell'inizio dei lavori, il rispetto della marcatura CE e la Dichiarazione di Produzione di Prodotto DOP per i prodotti di costruzione prevista dal Regolamento n. 305/2011 (UE) e quanto altro necessario per dare il lavoro finito a regola d'arte. | Opere da falegname | Porte in legno
Fornitura e posa di porta interna cieca a doppia anta battente in legno tipo Bertolotto effetto Legno, tamburata impiallacciata con laminato plastico melaminico da entrambi i lati, con maniglione antipanico su entrambe le ante, passaggio netto 160 cm, H 210 cm, dimensioni totali 80+80x210cm, colore Bianco, da definire e campionare a scelta della DL e da sottoporre per approvazione, incluso nottolino di chiusura rotondo, sistema di chiusura automatica, anta rialzata 3cm e predisposizione per l'elettrificazione. Inclusi serratura con riscontro elettrico senza antiripetitore a basso assorbimento, alimentato a 12Vcc/ca, contatto magnetico di stato porta ad alta sicurezza certificato IMQ integrato, passacavi, maniglione antipanico su ogni anta, coprifili in legno con la stessa finitura della porta. Rw ≥ 40 dB. Sono compresi gli oneri per il trasporto, le opere di predisposizione all'elettrificazione e per eventuali assistenze murarie, tutti gli accessori per idoneo fissaggio e quant'altro necessario per dare il lavoro finito a regola d'arte. | Opere da falegname | Porte in legno
Fornitura e posa in opera, negli spazi comuni e locali bagno come indicato negli elaborati grafici di progetto, di porta interna tamburata liscia a singola anta battente, dim. 80x210 cm, rivestita su ambo i lati con laminato ad alta pressione HPL, colore RAL da definire e campionare per approvazione della D.L.. Inclusa doppia Maniglia a leva in acciaio verniciato RAL da definire e campionare per approvazione della D.L., chiusura standard e Nottolino di chiusura, da campionare e approvare a scelta della D.L. Nel prezzo si intendono compresi e compensati il rilievo, gli oneri per la posa a livello secondo quote di progetto, per la sigillatura della porta con il contesto edile, per la campionatura della finitura e degli accessori di movimentazione che l'Appaltatore dovrà presentare prima dell'inizio dei lavori, le assistenze murarie, il rispetto della marcatura CE e la Dichiarazione di Produzione di Prodotto DOP per i prodotti di costruzione prevista dal Regolamento n | Opere da falegname | Porte in legno
Porta tamburata con apertura a battente tinteggiata dello stesso RAL della parete su cui è posizionata, dim. 90x210cm Fornitura e posa di porta interna cieca a singolo battente in legno, tamburata impiallacciata con laminato plastico melaminico da entrambi i lati, passaggio netto 90 cm, H 210 cm, dimensioni totali 90x210cm, colore da come parete definire e campionare a scelta della DL e da sottoporre per approvazione, incluso nottolino di chiusura rotondo, sistema di chiusura automatica, anta rialzata 3cm, maniglia in acciaio tipo bertolotto antiaggancio satinata, coprifili in legno con la stessa finitura della porta, Rw ≥ 40 dB. | Opere da falegname | Porte in legno
Porta interna scorrevole, tamburata in legno, ricoperta con laminato ad alta pressione (HPL) su i due lati, dim. 90x240 cm Fornitura e posa in opera, come indicato negli elaborati grafici di progetto, di porte scorrevoli, dim. 90x240 cm, tamburate, lisce, scorrevoli interno muro resistenti all’umidità, con classe di reazione al fuoco B.s2.d0, composte da: Controtelaio per porta scorrevole a scomparsa tipo Scrigno, realizzato in lega di alluminio e zinco Aluzinc, con struttura aperta e sistema di assemblaggio ad incastro, comprensivo di doppi fianchi laterali in lamiera zincata grecata dello spessore 7/10mm, guida di scorrimento removibile, sottoporta in lamiera zincata, guidaporta, carrelli di scorrimento, fermo di battuta; Anta tamburata spessore 40 mm, composta da telaio perimetrale in legno duro, riempitivo a struttura alveolare nido d'ape in cartone plastificato dello spessore di 35 mm con irrigidimenti per porte con altezza 240 cm, rivestito sulle due facce con pannelli in MDF levigato con superficie trattata con magnesite, idonea a ricevere la finitura opaca di colore come dal contesto parete dove le porte sono inserite, colore RAL 9003 a scelta della D.L. da definire e campionare per approvazione. Anta rialzata da filo pavimento di 20 mm. | Opere da falegname | Porte in legno
WDS01 - Porta interna scorrevole, tamburata in legno, ricoperta con laminato ad alta pressione (HPL) su i due lati, dim. 80x240 cm Fornitura e posa in opera, come indicato negli elaborati grafici di progetto, di porte scorrevoli, dim. 80x240 cm, tamburate, lisce, scorrevoli interno muro resistenti all’umidità, con classe di reazione al fuoco B.s2.d0, composte da: Controtelaio per porta scorrevole a scomparsa tipo Scrigno, realizzato in lega di alluminio e zinco Aluzinc, con struttura aperta e sistema di assemblaggio ad incastro, comprensivo di doppi fianchi laterali in lamiera zincata grecata dello spessore 7/10mm, guida di scorrimento removibile, sottoporta in lamiera zincata, guidaporta, carrelli di scorrimento, fermo di battuta; Anta tamburata spessore 40 mm, composta da telaio perimetrale in legno duro, riempitivo a struttura alveolare nido d'ape in cartone plastificato dello spessore di 35 mm con irrigidimenti per porte con altezza 240 cm, rivestito sulle due facce con pannelli in MDF levigato con superficie trattata con magnesite, iidonea a ricevere la finitura opaca di colore come dal contesto parete dove le porte sono inserite, colore RAL 9003 a scelta della D.L. da definire e campionare per approvazione. Anta rialzata da filo pavimento di 20 mm. La porta sarà inoltre dotata dei seguenti accessori: Maniglia tipo ad incasso per porte scorrevoli da campionare per approvazione della D.L. posata ad altezza mm 960 da quota pavimento, come da DPR del 24/07/96; Sistema di chiudiporta invisibile dall’esterno per porte scorrevoli applicato su telaio e anta scorrevole. | Opere da falegname | Porte in legno
Porta interna tamburata va e vieni a due ante, con apertura bidirezionale, dim. (70+70)x210 cm Fornitura e posa in opera di porte interne tamburate va e vieni a due ante, con apertura bidirezionale, da campionare per approvazione della D.L., dim. (70+70)x210 cm, costituite dai seguenti elementi principali: Telaio fisso in profilo in legno di abete di prima scelta dello spessore minimo mm 30, completo di mostre fissate con incastri e collanti o altro sistema idoneo (sono escluse le chiodature in vista). Battente di spessore 41 mm costituito da pannello a struttura tamburata a nido d’ape in cartone plastificato dello spessore di 33/35mm, rivestito sulle due facce con pannelli in MDF (medium density) o con compensato di pioppo di prima scelta dello spessore di 4mm, impiallacciate con laminato plastico melamminico previa preparazione dei pannelli con una mano di fondo acrilica con funzione isolante, per evitare la fuoriuscita di alonature scure dovute alle sostanze contenute nei pannelli di MDF applicata in singola mano e con superficie non levigata. Finitura opaca colore bianco RAL da definire e campionare per approvazione della D.L. Battute perimetrali e guarnizioni in PVC. | Opere da falegname | Porte in legno
WDS01 - Porta scorrevole in legno tinteggiata dello stesso RAL della parete su cui è posizionata, dim. | Opere da falegname | Porte in legno
WDS01 - Porta interna scorrevole, tamburata in legno, ricoperta con laminato ad alta pressione (HPL) su i due lati, dim. 80x240 cm Fornitura e posa in opera, come indicato negli elaborati grafici di progetto, di porte scorrevoli, dim. 80x240 cm, tamburate, lisce, scorrevoli interno muro resistenti all’umidità, con classe di reazione al fuoco B.s2.d0, composte da: Controtelaio per porta scorrevole a scomparsa tipo Scrigno, realizzato in lega di alluminio e zinco Aluzinc, con struttura aperta e sistema di assemblaggio ad incastro, comprensivo di doppi fianchi laterali in lamiera zincata grecata dello spessore 7/10mm, guida di scorrimento removibile, sottoporta in lamiera zincata, guidaporta, carrelli di scorrimento, fermo di battuta; Anta tamburata spessore 40 mm, composta da telaio perimetrale in legno duro, riempitivo a struttura alveolare nido d'ape in cartone plastificato dello spessore di 35 mm con irrigidimenti per porte con altezza 240 cm, rivestito sulle due facce con pannelli in MDF levigato con superficie trattata con magnesite, iidonea a ricevere la finitura opaca di colore come dal contesto parete dove le porte sono inserite, colore RAL 9003 a scelta della D.L. da definire e campionare per approvazione. Anta rialzata da filo pavimento di 20 mm. La porta sarà inoltre dotata dei seguenti accessori: Maniglia tipo ad incasso per porte scorrevoli da campionare per approvazione della D.L. posata ad altezza mm 960 da quota pavimento, come da DPR del 24/07/96; Sistema di chiudiporta invisibile dall’esterno per porte scorrevoli applicato su telaio e anta scorrevole. Nel prezzo si intendono compresi e compensati l'oneri per il rilievo, il trasporto il calo a piè d’opera, per la posa a livello secondo quote di progetto, la sigillatura delle porte con il contesto edile, l'idonea campionatura completa di accessori che l'Appaltatore dovrà presentare prima dell'inizio dei lavori, il rispetto della marcatura CE e la Dichiarazione di Produzione di Prodotto DOP per i prodotti di costruzione prevista dal Regolamento n. 305/2011 (UE) e quanto altro necessario per dare il lavoro finito a regola d'arte. | Opere da falegname | Porte in legno
Porta tamburata con apertura a battente tinteggiata dello stesso RAL della parete su cui è posizionata, dim. 90x210cm Fornitura e posa di porta interna cieca a singolo battente in legno, tamburata impiallacciata con laminato plastico melaminico da entrambi i lati, passaggio netto 90 cm, H 210 cm, dimensioni totali 90x210cm, colore da come parete definire e campionare a scelta della DL e da sottoporre per approvazione, incluso nottolino di chiusura rotondo, sistema di chiusura automatica, anta rialzata 3cm, maniglia in acciaio tipo bertolotto antiaggancio satinata, coprifili in legno con la stessa finitura della porta, Rw ≥ 40 dB. Per le porte d'ingresso ai bagni prevedere pompa di ritorno. Sono compresi gli oneri per il trasporto, per eventuali assistenze murarie, tutti gli accessori per idoneo fissaggio e quant'altro necessario per dare il lavoro finito a regola d'arte. | Opere da falegname | Porte in legno
Porta rasomuro tamburata con apertura a battente tinteggiata dello stesso RAL della parete su cui è posizionata, dim. 90x270cm Fornitura e posa di porta interna cieca ad anta battente rasomuro, in legno, tamburata impiallacciata con laminato plastico melaminico da entrambi i lati, passaggio netto 90 cm, H 270 cm, dimensioni totali 90x270cm, colore come parete da definire e campionare a scelta della DL e da sottoporre per approvazione, incluso nottolino di chiusura rotondo, sistema di chiusura automatica, anta rialzata 3cm, maniglia in acciaio tipo bertolotto antiaggancio satinata, coprifili in legno con la stessa finitura della porta, Rw ≥ 40 dB. Sono compresi gli oneri per il trasporto, per eventuali assistenze murarie, tutti gli accessori per idoneo fissaggio e quant'altro necessario per dare il lavoro finito a regola d'arte. | Opere da falegname | Porte in legno
P06 - Porta tamburata a doppio battente in legno, dim. (90+30)x240 cm - multipurpose Fornitura e posa in opera su nuove pareti in cartongesso e su pareti esistenti, di porte interne a due ante battenti, tamburate, lisce, in legno impiallacciato da entrambi i lati colore Bianco RAL da definire a scelta della D.L., da campionare per approvazione. Dimensione porta tipo P06: (90+30)x240 cm. Inclusi maniglione antipanico, fermaporta a pavimento e pompa di ritorno. Nel prezzo si intendono compresi e compensati il rilievo, l'oneri per la posa a livello secondo quote di progetto, la sigillatura delle porte con il contesto edile, l'idonea campionatura completa di accessori che l'Appaltatore dovrà presentare prima dell'inizio dei lavori, il rispetto della marcatura CE e la Dichiarazione di Produzione di Prodotto DOP per i prodotti di costruzione prevista dal Regolamento n. 305/2011 (UE) e quanto altro necessario per dare il lavoro finito a regola d’arte. | Opere da falegname | Porte in legno
WD02 - Porta tamburata con apertura a battente tinteggiata dello stesso RAL della parete su cui è posizionata, dim. | Opere da falegname | Porte in legno
Porta tamburata con apertura a battente tinteggiata dello stesso RAL della parete su cui è posizionata, dim. 70x210cm Fornitura e posa di porta interna cieca a singolo battente in legno, tamburata impiallacciata con laminato plastico melaminico da entrambi i lati, passaggio netto 70 cm, H 210 cm, dimensioni totali 70x210cm, colore come parete da definire e campionare a scelta della DL e da sottoporre per approvazione, incluso nottolino di chiusura rotondo, sistema di chiusura automatica, anta rialzata 3cm, maniglia in acciaio tipo bertolotto antiaggancio satinata, coprifili in legno con la stessa finitura della porta, Rw ≥ 40 dB. | Opere da falegname | Porte in legno
P05 - Porta tamburata a un battente in legno, dim. 80x210 cm - servizi igienici uomo e donna - Neulift Fornitura e posa in opera su nuove pareti in cartongesso e su pareti esistenti, di porte interne a una anta battente, tamburate, lisce, rivestito in laminato colore Bianco RAL da definire a scelta della D.L., da campionare per approvazione. Dimensione porta tipo P05: 70x210 cm. Installazione di maniglia completa di nottolino e serratura, marca modello e finitura da definire e campionare per approvazione della D.L. Inclusi fermaporta a pavimento e pompa di ritorno. | Opere da falegname | Porte in legno
P06 - Porta tamburata a doppio battente in legno, dim. (90+30)x240 cm - multipurpose - Kone Fornitura e posa in opera su nuove pareti in cartongesso e su pareti esistenti, di porte interne a due ante battenti, tamburate, lisce, in legno impiallacciato da entrambi i lati colore Bianco RAL da definire a scelta della D.L., da campionare per approvazione. Dimensione porta tipo P06: (90+30)x240 cm. Inclusi maniglione antipanico, fermaporta a pavimento e pompa di ritorno. Nel prezzo si intendono compresi e compensati il rilievo, l'oneri per la posa a livello secondo quote di progetto, la sigillatura delle porte con il contesto edile, l'idonea campionatura completa di accessori che l'Appaltatore dovrà presentare prima dell'inizio dei lavori, il rispetto della marcatura CE e la Dichiarazione di Produzione di Prodotto DOP per i prodotti di costruzione prevista dal Regolamento n. 305/2011 (UE) e quanto altro necessario per dare il lavoro finito a regola d’arte. | Opere da falegname | Porte in legno
P02 - Porta in legno a battente con pompa di ritorno, dim. cm 80x210cm Fornitura e posa in opera su nuove pareti in cartongesso e su pareti esistenti, di porte interne a una anta battente, tamburate, lisce, rivestito in laminato colore RAL da definire a scelta della D.L., da campionare per approvazione. Dimensione porta 80x210 cm. Tenuta acustica Rw ≥ 35 dB. Installazione di maniglia Sigma serie Alice completa di serratura finitura cromo satinato da definire e campionare per approvazione della D.L. Inclusi fermaporta a pavimento, cerniere a scomparsa, chiudiporta a scomparsa e pompa di ritorno. Nel prezzo si intendono compresi e compensati il rilievo, l'oneri per la posa a livello secondo quote di progetto, la sigillatura delle porte con il contesto edile, l'idonea campionatura completa di accessori che l'Appaltatore dovrà presentare prima dell'inizio dei lavori, il rispetto della marcatura CE e la Dichiarazione di Produzione di Prodotto DOP per i prodotti di costruzione prevista dal Regolamento n. 305/2011 (UE) e quanto altro necessario per dare il lavoro finito a regola d’arte. | Opere da falegname | Porte in legno
WD04 - Fornitura e posa in opera, nei locali bagno come indicato negli elaborati grafici di progetto, di porta interna tamburata liscia, dim. 80x210cm, scorrevole tipo idea Gidea No-Limits, rivestita su ambo i lati con laminato ad alta pressione HPL, colore RAL da definire e campionare per approvazione della D.L., composta dai seguenti elementi principali: Telaio per porta scorrevole 105mm, finitura come anta da sottoporre all'approvazione della D.L. Anta tamburata costituita da telaio perimetrale in legno con rinforzi in corrispondenza della serratura, finitura in laminato plastico HPL, colore a scelta della D.L. Anta rialzata di 20mm da quota pavimento per passaggio d'aria. Maniglia ad incasso per porta scorrevole, da campionare per approvazione della D.L., posta ad altezza mm 960 da quota pavimento, come da DPR del 24/07/96. | Opere da falegname | Porte in legno
WD03 - Porta tamburata con apertura a battente tinteggiata dello stesso RAL della parete su cui è posizionata, dim. | Opere da falegname | Porte in legno
Porta tamburata con apertura a battente tinteggiata dello stesso RAL della parete su cui è posizionata, dim. 90x210cm Fornitura e posa di porta interna cieca a singolo battente in legno, tamburata impiallacciata con laminato plastico melaminico da entrambi i lati, passaggio netto 90 cm, H 210 cm, dimensioni totali 90x210cm, colore da come parete definire e campionare a scelta della DL e da sottoporre per approvazione, incluso nottolino di chiusura rotondo, sistema di chiusura automatica, anta rialzata 3cm, maniglia in acciaio tipo bertolotto antiaggancio satinata, coprifili in legno con la stessa finitura della porta, Rw ≥ 40 dB. Per le porte d'ingresso ai bagni prevedere pompa di ritorno. | Opere da falegname | Porte in legno
Porta tamburata con apertura a battente tinteggiata dello stesso RAL della parete su cui è posizionata, dim. 90x210cm Fornitura e posa di porta interna cieca a singolo battente in legno, tamburata impiallacciata con laminato plastico melaminico da entrambi i lati, passaggio netto 90 cm, H 210 cm, dimensioni totali 90x210cm, colore da come parete definire e campionare a scelta della DL e da sottoporre per approvazione, incluso nottolino di chiusura rotondo, sistema di chiusura automatica, anta rialzata 3cm, maniglia in acciaio tipo bertolotto antiaggancio satinata, coprifili in legno con la stessa finitura della porta, Rw ≥ 40 dB. Per le porte d'ingresso ai bagni prevedere pompa di ritorno. | Opere da falegname | Porte in legno
P03 - Porta tamburata a un battente in legno, dim. 90x210 cm - Kone Fornitura e posa in opera su nuove pareti in cartongesso e su pareti esistenti, di porte interne a una anta battente, tamburate, lisce, rivestito in laminato colore Bianco RAL da definire a scelta della D.L., da campionare per approvazione. | Opere da falegname | Porte in legno
P02 - Porta tamburata a un battente in legno, dim. 70x210 cm - servizi igienici uomo/donna - Kone Fornitura e posa su pareti nuove in cartongesso di porta cieca interna scorrevole in legno a singola anta per bagni, tamburata e liscia, in laminato, passaggio netto 70 cm, H 210 cm, dimensioni totali 70x210 cm, colore e RAL da definire e campionare a scelta della DL e da sottoporre per approvazione. Prevedere il rialzo della porta ad 1 cm da terra per impianti meccanici. Sono inclusi il telaio di scorrimento interno alla parete, la molla di ritorno, la maniglia ad incasso per porta scorrevole, il nottolino e la serratura, marca modello e finitura da definire e campionare per apporvazione della D.L. Colore bianco RAL da campionare. | Opere da falegname | Porte in legno
Porta tamburata con apertura a battente tinteggiata dello stesso RAL della parete su cui è posizionata, dim. | Opere da falegname | Porte in legno
Porta tamburata a un battente in legno, dim. 80x210 cm - servizi igienici uomo e donna - Kone Fornitura e posa in opera su nuove pareti in cartongesso e su pareti esistenti, di porte interne a una anta battente, tamburate, lisce, rivestito in laminato colore Bianco RAL da definire a scelta della D.L., da campionare per approvazione. Dimensione porta tipo P05: 70x210 cm. Installazione di maniglia completa di nottolino e serratura, marca modello e finitura da definire e campionare per approvazione della D.L. Inclusi fermaporta a pavimento e pompa di ritorno. Prevedere il rialzo della porta ad 1 cm da terra per impianti meccanici. Nel prezzo si intendono compresi e compensati il rilievo, l'oneri per la posa a livello secondo quote di progetto, la sigillatura delle porte con il contesto edile, l'idonea campionatura completa di accessori che l'Appaltatore dovrà presentare prima dell'inizio dei lavori, il rispetto della marcatura CE e la Dichiarazione di Produzione di Prodotto DOP per i prodotti di costruzione prevista dal Regolamento n. | Opere da falegname | Porte in legno
Porta tamburata a doppio battente in legno, dim. (90+30)x240 cm - multipurpose Fornitura e posa in opera su nuove pareti in cartongesso e su pareti esistenti, di porte interne a due ante battenti, tamburate, lisce, in legno impiallacciato da entrambi i lati colore Bianco RAL da definire a scelta della D.L., da campionare per approvazione. Dimensione porta tipo P06: (90+30)x240 cm. Inclusi maniglione antipanico, fermaporta a pavimento e pompa di ritorno. | Opere da falegname | Porte in legno
WDS02 - Porta interna scorrevole, tamburata in legno, ricoperta con laminato ad alta pressione (HPL) su i due lati, dim. 90x240 cm Fornitura e posa in opera, come indicato negli elaborati grafici di progetto, di porte scorrevoli, dim. 90x240 cm, tamburate, lisce, scorrevoli interno muro resistenti all’umidità, con classe di reazione al fuoco B.s2.d0, composte da: Controtelaio per porta scorrevole a scomparsa tipo Scrigno, realizzato in lega di alluminio e zinco Aluzinc, con struttura aperta e sistema di assemblaggio ad incastro, comprensivo di doppi fianchi laterali in lamiera zincata grecata dello spessore 7/10mm, guida di scorrimento removibile, sottoporta in lamiera zincata, guidaporta, carrelli di scorrimento, fermo di battuta; Anta tamburata spessore 40 mm, composta da telaio perimetrale in legno duro, riempitivo a struttura alveolare nido d'ape in cartone plastificato dello spessore di 35 mm con irrigidimenti per porte con altezza 240 cm, rivestito sulle due facce con pannelli in MDF levigato con superficie trattata con magnesite, idonea a ricevere la finitura opaca di colore come dal contesto parete dove le porte sono inserite, colore RAL 9003 a scelta della D.L. da definire e campionare per approvazione. Anta rialzata da filo pavimento di 20 mm. La porta sarà dotata dei seguenti accessori: Maniglia tipo ad incasso per porte scorrevoli da campionare per approvazione della D.L. | Opere da falegname | Porte in legno
Sportello rasomuro, a tutta altezza, a doppia anta, per chiusura vani tecnici, dim. 160(80+80)x240 cm Fornitura e posa come indicato negli elaborati grafici di progetto, di sportelli rasomuro a due ante battenti a tutta altezza, dim. 160(80+80)x240 cm, per chiusura vani tecnici installati su parete in cartongesso, realizzati su misura e costituiti da: Telaio in alluminio estruso anodizzato anticorrosione rivestito con primer, per favorire l’adesione e l’aggrappaggio delle pitture murali. Fornito con squadrette di fissaggio, cerniere e serratura e supporti metallici per fissare il telaio alle orditure della parete in cartongesso; Pannello porte sollevati da terra di 2cm, di spessore 18 mm, realizzati in truciolare nobilitato classe E1, bordato in ABS, con superficie trattata con magnesite, idonea a ricevere la finitura opaca di colore come dal contesto parete dove le porte sono inserite, colore RAL 9003 a scelta della D.L. da definire e campionare per approvazione; Due cerniere per fissaggio nascosto per ogni anta, regolabili su 3 assi (altezza, larghezza, profondità) per un risultato estetico perfetto; Sistema di apertura e chiusura di tipo push pull; Serratura universale per sportelli vani tecnici, compreso di chiavi. Nel prezzo si intendono compresi e compensati la realizzazione a misura, gli oneri per i meccanismi e accessori particolari necessari all'adattamento ai vari tipi di porta, per l'idonea campionatura completa di accessori che l'Appaltatore dovrà presentare prima dell'inizio dei lavori, la posa complanare alla parete le assistenze murarie e quanto altro necessario per dare il lavoro finito a regola d'arte. | Opere da falegname | Porte in legno
WDS03 - Porta scorrevole in legno tinteggiata dello stesso RAL della parete su cui è posizionata, dim. 90x210cm Fornitura e posa di porta interna cieca scorrevole in legno, tamburata impiallacciata con laminato plastico melaminico da entrambi i lati, passaggio netto 90 cm, H 210 cm, dimensioni totali 90x210cm, colore come parete da definire e campionare a scelta della DL e da sottoporre per approvazione, incluso nottolino di chiusura rotondo, coprifili in legno con la stessa finitura della porta, colore da definire a scelta della DL, Rw ≥ 40 dB. Serratura e maniglia inclusi, marca e modello da definire, copmreso anche una maggiorazione per ripristino della muratura esistente a seguito della demolizione della porta esistente. Sono compresi gli oneri per il trasporto, per eventuali assistenze murarie, tutti gli accessori per idoneo fissaggio e quant'altro necessario per dare il lavoro finito a regola d'arte. | Opere da falegname | Porte in legno
Porta interna scorrevole, tamburata in legno, ricoperta con laminato ad alta pressione (HPL) su i due lati, dim. 90x210 cm Fornitura e posa in opera, come indicato negli elaborati grafici di progetto, di porte scorrevoli, dim. 90x210 cm, tamburate, lisce, scorrevoli interno muro resistenti all’umidità, con classe di reazione al fuoco B.s2.d0, composte da: Controtelaio per porta scorrevole a scomparsa tipo Scrigno, realizzato in lega di alluminio e zinco Aluzinc, con struttura aperta e sistema di assemblaggio ad incastro, comprensivo di doppi fianchi laterali in lamiera zincata grecata dello spessore 7/10mm, guida di scorrimento removibile, sottoporta in lamiera zincata, guidaporta, carrelli di scorrimento, fermo di battuta; Anta tamburata spessore 40 mm, composta da telaio perimetrale in legno duro, riempitivo a struttura alveolare nido d'ape in cartone plastificato dello spessore di 35 mm con irrigidimenti per porte con altezza 240 cm, rivestito sulle due facce con pannelli in MDF levigato con superficie trattata con magnesite, idonea a ricevere la finitura opaca di colore come dal contesto parete dove le porte sono inserite, colore RAL 9003 a scelta della D.L. da definire e campionare per approvazione. Anta rialzata da filo pavimento di 20 mm. | Opere da falegname | Porte in legno
Fornitura e posa di porta interna cieca a singolo battente in legno, marca e modello da definire, tamburata, passaggio netto 80 cm, H 210 cm, dimensioni totali 80x210cm, laccata colore bianco da campionare a scelta della DL e da sottoporre per approvazione, inclusi serratura, maniglia in alluminio, fermaporta a pavimento, coprifili in legno con la stessa finitura della porta, . Sono compresi gli oneri per il trasporto, per eventuali assistenze murarie, tutti gli accessori per idoneo fissaggio e quant'altro necessario per dare il lavoro finito a regola d'arte. | Opere da falegname | Porte in legno
Porta tamburata con apertura a battente tinteggiata dello stesso RAL della parete su cui è posizionata, dim. 90x210cm Fornitura e posa di porta interna cieca a singolo battente in legno, tamburata impiallacciata con laminato plastico melaminico da entrambi i lati, passaggio netto 90 cm, H 210 cm, dimensioni totali 90x210cm, colore da come parete definire e campionare a scelta della DL e da sottoporre per approvazione, incluso nottolino di chiusura rotondo, sistema di chiusura automatica, anta rialzata 3cm, maniglia in acciaio tipo bertolotto antiaggancio satinata, coprifili in legno con la stessa finitura della porta, Rw ≥ 40 dB. Per le porte d'ingresso ai bagni prevedere pompa di ritorno. | Opere da falegname | Porte in legno
Porta interna in legno, a singola anta a battente, rasomuro, finitura laccata opaca, dim. 90x240 cm Fornitura e posa in opera su pareti in cartongesso, di porte rasomuro, tamburate, lisce, impiallacciate, a una anta a battente, a tutta altezza, dim. 80x240 cm, resistenti all’umidità, con classe di reazione al fuoco B.s2.d0, composte da telaio in alluminio estruso lega EN AW 6060 (Anticorodal 063), predisposto per movimento di apertura del pannello a Tirare o a Spingere. Verniciabile con idropitture di buona qualità, smalti, ecc. con dimensione adatte allo spessore delle pareti dove saranno montate. Fornito con pannelli distanziatori in OSB3 di spessore 25 mm pre-assemblati per garantire la perfetta squadratura del telaio durante la posa in opera. Battente in tamburato, spessore 45 mm, con telaio perimetrale in legno con doppio massello, con anima costituita da nido d'ape in cartone plastificato dello spessore di 35 mm, rivestito su ambo le facce con pannelli in MDF. Finitura dell’anta: idonea a ricevere la finitura opaca di colore come dal contesto parete dove le porte sono inserite, colore RAL 9003 da definire e campionare per approvazione della D.L Anta sollevata da terra di 2 cm. Battute perimetrale e guarnizioni in PVC. | Opere da falegname | Porte in legno
Porta interna scorrevole, tamburata in legno, ricoperta con laminato ad alta pressione (HPL) su i due lati, dim. 90x210 cm Fornitura e posa in opera, come indicato negli elaborati grafici di progetto, di porte scorrevoli, dim. | Opere da falegname | Porte in legno
Porta tamburata a doppio battente in legno, dim. (90+30)x240 cm - multipurpose Fornitura e posa in opera su nuove pareti in cartongesso e su pareti esistenti, di porte interne a due ante battenti, tamburate, lisce, in legno impiallacciato da entrambi i lati colore Bianco RAL da definire a scelta della D.L., da campionare per approvazione. | Opere da falegname | Porte in legno
Fornitura e posa in opera, nei locali bagno come indicato negli elaborati grafici di progetto, di porta interna tamburata liscia, dim. 80x210cm, scorrevole tipo idea Gidea No-Limits, rivestita su ambo i lati con laminato ad alta pressione HPL, colore RAL da definire e campionare per approvazione della D.L., composta dai seguenti elementi principali: Telaio per porta scorrevole 105mm, finitura come anta da sottoporre all'approvazione della D.L. Anta tamburata costituita da telaio perimetrale in legno con rinforzi in corrispondenza della serratura, finitura in laminato plastico HPL, colore a scelta della D.L. Anta rialzata di 20mm da quota pavimento per passaggio d'aria. Maniglia ad incasso per porta scorrevole, da campionare per approvazione della D.L., posta ad altezza mm 960 da quota pavimento, come da DPR del 24/07/96. Serratura e nottolino di chiusura con indicazione libero/occupato, marca e modello da definire a scelta della D.L. e campionare per approvazione. Nel prezzo si intendono compresi e compensati il rilievo, gli oneri per la posa a livello secondo quote di progetto, per la sigillatura della porta con il contesto edile, per la campionatura della finitura e degli accessori di movimentazione che l'Appaltatore dovrà presentare prima dell'inizio dei lavori, le assistenze murarie, il rispetto della marcatura CE e la Dichiarazione di Produzione di Prodotto DOP per i prodotti di costruzione prevista dal Regolamento n. | Opere da falegname | Porte in legno
Porta scorrevole in legno tinteggiata dello stesso RAL della parete su cui è posizionata, dim. | Opere da falegname | Porte in legno
WDD01 - Porta tamburata con apertura a doppio battente tinteggiata dello stesso RAL della parete su cui è posizionata, dim. 90+30xh.210cm Fornitura e posa di porta interna cieca a doppia anta battente in legno, tamburata impiallacciata con laminato plastico melaminico da entrambi i lati, con maniglione antipanico su entrambe le ante, passaggio netto 120 cm, H 210 cm, dimensioni totali 90+30x210cm, colore come parete da definire e campionare a scelta della DL e da sottoporre per approvazione, incluso nottolino di chiusura rotondo, sistema di chiusura automatica, anta rialzata 3cm e predisposizione per l'elettrificazione. Inclusi serratura con riscontro elettrico senza antiripetitore a basso assorbimento, alimentato a 12Vcc/ca, contatto magnetico di stato porta ad alta sicurezza certificato IMQ integrato, passacavi, maniglione antipanico su ogni anta, coprifili in legno con la stessa finitura della porta. Rw ≥ 40 dB. Sono compresi gli oneri per il trasporto, le opere di predisposizione all'elettrificazione e per eventuali assistenze murarie, tutti gli accessori per idoneo fissaggio e quant'altro necessario per dare il lavoro finito a regola d'arte. | Opere da falegname | Porte in legno
WDS02 - Porta interna scorrevole, tamburata in legno, ricoperta con laminato ad alta pressione (HPL) su i due lati, dim. 90x240 cm Fornitura e posa in opera, come indicato negli elaborati grafici di progetto, di porte scorrevoli, dim. 90x240 cm, tamburate, lisce, scorrevoli interno muro resistenti all’umidità, con classe di reazione al fuoco B.s2.d0, composte da: Controtelaio per porta scorrevole a scomparsa tipo Scrigno, realizzato in lega di alluminio e zinco Aluzinc, con struttura aperta e sistema di assemblaggio ad incastro, comprensivo di doppi fianchi laterali in lamiera zincata grecata dello spessore 7/10mm, guida di scorrimento removibile, sottoporta in lamiera zincata, guidaporta, carrelli di scorrimento, fermo di battuta; Anta tamburata spessore 40 mm, composta da telaio perimetrale in legno duro, riempitivo a struttura alveolare nido d'ape in cartone plastificato dello spessore di 35 mm con irrigidimenti per porte con altezza 240 cm, rivestito sulle due facce con pannelli in MDF levigato con superficie trattata con magnesite, idonea a ricevere la finitura opaca di colore come dal contesto parete dove le porte sono inserite, colore RAL 9003 a scelta della D.L. da definire e campionare per approvazione. Anta rialzata da filo pavimento di 20 mm. | Opere da falegname | Porte in legno
P04 - Porta tamburata a un battente in legno, dim. | Opere da falegname | Porte in legno
P05 - Porta tamburata filomuro, tipo Garofali, dim. 70x210 cm, con nottolino libero/occupato Fornitura e posa in opera di porte interne tamburate a un’anta battente tipo Garofoli Filomuro modello Munia1/L, da campionare per approvazione della D.L., dim. 70x210 cm, costituite dai seguenti elementi principali: Telaio in alluminio per garantire perfetto ancoraggio alle pareti in cartongesso o murature esistenti. Anta tamburata complanare al muro, finitura grezza, preparazione del pannello con una mano di fondo acrilica per tinteggiatura in opera con smalto all’acqua lavabile opaco, colore RAL, da definire e campionare per approvazione della D.L. | Opere da falegname | Porte in legno
WD11 - Fornitura e posa di porta interna a singolo battente in legno con porzione vetrata per ispezione tipo Bertolotto effetto Legno, tamburata impiallacciata con laminato plastico melaminico da entrambi i lati, passaggio netto 100 cm, H 210 cm, dimensioni totali 100x210cm, colore Bianco, da definire e campionare a scelta della DL e da sottoporre per approvazione, incluso nottolino di chiusura rotondo, sistema di chiusura automatica, anta rialzata 3cm e predisposizione per l'elettrificazione. Inclusi serratura con riscontro elettrico senza antiripetitore a basso assorbimento, alimentato a 12Vcc/ca, contatto magnetico integrato, passacavi e, coprifili in legno con la stessa finitura della porta. | Opere da falegname | Porte in legno
WD01 - Porta tamburata con apertura a battente tinteggiata dello stesso RAL della parete su cui è posizionata, dim. 70x210cm Fornitura e posa di porta interna cieca a singolo battente in legno, tamburata impiallacciata con laminato plastico melaminico da entrambi i lati, passaggio netto 70 cm, H 210 cm, dimensioni totali 70x210cm, colore come parete da definire e campionare a scelta della DL e da sottoporre per approvazione, incluso nottolino di chiusura rotondo, sistema di chiusura automatica, anta rialzata 3cm, maniglia in acciaio tipo bertolotto antiaggancio satinata, coprifili in legno con la stessa finitura della porta, Rw ≥ 40 dB. | Opere da falegname | Porte in legno
Porta interna scorrevole, tamburata in legno, ricoperta con laminato ad alta pressione (HPL) su i due lati, dim. 80x240 cm Fornitura e posa in opera, come indicato negli elaborati grafici di progetto, di porte scorrevoli, dim. 80x240 cm, tamburate, lisce, scorrevoli interno muro resistenti all’umidità, con classe di reazione al fuoco B.s2.d0, composte da: Controtelaio per porta scorrevole a scomparsa tipo Scrigno, realizzato in lega di alluminio e zinco Aluzinc, con struttura aperta e sistema di assemblaggio ad incastro, comprensivo di doppi fianchi laterali in lamiera zincata grecata dello spessore 7/10mm, guida di scorrimento removibile, sottoporta in lamiera zincata, guidaporta, carrelli di scorrimento, fermo di battuta; Anta tamburata spessore 40 mm, composta da telaio perimetrale in legno duro, riempitivo a struttura alveolare nido d'ape in cartone plastificato dello spessore di 35 mm con irrigidimenti per porte con altezza 240 cm, rivestito sulle due facce con pannelli in MDF levigato con superficie trattata con magnesite, iidonea a ricevere la finitura opaca di colore come dal contesto parete dove le porte sono inserite, colore RAL 9003 a scelta della D.L. da definire e campionare per approvazione. Anta rialzata da filo pavimento di 20 mm. La porta sarà inoltre dotata dei seguenti accessori: Maniglia tipo ad incasso per porte scorrevoli da campionare per approvazione della D.L. | Opere da falegname | Porte in legno
Porta tamburata a un battente in legno, dim. 80x210 cm - servizi igienici uomo e donna - Kone Fornitura e posa in opera su nuove pareti in cartongesso e su pareti esistenti, di porte interne a una anta battente, tamburate, lisce, rivestito in laminato colore Bianco RAL da definire a scelta della D.L., da campionare per approvazione. Dimensione porta tipo P05: 70x210 cm. Installazione di maniglia completa di nottolino e serratura, marca modello e finitura da definire e campionare per approvazione della D.L. Inclusi fermaporta a pavimento e pompa di ritorno. Prevedere il rialzo della porta ad 1 cm da terra per impianti meccanici. Nel prezzo si intendono compresi e compensati il rilievo, l'oneri per la posa a livello secondo quote di progetto, la sigillatura delle porte con il contesto edile, l'idonea campionatura completa di accessori che l'Appaltatore dovrà presentare prima dell'inizio dei lavori, il rispetto della marcatura CE e la Dichiarazione di Produzione di Prodotto DOP per i prodotti di costruzione prevista dal Regolamento n. 305/2011 (UE) e quanto altro necessario per dare il lavoro finito a regola d’arte. | Opere da falegname | Porte in legno
WDS03 - Porta interna scorrevole, tamburata in legno, ricoperta con laminato ad alta pressione (HPL) su i due lati, dim. 90x210 cm Fornitura e posa in opera, come indicato negli elaborati grafici di progetto, di porte scorrevoli, dim. 90x210 cm, tamburate, lisce, scorrevoli interno muro resistenti all’umidità, con classe di reazione al fuoco B.s2.d0, composte da: Controtelaio per porta scorrevole a scomparsa tipo Scrigno, realizzato in lega di alluminio e zinco Aluzinc, con struttura aperta e sistema di assemblaggio ad incastro, comprensivo di doppi fianchi laterali in lamiera zincata grecata dello spessore 7/10mm, guida di scorrimento removibile, sottoporta in lamiera zincata, guidaporta, carrelli di scorrimento, fermo di battuta; Anta tamburata spessore 40 mm, composta da telaio perimetrale in legno duro, riempitivo a struttura alveolare nido d'ape in cartone plastificato dello spessore di 35 mm con irrigidimenti per porte con altezza 240 cm, rivestito sulle due facce con pannelli in MDF levigato con superficie trattata con magnesite, idonea a ricevere la finitura opaca di colore come dal contesto parete dove le porte sono inserite, colore RAL 9003 a scelta della D.L. da definire e campionare per approvazione. | Opere da falegname | Porte in legno
WD11 - Fornitura e posa di porta interna a singolo battente in legno con porzione vetrata per ispezione tipo Bertolotto effetto Legno, tamburata impiallacciata con laminato plastico melaminico da entrambi i lati, passaggio netto 100 cm, H 210 cm, dimensioni totali 100x210cm, colore Bianco, da definire e campionare a scelta della DL e da sottoporre per approvazione, incluso nottolino di chiusura rotondo, sistema di chiusura automatica, anta rialzata 3cm e predisposizione per l'elettrificazione. Inclusi serratura con riscontro elettrico senza antiripetitore a basso assorbimento, alimentato a 12Vcc/ca, contatto magnetico integrato, passacavi e, coprifili in legno con la stessa finitura della porta. Rw ≥ 40 dB. Sono compresi gli oneri per il trasporto, per eventuali assistenze murarie, le predisposizioni per l'elettrificazione, tutti gli accessori per idoneo fissaggio e quant'altro necessario per dare il lavoro finito a regola d'arte. | Opere da falegname | Porte in legno
WDD01 - Porta tamburata con apertura a doppio battente tinteggiata dello stesso RAL della parete su cui è posizionata, dim. | Opere da falegname | Porte in legno
Porta interna tamburata va e vieni ad un'anta, con apertura bidirezionale, dim. 90x210 cm Fornitura e posa in opera di porte interne tamburate va e vieni a una o due ante, con apertura bidirezionale, da campionare per approvazione della D.L., dim. 90x210 cm, costituite dai seguenti elementi principali: Telaio fisso in profilo in legno di abete di prima scelta dello spessore minimo mm 30, completo di mostre fissate con incastri e collanti o altro sistema idoneo (sono escluse le chiodature in vista). Battente di spessore 41 mm costituito da pannello a struttura tamburata a nido d’ape in cartone plastificato dello spessore di 33/35mm, rivestito sulle due facce con pannelli in MDF (medium density) o con compensato di pioppo di prima scelta dello spessore di 4mm, impiallacciate con laminato plastico melamminico previa preparazione dei pannelli con una mano di fondo acrilica con funzione isolante, per evitare la fuoriuscita di alonature scure dovute alle sostanze contenute nei pannelli di MDF applicata in singola mano e con superficie non levigata. Finitura opaca colore bianco RAL da definire e campionare per approvazione della D.L. Battute perimetrali e guarnizioni in PVC. Classe E1 bassa emissione di formaldeide. Cerniere a molla a doppia azione per garantire l’apertura a spinta in entrambe le direzione. Ferramenta di portata, manovra e bloccaggio con caratteristiche e qualità idonee all’uso cui è destinata la porta, composta da 3 cerniere portanti in acciaio del tipo incassato. Nel prezzo si intendono compresi e compensati il rilievo, gli oneri per la posa a livello secondo quote di progetto, per la sigillatura delle porte con il contesto edile, per l'idonea campionatura della finitura e degli accessori di movimentazione che l'Appaltatore dovrà presentare prima dell'inizio dei lavori, le assistenze murarie, il rispetto della marcatura CE e la Dichiarazione di Produzione di Prodotto DOP per i prodotti di costruzione prevista dal Regolamento n. 305/2011 (UE) e quanto altro necessario per dare il lavoro finito a regola d’arte. | Opere da falegname | Porte in legno
Porta interna scorrevole, tamburata in legno, ricoperta con laminato ad alta pressione (HPL) su i due lati, dim. 80x240 cm Fornitura e posa in opera, come indicato negli elaborati grafici di progetto, di porte scorrevoli, dim. 80x240 cm, tamburate, lisce, scorrevoli interno muro resistenti all’umidità, con classe di reazione al fuoco B.s2.d0, composte da: Controtelaio per porta scorrevole a scomparsa tipo Scrigno, realizzato in lega di alluminio e zinco Aluzinc, con struttura aperta e sistema di assemblaggio ad incastro, comprensivo di doppi fianchi laterali in lamiera zincata grecata dello spessore 7/10mm, guida di scorrimento removibile, sottoporta in lamiera zincata, guidaporta, carrelli di scorrimento, fermo di battuta; Anta tamburata spessore 40 mm, composta da telaio perimetrale in legno duro, riempitivo a struttura alveolare nido d'ape in cartone plastificato dello spessore di 35 mm con irrigidimenti per porte con altezza 240 cm, rivestito sulle due facce con pannelli in MDF levigato con superficie trattata con magnesite, iidonea a ricevere la finitura opaca di colore come dal contesto parete dove le porte sono inserite, colore RAL 9003 a scelta della D.L. da definire e campionare per approvazione. Anta rialzata da filo pavimento di 20 mm. La porta sarà inoltre dotata dei seguenti accessori: Maniglia tipo ad incasso per porte scorrevoli da campionare per approvazione della D.L. posata ad altezza mm 960 da quota pavimento, come da DPR del 24/07/96; Sistema di chiudiporta invisibile dall’esterno per porte scorrevoli applicato su telaio e anta scorrevole. Nel prezzo si intendono compresi e compensati l'oneri per il rilievo, il trasporto il calo a piè d’opera, per la posa a livello secondo quote di progetto, la sigillatura delle porte con il contesto edile, l'idonea campionatura completa di accessori che l'Appaltatore dovrà presentare prima dell'inizio dei lavori, il rispetto della marcatura CE e la Dichiarazione di Produzione di Prodotto DOP per i prodotti di costruzione prevista dal Regolamento n. 305/2011 (UE) e quanto altro necessario per dare il lavoro finito a regola d'arte. | Opere da falegname | Porte in legno
Porta interna tamburata va e vieni a due ante, con apertura bidirezionale, dim. (70+70)x210 cm Fornitura e posa in opera di porte interne tamburate va e vieni a due ante, con apertura bidirezionale, da campionare per approvazione della D.L., dim. (70+70)x210 cm, costituite dai seguenti elementi principali: Telaio fisso in profilo in legno di abete di prima scelta dello spessore minimo mm 30, completo di mostre fissate con incastri e collanti o altro sistema idoneo (sono escluse le chiodature in vista). Battente di spessore 41 mm costituito da pannello a struttura tamburata a nido d’ape in cartone plastificato dello spessore di 33/35mm, rivestito sulle due facce con pannelli in MDF (medium density) o con compensato di pioppo di prima scelta dello spessore di 4mm, impiallacciate con laminato plastico melamminico previa preparazione dei pannelli con una mano di fondo acrilica con funzione isolante, per evitare la fuoriuscita di alonature scure dovute alle sostanze contenute nei pannelli di MDF applicata in singola mano e con superficie non levigata. Finitura opaca colore bianco RAL da definire e campionare per approvazione della D.L. Battute perimetrali e guarnizioni in PVC. Classe E1 bassa emissione di formaldeide. Cerniere a molla a doppia azione per garantire l’apertura a spinta in entrambe le direzione. Ferramenta di portata, manovra e bloccaggio con caratteristiche e qualità idonee all’uso cui è destinata la porta, composta da 3 cerniere portanti in acciaio del tipo incassato, per anta. Nel prezzo si intendono compresi e compensati il rilievo, gli oneri per la posa a livello secondo quote di progetto, per la sigillatura delle porte con il contesto edile, per l'idonea campionatura della finitura e degli accessori di movimentazione che l'Appaltatore dovrà presentare prima dell'inizio dei lavori, le assistenze murarie, il rispetto della marcatura CE e la Dichiarazione di Produzione di Prodotto DOP per i prodotti di costruzione prevista dal Regolamento n. | Opere da falegname | Porte in legno
Porta tamburata con apertura a battente tinteggiata dello stesso RAL della parete su cui è posizionata, dim. 70x210cm Fornitura e posa di porta interna cieca a singolo battente in legno, tamburata impiallacciata con laminato plastico melaminico da entrambi i lati, passaggio netto 70 cm, H 210 cm, dimensioni totali 70x210cm, colore come parete da definire e campionare a scelta della DL e da sottoporre per approvazione, incluso nottolino di chiusura rotondo, sistema di chiusura automatica, anta rialzata 3cm, maniglia in acciaio tipo bertolotto antiaggancio satinata, coprifili in legno con la stessa finitura della porta, Rw ≥ 40 dB. Sono compresi gli oneri per il trasporto, per eventuali assistenze murarie, tutti gli accessori per idoneo fissaggio e quant'altro necessario per dare il lavoro finito a regola d'arte. | Opere da falegname | Porte in legno
Fornitura e posa di porta interna cieca scorrevole in legno laminato, marca e modello da definire, tamburata colore Bianco RAL da campionare a scelta della DL e da sottoporre per approvazione, passaggio netto 80 cm, H 210 cm, dimensioni totali 80x210cm, incluso nottolino di chiusura rotondo, coprifili in legno con la stessa finitura della porta, colore da definire a scelta della DL. Serratura e maniglia inclusi, marca e modello da definire. Sono compresi gli oneri per il trasporto, per eventuali assistenze murarie, tutti gli accessori per idoneo fissaggio e quant'altro necessario per dare il lavoro finito a regola d'arte. | Opere da falegname | Porte in legno
P06 - Porta tamburata filomuro scorrevole, tipo Garofali, dim. 90x210 cm Fornitura e posa in opera di porte interne tamburate scorrevoli tipo Garofoli Filomuro modello Munia1/L, da campionare per approvazione della D.L., dim. 90x210 cm, costituite dai seguenti elementi principali: Telaio in alluminio estruso anodizzato per scorrimento interno muro, predisposto per pareti in cartongesso e muratura. Controtelaio tipo Eclisse Scrigno Essential. Anta tamburata complanare al muro, finitura grezza, preparazione del pannello con una mano di fondo acrilica per tinteggiatura in opera con smalto all’acqua lavabile opaco, colore RAL, da definire e campionare per approvazione della D.L. Serratura a gancio, finitura cromato satinato, da campionare per approvazione della D.L. Maniglia da definire e campionare per approvazione della D.L., posta ad altezza 960mm, da quota pavimento, come da DPR del 24/07/96. Maniglia ad incasso per porte scorrevoli, da definire a cura della D.L., posta ad altezza 960mm, da quota pavimento, come da DPR del 24/07/96. Nel prezzo si intendono compresi e compensati il rilievo, gli oneri per la posa a livello secondo quote di progetto, per la sigillatura delle porte con il contesto edile, per l'idonea campionatura della finitura e degli accessori di movimentazione che l'Appaltatore dovrà presentare prima dell'inizio dei lavori, le assistenze murarie, il rispetto della marcatura CE e la Dichiarazione di Produzione di Prodotto DOP per i prodotti di costruzione prevista dal Regolamento n. | Opere da falegname | Porte in legno
WD03 - Porta tamburata con apertura a battente tinteggiata dello stesso RAL della parete su cui è posizionata, dim. | Opere da falegname | Porte in legno
Fornitura e posa di porta interna cieca a singolo battente in legno tipo Bertolotto effetto Legno, tamburata impiallacciata con laminato plastico melaminico da entrambi i lati, passaggio netto 100 cm, H 210 cm, dimensioni totali 100x210cm, colore Bianco, da definire e campionare a scelta della DL e da sottoporre per approvazione, incluso nottolino di chiusura rotondo, sistema di chiusura automatica, anta rialzata 3cm e predisposizione per l'elettrificazione. | Opere da falegname | Porte in legno
WDS03 - Porta interna scorrevole, tamburata in legno, ricoperta con laminato ad alta pressione (HPL) su i due lati, dim. 90x210 cm Fornitura e posa in opera, come indicato negli elaborati grafici di progetto, di porte scorrevoli, dim. 90x210 cm, tamburate, lisce, scorrevoli interno muro resistenti all’umidità, con classe di reazione al fuoco B.s2.d0, composte da: Controtelaio per porta scorrevole a scomparsa tipo Scrigno, realizzato in lega di alluminio e zinco Aluzinc, con struttura aperta e sistema di assemblaggio ad incastro, comprensivo di doppi fianchi laterali in lamiera zincata grecata dello spessore 7/10mm, guida di scorrimento removibile, sottoporta in lamiera zincata, guidaporta, carrelli di scorrimento, fermo di battuta; Anta tamburata spessore 40 mm, composta da telaio perimetrale in legno duro, riempitivo a struttura alveolare nido d'ape in cartone plastificato dello spessore di 35 mm con irrigidimenti per porte con altezza 240 cm, rivestito sulle due facce con pannelli in MDF levigato con superficie trattata con magnesite, idonea a ricevere la finitura opaca di colore come dal contesto parete dove le porte sono inserite, colore RAL 9003 a scelta della D.L. | Opere da falegname | Porte in legno
WD04 - Fornitura e posa in opera, nei locali bagno come indicato negli elaborati grafici di progetto, di porta interna tamburata liscia, dim. | Opere da falegname | Porte in legno
Porta scorrevole in legno tinteggiata dello stesso RAL della parete su cui è posizionata, dim. 90x210cm Fornitura e posa di porta interna cieca scorrevole in legno, tamburata impiallacciata con laminato plastico melaminico da entrambi i lati, passaggio netto 90 cm, H 210 cm, dimensioni totali 90x210cm, colore come parete da definire e campionare a scelta della DL e da sottoporre per approvazione, incluso nottolino di chiusura rotondo, coprifili in legno con la stessa finitura della porta, colore da definire a scelta della DL, Rw ≥ 40 dB. Serratura e maniglia inclusi, marca e modello da definire, copmreso anche una maggiorazione per ripristino della muratura esistente a seguito della demolizione della porta esistente. Sono compresi gli oneri per il trasporto, per eventuali assistenze murarie, tutti gli accessori per idoneo fissaggio e quant'altro necessario per dare il lavoro finito a regola d'arte. E' compresa la maggiorazione per ripristino della muratura esistente a seguito della demolizione della porta esistente. | Opere da falegname | Porte in legno
Porta tamburata con apertura a battente tinteggiata dello stesso RAL della parete su cui è posizionata, dim. | Opere da falegname | Porte in legno
P09 - Porta interna tamburata va e vieni a due ante, con apertura bidirezionale, dim. (70+70)x210 cm Fornitura e posa in opera di porte interne tamburate va e vieni a due ante, con apertura bidirezionale, da campionare per approvazione della D.L., dim. (70+70)x210 cm, costituite dai seguenti elementi principali: Telaio fisso in profilo in legno di abete di prima scelta dello spessore minimo mm 30, completo di mostre fissate con incastri e collanti o altro sistema idoneo (sono escluse le chiodature in vista). Battente di spessore 41 mm costituito da pannello a struttura tamburata a nido d’ape in cartone plastificato dello spessore di 33/35mm, rivestito sulle due facce con pannelli in MDF (medium density) o con compensato di pioppo di prima scelta dello spessore di 4mm, impiallacciate con laminato plastico melamminico previa preparazione dei pannelli con una mano di fondo acrilica con funzione isolante, per evitare la fuoriuscita di alonature scure dovute alle sostanze contenute nei pannelli di MDF applicata in singola mano e con superficie non levigata. Finitura opaca colore bianco RAL da definire e campionare per approvazione della D.L. Battute perimetrali e guarnizioni in PVC. | Opere da falegname | Porte in legno
Fornitura e posa in opera, negli spazi comuni e locali bagno come indicato negli elaborati grafici di progetto, di porta interna tamburata liscia a singola anta battente, dim. 80x210 cm, rivestita su ambo i lati con laminato ad alta pressione HPL, colore RAL da definire e campionare per approvazione della D.L.. Inclusa doppia Maniglia a leva in acciaio verniciato RAL da definire e campionare per approvazione della D.L., chiusura standard da campionare e approvare a scelta della D.L. Nel prezzo si intendono compresi e compensati il rilievo, gli oneri per la posa a livello secondo quote di progetto, per la sigillatura della porta con il contesto edile, per la campionatura della finitura e degli accessori di movimentazione che l'Appaltatore dovrà presentare prima dell'inizio dei lavori, le assistenze murarie, il rispetto della marcatura CE e la Dichiarazione di Produzione di Prodotto DOP per i prodotti di costruzione prevista dal Regolamento n | Opere da falegname | Porte in legno
WD03 - Porta interna in legno, a singola anta a battente , filomuro a bilico (pivotante), finitura in continuità con rivestimento adiacente, dim. 120x300 cm Fornitura e posa di porta interna filo muro a bilico (o pivot), a singola anta, lato a tirare destra, a battente completa di anta tamburata con pannello e sistema pivotante, con spessore pari a 50 mm, dim. 120 x 300 cm. Completa di telaio, serratura e perni di fissaggio invisibili, binario e profilo anta in alluminio nero opaco, da campionare, idonea a ricevere la finitura opaca di colore come dal contesto parete dove le porte sono inserite, colore RAL 9003 da campionare per approvazione della D.L. Binario a incasso a soffitto e perno di fissaggio a pavimento. Finitura in continuità con rivestimento parete CV04 o CV05. Controtelaio per muratura o cartongesso incluso. Nel prezzo si intendono compresi e compensati l'oneri per la posa a livello secondo quote di progetto, la sigillatura delle porte con il contesto dove installata, l'idonea campionatura completa di accessori che l'Appaltatore dovrà presentare prima dell'inizio dei lavori, il rispetto della marcatura CE e la Dichiarazione di Produzione di Prodotto DOP per i prodotti di costruzione prevista dal Regolamento n. 305/2011 (UE) e quanto altro necessario per dare il lavoro finito a regola d'arte. | Opere da falegname | Porte in legno
WDS03 - Porta scorrevole in legno tinteggiata dello stesso RAL della parete su cui è posizionata, dim. | Opere da falegname | Porte in legno
Porta tamburata con apertura a battente tinteggiata dello stesso RAL della parete su cui è posizionata, dim. | Opere da falegname | Porte in legno
P08 - Porta interna tamburata va e vieni ad un'anta, con apertura bidirezionale, dim. 90x210 cm Fornitura e posa in opera di porte interne tamburate va e vieni a una o due ante, con apertura bidirezionale, da campionare per approvazione della D.L., dim. 90x210 cm, costituite dai seguenti elementi principali: Telaio fisso in profilo in legno di abete di prima scelta dello spessore minimo mm 30, completo di mostre fissate con incastri e collanti o altro sistema idoneo (sono escluse le chiodature in vista). Battente di spessore 41 mm costituito da pannello a struttura tamburata a nido d’ape in cartone plastificato dello spessore di 33/35mm, rivestito sulle due facce con pannelli in MDF (medium density) o con compensato di pioppo di prima scelta dello spessore di 4mm, impiallacciate con laminato plastico melamminico previa preparazione dei pannelli con una mano di fondo acrilica con funzione isolante, per evitare la fuoriuscita di alonature scure dovute alle sostanze contenute nei pannelli di MDF applicata in singola mano e con superficie non levigata. Finitura opaca colore bianco RAL da definire e campionare per approvazione della D.L. Battute perimetrali e guarnizioni in PVC. Classe E1 bassa emissione di formaldeide. | Opere da falegname | Porte in legno
Porta tamburata a un battente in legno, dim. 70x210 cm - servizi igienici uomo/donna Fornitura e posa su pareti nuove in cartongesso di porta cieca interna scorrevole in legno a singola anta per bagni, tamburata e liscia, in laminato, passaggio netto 70 cm, H 210 cm, dimensioni totali 70x210 cm, colore e RAL da definire e campionare a scelta della DL e da sottoporre per approvazione. Prevedere il rialzo della porta ad 1 cm da terra per impianti meccanici. Sono inclusi il telaio di scorrimento interno alla parete, la molla di ritorno, la maniglia ad incasso per porta scorrevole, il nottolino e la serratura, marca modello e finitura da definire e campionare per apporvazione della D.L. Colore bianco RAL da campionare. Sono compresi gli oneri per il trasporto, per eventuali assistenze murarie, tutti gli accessori per idoneo fissaggio e quant'altro necessario per dare il lavoro finito a regola d'arte. | Opere da falegname | Porte in legno
WD01 - Fornitura e posa di porta interna cieca a singolo battente in legno tipo Bertolotto effetto Legno, tamburata, passaggio netto 80 cm, H 210 cm, dimensioni totali 80x210cm, finitura laccato su entrambi i lati RAL 9010, colore da definire e campionare a scelta della DL e da sottoporre per approvazione, inclusa serratura tipo YALE e BADGE a parete, da campionare e approvare a scelta della D.L. Serratura antipanico. Inclusa maniglia in acciaio tipo bertolotto antiaggancio satinata, pomello esterno, coprifili in legno con la stessa finitura della porta, Rw ≥ 38 dB. Incluso ghigliottine acustiche con supporti basculanti brevettati per la massima aderenza al pavimento. Chiudiporta a scomparsa. Sono compresi gli oneri per il trasporto, per eventuali assistenze murarie, tutti gli accessori per idoneo fissaggio e quant'altro necessario per dare il lavoro finito a regola d'arte. | Opere da falegname | Porte in legno
Porta interna in legno, a singola anta a battente , filomuro a bilico (pivotante), finitura in continuità con rivestimento adiacente, dim. 120x300 cm Fornitura e posa di porta interna filo muro a bilico (o pivot), a singola anta, lato a tirare destra, a battente completa di anta tamburata con pannello e sistema pivotante, con spessore pari a 50 mm, dim. 120 x 300 cm. Completa di telaio, serratura e perni di fissaggio invisibili, binario e profilo anta in alluminio nero opaco, da campionare, idonea a ricevere la finitura opaca di colore come dal contesto parete dove le porte sono inserite, colore RAL 9003 da campionare per approvazione della D.L. Binario a incasso a soffitto e perno di fissaggio a pavimento. Finitura in continuità con rivestimento parete CV04 o CV05. Controtelaio per muratura o cartongesso incluso. Nel prezzo si intendono compresi e compensati l'oneri per la posa a livello secondo quote di progetto, la sigillatura delle porte con il contesto dove installata, l'idonea campionatura completa di accessori che l'Appaltatore dovrà presentare prima dell'inizio dei lavori, il rispetto della marcatura CE e la Dichiarazione di Produzione di Prodotto DOP per i prodotti di costruzione prevista dal Regolamento n. 305/2011 (UE) e quanto altro necessario per dare il lavoro finito a regola d'arte. | Opere da falegname | Porte in legno
Fornitura e posa in opera, negli spazi comuni e locali bagno come indicato negli elaborati grafici di progetto, di porta interna tamburata liscia a singola anta battente, dim. 80x210 cm, rivestita su ambo i lati con laminato ad alta pressione HPL, colore RAL da definire e campionare per approvazione della D.L.. Inclusa doppia Maniglia a leva in acciaio verniciato RAL da definire e campionare per approvazione della D.L., chiusura standard da campionare e approvare a scelta della D.L. Nel prezzo si intendono compresi e compensati il rilievo, gli oneri per la posa a livello secondo quote di progetto, per la sigillatura della porta con il contesto edile, per la campionatura della finitura e degli accessori di movimentazione che l'Appaltatore dovrà presentare prima dell'inizio dei lavori, le assistenze murarie, il rispetto della marcatura CE e la Dichiarazione di Produzione di Prodotto DOP per i prodotti di costruzione prevista dal Regolamento n. 305/2011 (UE) e quanto altro necessario per dare il lavoro finito a regola d'arte | Opere da falegname | Porte in legno
WDS03 - Porta scorrevole in legno tinteggiata dello stesso RAL della parete su cui è posizionata, dim. | Opere da falegname | Porte in legno
P02 - Porta scorrevole in legno con pompa di ritorno, dim. 80x210 cm Fornitura e posa di porta interna cieca scorrevole in legno, tamburata impiallacciata con laminato plastico melaminico da entrambi i lati, passaggio netto 80 cm, H 210 cm, dimensioni totali 80x210cm, colore bianco da definire e campionare a scelta della DL e da sottoporre per approvazione, incluso nottolino di chiusura rotondo, coprifili in legno con la stessa finitura della porta, colore da definire a scelta della DL. | Opere da falegname | Porte in legno
Porta in legno a battente con pompa di ritorno, dim. 80x210 cm Fornitura e posa in opera su nuove pareti in cartongesso e su pareti esistenti, di porte interne a una anta battente, tamburate, lisce, rivestito in laminato colore RAL da definire a scelta della D.L., da campionare per approvazione. Dimensione porta 80x210 cm. Tenuta acustica Rw ≥ 35 dB. Installazione di maniglia tipo Sigma serie Alice completa di serratura finitura cromo satinato da definire e campionare per approvazione della D.L. Inclusi fermaporta a pavimento, cerniere a scomparsa, chiudiporta a scomparsa e pompa di ritorno. Nel prezzo si intendono compresi e compensati il rilievo, l'oneri per la posa a livello secondo quote di progetto, la sigillatura delle porte con il contesto edile, l'idonea campionatura completa di accessori che l'Appaltatore dovrà presentare prima dell'inizio dei lavori, il rispetto della marcatura CE e la Dichiarazione di Produzione di Prodotto DOP per i prodotti di costruzione prevista dal Regolamento n. 305/2011 (UE) e quanto altro necessario per dare il lavoro finito a regola d’arte. | Opere da falegname | Porte in legno
Fornitura e posa di porta interna cieca scorrevole in legno tipo Bertolotto effetto Legno, modello 200T, tamburata impiallacciata con laminato plastico melaminico da entrambi i lati, colore Bianco B011, passaggio netto 80 cm, H 210 cm, dimensioni totali 80x210cm, da definire e campionare a scelta della DL e da sottoporre per approvazione, incluso nottolino di chiusura rotondo, coprifili in legno con la stessa finitura della porta, colore da definire a scelta della DL, Rw ≥ 40 dB. Serratura e maniglia inclusi, marca e modello da definire. Sono compresi gli oneri per il trasporto, per eventuali assistenze murarie, tutti gli accessori per idoneo fissaggio e quant'altro necessario per dare il lavoro finito a regola d'arte. | Opere da falegname | Porte in legno
WD02 - Porta tamburata con apertura a battente tinteggiata dello stesso RAL della parete su cui è posizionata, dim. 80x210cm Fornitura e posa di porta interna cieca a singolo battente in legno, tamburata impiallacciata con laminato plastico melaminico da entrambi i lati, passaggio netto 80 cm, H 210 cm, dimensioni totali 80x210cm, colore come parete da definire e campionare a scelta della DL e da sottoporre per approvazione, incluso nottolino di chiusura rotondo, sistema di chiusura automatica, anta rialzata 3cm, maniglia in acciaio tipo bertolotto antiaggancio satinata, coprifili in legno con la stessa finitura della porta, Rw ≥ 40 dB. Per le porte d'ingresso ai bagni prevedere pompa di ritorno. | Opere da falegname | Porte in legno
P03 - Porta tamburata a un battente in legno, dim. 90x210 cm - Kone Fornitura e posa in opera su nuove pareti in cartongesso e su pareti esistenti, di porte interne a una anta battente, tamburate, lisce, rivestito in laminato colore Bianco RAL da definire a scelta della D.L., da campionare per approvazione. Dimensione porta tipo P03: 90x210 cm. Tenuta acustica Rw ≥ 35 dB. Installazione di maniglia Sigma serie Alice completa di serratura finitura cromo satinato da definire e campionare per approvazione della D.L. Inclusi fermaporta a pavimento, cerniere a scomparsa, chiudiporta a scomparsa e pompa di ritorno. | Opere da falegname | Porte in legno
Porta tamburata con apertura a battente tinteggiata dello stesso RAL della parete su cui è posizionata, dim. | Opere da falegname | Porte in legno
Porta tamburata a un battente in legno, dim. 80x210 cm - servizi igienici uomo e donna - Neulift Fornitura e posa in opera su nuove pareti in cartongesso e su pareti esistenti, di porte interne a una anta battente, tamburate, lisce, rivestito in laminato colore Bianco RAL da definire a scelta della D.L., da campionare per approvazione. Dimensione porta tipo P05: 70x210 cm. Installazione di maniglia completa di nottolino e serratura, marca modello e finitura da definire e campionare per approvazione della D.L. Inclusi fermaporta a pavimento e pompa di ritorno. Prevedere il rialzo della porta ad 1 cm da terra per impianti meccanici. Nel prezzo si intendono compresi e compensati il rilievo, l'oneri per la posa a livello secondo quote di progetto, la sigillatura delle porte con il contesto edile, l'idonea campionatura completa di accessori che l'Appaltatore dovrà presentare prima dell'inizio dei lavori, il rispetto della marcatura CE e la Dichiarazione di Produzione di Prodotto DOP per i prodotti di costruzione prevista dal Regolamento n. 305/2011 (UE) e quanto altro necessario per dare il lavoro finito a regola d’arte. | Opere da falegname | Porte in legno
WD05 - Fornitura e posa in opera, nei locali bagno come indicato negli elaborati grafici di progetto, di porta interna tamburata liscia, dim. 80x210cm, scorrevole tipo idea Gidea No-Limits, rivestita su ambo i lati con laminato ad alta pressione HPL, colore RAL da definire e campionare per approvazione della D.L., composta dai seguenti elementi principali: Telaio per porta scorrevole 105mm, finitura come anta da sottoporre all'approvazione della D.L. Anta tamburata costituita da telaio perimetrale in legno con rinforzi in corrispondenza della serratura, finitura in laminato plastico HPL, colore a scelta della D.L. Anta rialzata di 20mm da quota pavimento per passaggio d'aria. Maniglia ad incasso per porta scorrevole, da campionare per approvazione della D.L., posta ad altezza mm 960 da quota pavimento, come da DPR del 24/07/96. Serratura e nottolino di chiusura con indicazione libero/occupato, marca e modello da definire a scelta della D.L. e campionare per approvazione. Nel prezzo si intendono compresi e compensati il rilievo, gli oneri per la posa a livello secondo quote di progetto, per la sigillatura della porta con il contesto edile, per la campionatura della finitura e degli accessori di movimentazione che l'Appaltatore dovrà presentare prima dell'inizio dei lavori, le assistenze murarie, il rispetto della marcatura CE e la Dichiarazione di Produzione di Prodotto DOP per i prodotti di costruzione prevista dal Regolamento n. 305/2011 (UE) e quanto altro necessario per dare il lavoro finito a regola d'arte. | Opere da falegname | Porte in legno
Porta interna in legno, a singola anta a battente, rasomuro, finitura laccata opaca, dim. 90x240 cm Fornitura e posa in opera su pareti in cartongesso, di porte rasomuro, tamburate, lisce, impiallacciate, a una anta a battente, a tutta altezza, dim. | Opere da falegname | Porte in legno
Porta tamburata filomuro scorrevole, tipo Garofali, dim. 70x210 cm Fornitura e posa in opera di porte interne tamburate scorrevoli tipo Garofoli Filomuro modello Munia1/L, da campionare per approvazione della D.L., dim. 70x210 cm, costituite dai seguenti elementi principali: Telaio in alluminio estruso anodizzato per scorrimento interno muro, predisposto per pareti in cartongesso e muratura. Controtelaio tipo Eclisse Scrigno Essential. Anta tamburata complanare al muro, finitura grezza, preparazione del pannello con una mano di fondo acrilica per tinteggiatura in opera con smalto all’acqua lavabile opaco, colore RAL, da definire e campionare per approvazione della D.L. | Opere da falegname | Porte in legno
Porta tamburata a un battente in legno, dim. 70x210 cm - servizi igienici uomo/donna - Kone Fornitura e posa su pareti nuove in cartongesso di porta cieca interna scorrevole in legno a singola anta per bagni, tamburata e liscia, in laminato, passaggio netto 70 cm, H 210 cm, dimensioni totali 70x210 cm, colore e RAL da definire e campionare a scelta della DL e da sottoporre per approvazione. Prevedere il rialzo della porta ad 1 cm da terra per impianti meccanici. Sono inclusi il telaio di scorrimento interno alla parete, la molla di ritorno, la maniglia ad incasso per porta scorrevole, il nottolino e la serratura, marca modello e finitura da definire e campionare per apporvazione della D.L. Colore bianco RAL da campionare. Sono compresi gli oneri per il trasporto, per eventuali assistenze murarie, tutti gli accessori per idoneo fissaggio e quant'altro necessario per dare il lavoro finito a regola d'arte. | Opere da falegname | Porte in legno
Porta interna tamburata va e vieni a due ante, con apertura bidirezionale, dim. (70+70)x210 cm Fornitura e posa in opera di porte interne tamburate va e vieni a due ante, con apertura bidirezionale, da campionare per approvazione della D.L., dim. (70+70)x210 cm, costituite dai seguenti elementi principali: Telaio fisso in profilo in legno di abete di prima scelta dello spessore minimo mm 30, completo di mostre fissate con incastri e collanti o altro sistema idoneo (sono escluse le chiodature in vista). Battente di spessore 41 mm costituito da pannello a struttura tamburata a nido d’ape in cartone plastificato dello spessore di 33/35mm, rivestito sulle due facce con pannelli in MDF (medium density) o con compensato di pioppo di prima scelta dello spessore di 4mm, impiallacciate con laminato plastico melamminico previa preparazione dei pannelli con una mano di fondo acrilica con funzione isolante, per evitare la fuoriuscita di alonature scure dovute alle sostanze contenute nei pannelli di MDF applicata in singola mano e con superficie non levigata. Finitura opaca colore bianco RAL da definire e campionare per approvazione della D.L. Battute perimetrali e guarnizioni in PVC. Classe E1 bassa emissione di formaldeide. Cerniere a molla a doppia azione per garantire l’apertura a spinta in entrambe le direzione. Ferramenta di portata, manovra e bloccaggio con caratteristiche e qualità idonee all’uso cui è destinata la porta, composta da 3 cerniere portanti in acciaio del tipo incassato, per anta. | Opere da falegname | Porte in legno
Porta scorrevole in legno tinteggiata dello stesso RAL della parete su cui è posizionata, dim. 90x210cm Fornitura e posa di porta interna cieca scorrevole in legno, tamburata impiallacciata con laminato plastico melaminico da entrambi i lati, passaggio netto 90 cm, H 210 cm, dimensioni totali 90x210cm, colore come parete da definire e campionare a scelta della DL e da sottoporre per approvazione, incluso nottolino di chiusura rotondo, coprifili in legno con la stessa finitura della porta, colore da definire a scelta della DL, Rw ≥ 40 dB. Serratura e maniglia inclusi, marca e modello da definire, copmreso anche una maggiorazione per ripristino della muratura esistente a seguito della demolizione della porta esistente. Sono compresi gli oneri per il trasporto, per eventuali assistenze murarie, tutti gli accessori per idoneo fissaggio e quant'altro necessario per dare il lavoro finito a regola d'arte. | Opere da falegname | Porte in legno
P09 - Porta interna tamburata va e vieni a due ante, con apertura bidirezionale, dim. (70+70)x210 cm Fornitura e posa in opera di porte interne tamburate va e vieni a due ante, con apertura bidirezionale, da campionare per approvazione della D.L., dim. (70+70)x210 cm, costituite dai seguenti elementi principali: Telaio fisso in profilo in legno di abete di prima scelta dello spessore minimo mm 30, completo di mostre fissate con incastri e collanti o altro sistema idoneo (sono escluse le chiodature in vista). | Opere da falegname | Porte in legno
Porta tamburata con apertura a battente tinteggiata dello stesso RAL della parete su cui è posizionata, dim. 90x210cm Fornitura e posa di porta interna cieca a singolo battente in legno, tamburata impiallacciata con laminato plastico melaminico da entrambi i lati, passaggio netto 90 cm, H 210 cm, dimensioni totali 90x210cm, colore da come parete definire e campionare a scelta della DL e da sottoporre per approvazione, incluso nottolino di chiusura rotondo, sistema di chiusura automatica, anta rialzata 3cm, maniglia in acciaio tipo bertolotto antiaggancio satinata, coprifili in legno con la stessa finitura della porta, Rw ≥ 40 dB. Per le porte d'ingresso ai bagni prevedere pompa di ritorno. Sono compresi gli oneri per il trasporto, per eventuali assistenze murarie, tutti gli accessori per idoneo fissaggio e quant'altro necessario per dare il lavoro finito a regola d'arte. | Opere da falegname | Porte in legno
P04 - Porta tamburata a un battente in legno, dim. | Opere da falegname | Porte in legno
Porta rasomuro tamburata con apertura a battente tinteggiata dello stesso RAL della parete su cui è posizionata, dim. 80x210cm Fornitura e posa di porta interna cieca ad anta battente rasomuro, in legno, tamburata impiallacciata con laminato plastico melaminico da entrambi i lati, passaggio netto 80 cm, H 210 cm, dimensioni totali 80x210cm, colore come parete da definire e campionare a scelta della DL e da sottoporre per approvazione, incluso nottolino di chiusura rotondo, sistema di chiusura automatica, anta rialzata 3cm, maniglia in acciaio tipo bertolotto antiaggancio satinata, coprifili in legno con la stessa finitura della porta, Rw ≥ 40 dB. Sono compresi gli oneri per il trasporto, per eventuali assistenze murarie, tutti gli accessori per idoneo fissaggio e quant'altro necessario per dare il lavoro finito a regola d'arte. | Opere da falegname | Porte in legno
Porta scorrevole in legno tinteggiata dello stesso RAL della parete su cui è posizionata, dim. 80x210cm Fornitura e posa di porta interna cieca scorrevole in legno, tamburata impiallacciata con laminato plastico melaminico da entrambi i lati, colore Bianco B011, passaggio netto 80 cm, H 210 cm, dimensioni totali 80x210cm, colore come parete da definire e campionare a scelta della DL e da sottoporre per approvazione, incluso nottolino di chiusura rotondo, coprifili in legno con la stessa finitura della porta, colore da definire a scelta della DL, Rw ≥ 40 dB. Serratura e maniglia inclusi, marca e modello da definire. Sono compresi gli oneri per il trasporto, per eventuali assistenze murarie, tutti gli accessori per idoneo fissaggio e quant'altro necessario per dare il lavoro finito a regola d'arte. | Opere da falegname | Porte in legno
WD07 - Porta interna in legno, a singola anta a battente, rasomuro, finitura laccata opaca, dim. 90x240 cm Fornitura e posa in opera su pareti in cartongesso, di porte rasomuro, tamburate, lisce, impiallacciate, a una anta a battente, a tutta altezza, dim. 80x240 cm, resistenti all’umidità, con classe di reazione al fuoco B.s2.d0, composte da telaio in alluminio estruso lega EN AW 6060 (Anticorodal 063), predisposto per movimento di apertura del pannello a Tirare o a Spingere. Verniciabile con idropitture di buona qualità, smalti, ecc. con dimensione adatte allo spessore delle pareti dove saranno montate. Fornito con pannelli distanziatori in OSB3 di spessore 25 mm pre-assemblati per garantire la perfetta squadratura del telaio durante la posa in opera. Battente in tamburato, spessore 45 mm, con telaio perimetrale in legno con doppio massello, con anima costituita da nido d'ape in cartone plastificato dello spessore di 35 mm, rivestito su ambo le facce con pannelli in MDF. Finitura dell’anta: idonea a ricevere la finitura opaca di colore come dal contesto parete dove le porte sono inserite, colore RAL 9003 da definire e campionare per approvazione della D.L Anta sollevata da terra di 2 cm. | Opere da falegname | Porte in legno
WDR01 - Porta rasomuro tamburata con apertura a battente tinteggiata dello stesso RAL della parete su cui è posizionata, dim. 80x210cm Fornitura e posa di porta interna cieca ad anta battente rasomuro, in legno, tamburata impiallacciata con laminato plastico melaminico da entrambi i lati, passaggio netto 80 cm, H 210 cm, dimensioni totali 80x210cm, colore come parete da definire e campionare a scelta della DL e da sottoporre per approvazione, incluso nottolino di chiusura rotondo, sistema di chiusura automatica, anta rialzata 3cm, maniglia in acciaio tipo bertolotto antiaggancio satinata, coprifili in legno con la stessa finitura della porta, Rw ≥ 40 dB. | Opere da falegname | Porte in legno
Porta tamburata a un battente in legno, dim. | Opere da falegname | Porte in legno
WDS03 - Porta scorrevole in legno tinteggiata dello stesso RAL della parete su cui è posizionata, dim. 90x210cm Fornitura e posa di porta interna cieca scorrevole in legno, tamburata impiallacciata con laminato plastico melaminico da entrambi i lati, passaggio netto 90 cm, H 210 cm, dimensioni totali 90x210cm, colore come parete da definire e campionare a scelta della DL e da sottoporre per approvazione, incluso nottolino di chiusura rotondo, coprifili in legno con la stessa finitura della porta, colore da definire a scelta della DL, Rw ≥ 40 dB. Serratura e maniglia inclusi, marca e modello da definire, copmreso anche una maggiorazione per ripristino della muratura esistente a seguito della demolizione della porta esistente. Sono compresi gli oneri per il trasporto, per eventuali assistenze murarie, tutti gli accessori per idoneo fissaggio e quant'altro necessario per dare il lavoro finito a regola d'arte. E' compresa la maggiorazione per ripristino della muratura esistente a seguito della demolizione della porta esistente. | Opere da falegname | Porte in legno
Porta in legno a battente con pompa di ritorno, dim. cm 80x210cm Fornitura e posa in opera su nuove pareti in cartongesso e su pareti esistenti, di porte interne a una anta battente, tamburate, lisce, rivestito in laminato colore RAL da definire a scelta della D.L., da campionare per approvazione. Dimensione porta 80x210 cm. Tenuta acustica Rw ≥ 35 dB. Installazione di maniglia Sigma serie Alice completa di serratura finitura cromo satinato da definire e campionare per approvazione della D.L. Inclusi fermaporta a pavimento, cerniere a scomparsa, chiudiporta a scomparsa e pompa di ritorno. Nel prezzo si intendono compresi e compensati il rilievo, l'oneri per la posa a livello secondo quote di progetto, la sigillatura delle porte con il contesto edile, l'idonea campionatura completa di accessori che l'Appaltatore dovrà presentare prima dell'inizio dei lavori, il rispetto della marcatura CE e la Dichiarazione di Produzione di Prodotto DOP per i prodotti di costruzione prevista dal Regolamento n. 305/2011 (UE) e quanto altro necessario per dare il lavoro finito a regola d’arte. | Opere da falegname | Porte in legno
Porta interna tamburata va e vieni a due ante, con apertura bidirezionale, dim. (70+70)x210 cm Fornitura e posa in opera di porte interne tamburate va e vieni a due ante, con apertura bidirezionale, da campionare per approvazione della D.L., dim. (70+70)x210 cm, costituite dai seguenti elementi principali: Telaio fisso in profilo in legno di abete di prima scelta dello spessore minimo mm 30, completo di mostre fissate con incastri e collanti o altro sistema idoneo (sono escluse le chiodature in vista). | Opere da falegname | Porte in legno
WDS02 - Porta scorrevole in legno tinteggiata dello stesso RAL della parete su cui è posizionata, dim. 80x210cm Fornitura e posa di porta interna cieca scorrevole in legno, tamburata impiallacciata con laminato plastico melaminico da entrambi i lati, colore Bianco B011, passaggio netto 80 cm, H 210 cm, dimensioni totali 80x210cm, colore come parete da definire e campionare a scelta della DL e da sottoporre per approvazione, incluso nottolino di chiusura rotondo, coprifili in legno con la stessa finitura della porta, colore da definire a scelta della DL, Rw ≥ 40 dB. Serratura e maniglia inclusi, marca e modello da definire. | Opere da falegname | Porte in legno
WD03 - Porta interna in legno, a singola anta a battente , filomuro a bilico (pivotante), finitura in continuità con rivestimento adiacente, dim. 120x300 cm Fornitura e posa di porta interna filo muro a bilico (o pivot), a singola anta, lato a tirare destra, a battente completa di anta tamburata con pannello e sistema pivotante, con spessore pari a 50 mm, dim. 120 x 300 cm. Completa di telaio, serratura e perni di fissaggio invisibili, binario e profilo anta in alluminio nero opaco, da campionare, idonea a ricevere la finitura opaca di colore come dal contesto parete dove le porte sono inserite, colore RAL 9003 da campionare per approvazione della D.L. | Opere da falegname | Porte in legno
Porta scorrevole in legno tinteggiata dello stesso RAL della parete su cui è posizionata, dim. 80x210cm Fornitura e posa di porta interna cieca scorrevole in legno, tamburata impiallacciata con laminato plastico melaminico da entrambi i lati, colore Bianco B011, passaggio netto 80 cm, H 210 cm, dimensioni totali 80x210cm, colore come parete da definire e campionare a scelta della DL e da sottoporre per approvazione, incluso nottolino di chiusura rotondo, coprifili in legno con la stessa finitura della porta, colore da definire a scelta della DL, Rw ≥ 40 dB. | Opere da falegname | Porte in legno
Porta tamburata a un battente in legno, dim. 80x210 cm - antibagno e servizi igienici - Neulift Fornitura e posa in opera su nuove pareti in cartongesso e su pareti esistenti, di porte interne a una anta battente, tamburate, lisce, rivestito in laminato colore Bianco RAL da definire a scelta della D.L., da campionare per approvazione. | Opere da falegname | Porte in legno
Porta tamburata con apertura a battente tinteggiata dello stesso RAL della parete su cui è posizionata, dim. 90x210cm Fornitura e posa di porta interna cieca a singolo battente in legno, tamburata impiallacciata con laminato plastico melaminico da entrambi i lati, passaggio netto 90 cm, H 210 cm, dimensioni totali 90x210cm, colore da come parete definire e campionare a scelta della DL e da sottoporre per approvazione, incluso nottolino di chiusura rotondo, sistema di chiusura automatica, anta rialzata 3cm, maniglia in acciaio tipo bertolotto antiaggancio satinata, coprifili in legno con la stessa finitura della porta, Rw ≥ 40 dB. Per le porte d'ingresso ai bagni prevedere pompa di ritorno. | Opere da falegname | Porte in legno
Porta interna in legno, a singola anta a battente, rasomuro, finitura laccata opaca, dim. 90x240 cm Fornitura e posa in opera su pareti in cartongesso, di porte rasomuro, tamburate, lisce, impiallacciate, a una anta a battente, a tutta altezza, dim. 80x240 cm, resistenti all’umidità, con classe di reazione al fuoco B.s2.d0, composte da telaio in alluminio estruso lega EN AW 6060 (Anticorodal 063), predisposto per movimento di apertura del pannello a Tirare o a Spingere. Verniciabile con idropitture di buona qualità, smalti, ecc. con dimensione adatte allo spessore delle pareti dove saranno montate. Fornito con pannelli distanziatori in OSB3 di spessore 25 mm pre-assemblati per garantire la perfetta squadratura del telaio durante la posa in opera. Battente in tamburato, spessore 45 mm, con telaio perimetrale in legno con doppio massello, con anima costituita da nido d'ape in cartone plastificato dello spessore di 35 mm, rivestito su ambo le facce con pannelli in MDF. Finitura dell’anta: idonea a ricevere la finitura opaca di colore come dal contesto parete dove le porte sono inserite, colore RAL 9003 da definire e campionare per approvazione della D.L Anta sollevata da terra di 2 cm. Battute perimetrale e guarnizioni in PVC. Classe E1 bassa emissione di formaldeide. Ferramenta di portata, manovra e bloccaggio con caratteristiche e qualità idonee al uso cui è destinata. Cerniere con tripla regolazione (altezza, larghezza, profondità) per una perfetta calibrazione della luce perimetrale tra la porta e la parete composta da 2 cerniere in acciaio del tipo a scomparsa. La porta sarà inoltre dotata dei seguenti accessori: Serratura a cilindro europeo con piano chiavi; Maniglie verticale, in acciaio satinato, marca, modello, da definire e campionare per approvazione della D.L.; Chiudiporta a scomparsa integrato. Nel prezzo si intendono compresi e compensati l'oneri per il rilievo, il trasporto il calo a piè d’opera, per la posa a livello secondo quote di progetto, la sigillatura delle porte con il contesto edile, l'idonea campionatura completa di accessori che l'Appaltatore dovrà presentare prima dell'inizio dei lavori, il rispetto della marcatura CE e la Dichiarazione di Produzione di Prodotto DOP per i prodotti di costruzione prevista dal Regolamento n. 305/2011 (UE) e quanto altro necessario per dare il lavoro finito a regola d'arte. | Opere da falegname | Porte in legno
WDS03 - Porta scorrevole in legno tinteggiata dello stesso RAL della parete su cui è posizionata, dim. 90x210cm Fornitura e posa di porta interna cieca scorrevole in legno, tamburata impiallacciata con laminato plastico melaminico da entrambi i lati, passaggio netto 90 cm, H 210 cm, dimensioni totali 90x210cm, colore come parete da definire e campionare a scelta della DL e da sottoporre per approvazione, incluso nottolino di chiusura rotondo, coprifili in legno con la stessa finitura della porta, colore da definire a scelta della DL, Rw ≥ 40 dB. | Opere da falegname | Porte in legno
Porta tamburata filomuro scorrevole, tipo Garofali, dim. 90x210 cm Fornitura e posa in opera di porte interne tamburate scorrevoli tipo Garofoli Filomuro modello Munia1/L, da campionare per approvazione della D.L., dim. 90x210 cm, costituite dai seguenti elementi principali: Telaio in alluminio estruso anodizzato per scorrimento interno muro, predisposto per pareti in cartongesso e muratura. Controtelaio tipo Eclisse Scrigno Essential. Anta tamburata complanare al muro, finitura grezza, preparazione del pannello con una mano di fondo acrilica per tinteggiatura in opera con smalto all’acqua lavabile opaco, colore RAL, da definire e campionare per approvazione della D.L. Serratura a gancio, finitura cromato satinato, da campionare per approvazione della D.L. Maniglia da definire e campionare per approvazione della D.L., posta ad altezza 960mm, da quota pavimento, come da DPR del 24/07/96. Maniglia ad incasso per porte scorrevoli, da definire a cura della D.L., posta ad altezza 960mm, da quota pavimento, come da DPR del 24/07/96. | Opere da falegname | Porte in legno
WD13 - Fornitura e posa di porta interna cieca a doppia anta battente in legno tipo Bertolotto effetto Legno, tamburata impiallacciata con laminato plastico melaminico da entrambi i lati, con maniglione antipanico su entrambe le ante, passaggio netto 160 cm, H 210 cm, dimensioni totali 80+80x210cm, colore Bianco, da definire e campionare a scelta della DL e da sottoporre per approvazione, incluso nottolino di chiusura rotondo, sistema di chiusura automatica, anta rialzata 3cm e predisposizione per l'elettrificazione. Inclusi serratura con riscontro elettrico senza antiripetitore a basso assorbimento, alimentato a 12Vcc/ca, contatto magnetico di stato porta ad alta sicurezza certificato IMQ integrato, passacavi, maniglione antipanico su ogni anta, coprifili in legno con la stessa finitura della porta. Rw ≥ 40 dB. Sono compresi gli oneri per il trasporto, le opere di predisposizione all'elettrificazione e per eventuali assistenze murarie, tutti gli accessori per idoneo fissaggio e quant'altro necessario per dare il lavoro finito a regola d'arte. | Opere da falegname | Porte in legno
Porta scorrevole in legno tinteggiata dello stesso RAL della parete su cui è posizionata, dim. 90x210cm Fornitura e posa di porta interna cieca scorrevole in legno, tamburata impiallacciata con laminato plastico melaminico da entrambi i lati, passaggio netto 90 cm, H 210 cm, dimensioni totali 90x210cm, colore come parete da definire e campionare a scelta della DL e da sottoporre per approvazione, incluso nottolino di chiusura rotondo, coprifili in legno con la stessa finitura della porta, colore da definire a scelta della DL, Rw ≥ 40 dB. | Opere da falegname | Porte in legno
WDS01 - Porta interna scorrevole, tamburata in legno, ricoperta con laminato ad alta pressione (HPL) su i due lati, dim. 80x240 cm Fornitura e posa in opera, come indicato negli elaborati grafici di progetto, di porte scorrevoli, dim. 80x240 cm, tamburate, lisce, scorrevoli interno muro resistenti all’umidità, con classe di reazione al fuoco B.s2.d0, composte da: Controtelaio per porta scorrevole a scomparsa tipo Scrigno, realizzato in lega di alluminio e zinco Aluzinc, con struttura aperta e sistema di assemblaggio ad incastro, comprensivo di doppi fianchi laterali in lamiera zincata grecata dello spessore 7/10mm, guida di scorrimento removibile, sottoporta in lamiera zincata, guidaporta, carrelli di scorrimento, fermo di battuta; Anta tamburata spessore 40 mm, composta da telaio perimetrale in legno duro, riempitivo a struttura alveolare nido d'ape in cartone plastificato dello spessore di 35 mm con irrigidimenti per porte con altezza 240 cm, rivestito sulle due facce con pannelli in MDF levigato con superficie trattata con magnesite, iidonea a ricevere la finitura opaca di colore come dal contesto parete dove le porte sono inserite, colore RAL 9003 a scelta della D.L. da definire e campionare per approvazione. Anta rialzata da filo pavimento di 20 mm. La porta sarà inoltre dotata dei seguenti accessori: Maniglia tipo ad incasso per porte scorrevoli da campionare per approvazione della D.L. posata ad altezza mm 960 da quota pavimento, come da DPR del 24/07/96; Sistema di chiudiporta invisibile dall’esterno per porte scorrevoli applicato su telaio e anta scorrevole. Nel prezzo si intendono compresi e compensati l'oneri per il rilievo, il trasporto il calo a piè d’opera, per la posa a livello secondo quote di progetto, la sigillatura delle porte con il contesto edile, l'idonea campionatura completa di accessori che l'Appaltatore dovrà presentare prima dell'inizio dei lavori, il rispetto della marcatura CE e la Dichiarazione di Produzione di Prodotto DOP per i prodotti di costruzione prevista dal Regolamento n. 305/2011 (UE) e quanto altro necessario per dare il lavoro finito a regola d'arte. | Opere da falegname | Porte in legno
Sportello rasomuro, a tutta altezza, a doppia anta, per chiusura vani tecnici, dim. 160(80+80)x240 cm Fornitura e posa come indicato negli elaborati grafici di progetto, di sportelli rasomuro a due ante battenti a tutta altezza, dim. 160(80+80)x240 cm, per chiusura vani tecnici installati su parete in cartongesso, realizzati su misura e costituiti da: Telaio in alluminio estruso anodizzato anticorrosione rivestito con primer, per favorire l’adesione e l’aggrappaggio delle pitture murali. Fornito con squadrette di fissaggio, cerniere e serratura e supporti metallici per fissare il telaio alle orditure della parete in cartongesso; Pannello porte sollevati da terra di 2cm, di spessore 18 mm, realizzati in truciolare nobilitato classe E1, bordato in ABS, con superficie trattata con magnesite, idonea a ricevere la finitura opaca di colore come dal contesto parete dove le porte sono inserite, colore RAL 9003 a scelta della D.L. | Opere da falegname | Porte in legno
Porta interna scorrevole, tamburata in legno, ricoperta con laminato ad alta pressione (HPL) su i due lati, dim. 80x240 cm Fornitura e posa in opera, come indicato negli elaborati grafici di progetto, di porte scorrevoli, dim. 80x240 cm, tamburate, lisce, scorrevoli interno muro resistenti all’umidità, con classe di reazione al fuoco B.s2.d0, composte da: Controtelaio per porta scorrevole a scomparsa tipo Scrigno, realizzato in lega di alluminio e zinco Aluzinc, con struttura aperta e sistema di assemblaggio ad incastro, comprensivo di doppi fianchi laterali in lamiera zincata grecata dello spessore 7/10mm, guida di scorrimento removibile, sottoporta in lamiera zincata, guidaporta, carrelli di scorrimento, fermo di battuta; Anta tamburata spessore 40 mm, composta da telaio perimetrale in legno duro, riempitivo a struttura alveolare nido d'ape in cartone plastificato dello spessore di 35 mm con irrigidimenti per porte con altezza 240 cm, rivestito sulle due facce con pannelli in MDF levigato con superficie trattata con magnesite, iidonea a ricevere la finitura opaca di colore come dal contesto parete dove le porte sono inserite, colore RAL 9003 a scelta della D.L. da definire e campionare per approvazione. Anta rialzata da filo pavimento di 20 mm. La porta sarà inoltre dotata dei seguenti accessori: Maniglia tipo ad incasso per porte scorrevoli da campionare per approvazione della D.L. posata ad altezza mm 960 da quota pavimento, come da DPR del 24/07/96; Sistema di chiudiporta invisibile dall’esterno per porte scorrevoli applicato su telaio e anta scorrevole. Nel prezzo si intendono compresi e compensati l'oneri per il rilievo, il trasporto il calo a piè d’opera, per la posa a livello secondo quote di progetto, la sigillatura delle porte con il contesto edile, l'idonea campionatura completa di accessori che l'Appaltatore dovrà presentare prima dell'inizio dei lavori, il rispetto della marcatura CE e la Dichiarazione di Produzione di Prodotto DOP per i prodotti di costruzione prevista dal Regolamento n. | Opere da falegname | Porte in legno
WDS03 - Porta scorrevole in legno tinteggiata dello stesso RAL della parete su cui è posizionata, dim. 90x210cm Fornitura e posa di porta interna cieca scorrevole in legno, tamburata impiallacciata con laminato plastico melaminico da entrambi i lati, passaggio netto 90 cm, H 210 cm, dimensioni totali 90x210cm, colore come parete da definire e campionare a scelta della DL e da sottoporre per approvazione, incluso nottolino di chiusura rotondo, coprifili in legno con la stessa finitura della porta, colore da definire a scelta della DL, Rw ≥ 40 dB. Serratura e maniglia inclusi, marca e modello da definire, copmreso anche una maggiorazione per ripristino della muratura esistente a seguito della demolizione della porta esistente. | Opere da falegname | Porte in legno
Porta tamburata a un battente in legno, dim. 90x210 cm - Kone Fornitura e posa in opera su nuove pareti in cartongesso e su pareti esistenti, di porte interne a una anta battente, tamburate, lisce, rivestito in laminato colore Bianco RAL da definire a scelta della D.L., da campionare per approvazione. Dimensione porta tipo P03: 90x210 cm. Tenuta acustica Rw ≥ 35 dB. Installazione di maniglia Sigma serie Alice completa di serratura finitura cromo satinato da definire e campionare per approvazione della D.L. Inclusi fermaporta a pavimento, cerniere a scomparsa, chiudiporta a scomparsa e pompa di ritorno. Nel prezzo si intendono compresi e compensati il rilievo, l'oneri per la posa a livello secondo quote di progetto, la sigillatura delle porte con il contesto edile, l'idonea campionatura completa di accessori che l'Appaltatore dovrà presentare prima dell'inizio dei lavori, il rispetto della marcatura CE e la Dichiarazione di Produzione di Prodotto DOP per i prodotti di costruzione prevista dal Regolamento n. | Opere da falegname | Porte in legno
Porta scorrevole in legno tinteggiata dello stesso RAL della parete su cui è posizionata, dim. 90x210cm Fornitura e posa di porta interna cieca scorrevole in legno, tamburata impiallacciata con laminato plastico melaminico da entrambi i lati, passaggio netto 90 cm, H 210 cm, dimensioni totali 90x210cm, colore come parete da definire e campionare a scelta della DL e da sottoporre per approvazione, incluso nottolino di chiusura rotondo, coprifili in legno con la stessa finitura della porta, colore da definire a scelta della DL, Rw ≥ 40 dB. Serratura e maniglia inclusi, marca e modello da definire, copmreso anche una maggiorazione per ripristino della muratura esistente a seguito della demolizione della porta esistente. Sono compresi gli oneri per il trasporto, per eventuali assistenze murarie, tutti gli accessori per idoneo fissaggio e quant'altro necessario per dare il lavoro finito a regola d'arte. E' compresa la maggiorazione per ripristino della muratura esistente a seguito della demolizione della porta esistente. | Opere da falegname | Porte in legno
P03 - Porta tamburata a un battente in legno, dim. 90x210 cm Fornitura e posa in opera su nuove pareti in cartongesso e su pareti esistenti, di porte interne a una anta battente, tamburate, lisce, rivestito in laminato colore Bianco RAL da definire a scelta della D.L., da campionare per approvazione. Dimensione porta tipo P03: 90x210 cm. Tenuta acustica Rw ≥ 35 dB. Installazione di maniglia Sigma serie Alice completa di serratura finitura cromo satinato da definire e campionare per approvazione della D.L. Inclusi fermaporta a pavimento, cerniere a scomparsa, chiudiporta a scomparsa e pompa di ritorno. Nel prezzo si intendono compresi e compensati il rilievo, l'oneri per la posa a livello secondo quote di progetto, la sigillatura delle porte con il contesto edile, l'idonea campionatura completa di accessori che l'Appaltatore dovrà presentare prima dell'inizio dei lavori, il rispetto della marcatura CE e la Dichiarazione di Produzione di Prodotto DOP per i prodotti di costruzione prevista dal Regolamento n. 305/2011 (UE) e quanto altro necessario per dare il lavoro finito a regola d’arte. | Opere da falegname | Porte in legno
WD07 - Porta interna in legno, a singola anta a battente, rasomuro, finitura laccata opaca, dim. 90x240 cm Fornitura e posa in opera su pareti in cartongesso, di porte rasomuro, tamburate, lisce, impiallacciate, a una anta a battente, a tutta altezza, dim. 80x240 cm, resistenti all’umidità, con classe di reazione al fuoco B.s2.d0, composte da telaio in alluminio estruso lega EN AW 6060 (Anticorodal 063), predisposto per movimento di apertura del pannello a Tirare o a Spingere. Verniciabile con idropitture di buona qualità, smalti, ecc. con dimensione adatte allo spessore delle pareti dove saranno montate. Fornito con pannelli distanziatori in OSB3 di spessore 25 mm pre-assemblati per garantire la perfetta squadratura del telaio durante la posa in opera. Battente in tamburato, spessore 45 mm, con telaio perimetrale in legno con doppio massello, con anima costituita da nido d'ape in cartone plastificato dello spessore di 35 mm, rivestito su ambo le facce con pannelli in MDF. | Opere da falegname | Porte in legno
Porta tamburata a doppio battente in legno, dim. | Opere da falegname | Porte in legno
Porta interna scorrevole, tamburata in legno, ricoperta con laminato ad alta pressione (HPL) su i due lati, dim. 90x240 cm Fornitura e posa in opera, come indicato negli elaborati grafici di progetto, di porte scorrevoli, dim. 90x240 cm, tamburate, lisce, scorrevoli interno muro resistenti all’umidità, con classe di reazione al fuoco B.s2.d0, composte da: Controtelaio per porta scorrevole a scomparsa tipo Scrigno, realizzato in lega di alluminio e zinco Aluzinc, con struttura aperta e sistema di assemblaggio ad incastro, comprensivo di doppi fianchi laterali in lamiera zincata grecata dello spessore 7/10mm, guida di scorrimento removibile, sottoporta in lamiera zincata, guidaporta, carrelli di scorrimento, fermo di battuta; Anta tamburata spessore 40 mm, composta da telaio perimetrale in legno duro, riempitivo a struttura alveolare nido d'ape in cartone plastificato dello spessore di 35 mm con irrigidimenti per porte con altezza 240 cm, rivestito sulle due facce con pannelli in MDF levigato con superficie trattata con magnesite, idonea a ricevere la finitura opaca di colore come dal contesto parete dove le porte sono inserite, colore RAL 9003 a scelta della D.L. da definire e campionare per approvazione. Anta rialzata da filo pavimento di 20 mm. La porta sarà dotata dei seguenti accessori: Maniglia tipo ad incasso per porte scorrevoli da campionare per approvazione della D.L. posata ad altezza mm 960 da quota pavimento, come da DPR del 24/07/96; Nottolino di chiusura con indicazione libero/occupato, da campionare per approvazione della D.L.; Sistema di chiudiporta invisibile dall’esterno per porte scorrevoli applicato su telaio e anta scorrevole. | Opere da falegname | Porte in legno
WD05 - Fornitura e posa in opera, nei locali bagno come indicato negli elaborati grafici di progetto, di porta interna tamburata liscia, dim. 80x210cm, scorrevole tipo idea Gidea No-Limits, rivestita su ambo i lati con laminato ad alta pressione HPL, colore RAL da definire e campionare per approvazione della D.L., composta dai seguenti elementi principali: Telaio per porta scorrevole 105mm, finitura come anta da sottoporre all'approvazione della D.L. Anta tamburata costituita da telaio perimetrale in legno con rinforzi in corrispondenza della serratura, finitura in laminato plastico HPL, colore a scelta della D.L. Anta rialzata di 20mm da quota pavimento per passaggio d'aria. Maniglia ad incasso per porta scorrevole, da campionare per approvazione della D.L., posta ad altezza mm 960 da quota pavimento, come da DPR del 24/07/96. | Opere da falegname | Porte in legno
WD01 - Sportello rasomuro, a singola anta, per ispezione vani tecnici, dim. | Opere da falegname | Porte in legno
WD13 - Fornitura e posa di porta interna cieca a doppia anta battente in legno tipo Bertolotto effetto Legno, tamburata impiallacciata con laminato plastico melaminico da entrambi i lati, con maniglione antipanico su entrambe le ante, passaggio netto 160 cm, H 210 cm, dimensioni totali 80+80x210cm, colore Bianco, da definire e campionare a scelta della DL e da sottoporre per approvazione, incluso nottolino di chiusura rotondo, sistema di chiusura automatica, anta rialzata 3cm e predisposizione per l'elettrificazione. | Opere da falegname | Porte in legno
Porta interna scorrevole, tamburata in legno, ricoperta con laminato ad alta pressione (HPL) su i due lati, dim. | Opere da falegname | Porte in legno
Porta tamburata a un battente in legno, dim. 80x210 cm - servizi igienici uomo e donna - Neulift Fornitura e posa in opera su nuove pareti in cartongesso e su pareti esistenti, di porte interne a una anta battente, tamburate, lisce, rivestito in laminato colore Bianco RAL da definire a scelta della D.L., da campionare per approvazione. Dimensione porta tipo P05: 70x210 cm. Installazione di maniglia completa di nottolino e serratura, marca modello e finitura da definire e campionare per approvazione della D.L. Inclusi fermaporta a pavimento e pompa di ritorno. | Opere da falegname | Porte in legno
P04 - Porta tamburata a un battente in legno, dim. 80x210 cm - antibagno e servizi igienici - Kone Fornitura e posa in opera su nuove pareti in cartongesso e su pareti esistenti, di porte interne a una anta battente, tamburate, lisce, rivestito in laminato colore Bianco RAL da definire a scelta della D.L., da campionare per approvazione. Dimensione porta tipo P04: 80x210 cm. Installazione di maniglia Sigma serie Alice completa di serratura finitura cromo satinato da definire e campionare per approvazione della D.L. Inclusi fermaporta a pavimento e pompa di ritorno. Nel prezzo si intendono compresi e compensati il rilievo, l'oneri per la posa a livello secondo quote di progetto, la sigillatura delle porte con il contesto edile, l'idonea campionatura completa di accessori che l'Appaltatore dovrà presentare prima dell'inizio dei lavori, il rispetto della marcatura CE e la Dichiarazione di Produzione di Prodotto DOP per i prodotti di costruzione prevista dal Regolamento n. | Opere da falegname | Porte in legno
P05 - Porta tamburata a un battente in legno, dim. 80x210 cm - servizi igienici uomo e donna - Kone Fornitura e posa in opera su nuove pareti in cartongesso e su pareti esistenti, di porte interne a una anta battente, tamburate, lisce, rivestito in laminato colore Bianco RAL da definire a scelta della D.L., da campionare per approvazione. Dimensione porta tipo P05: 70x210 cm. | Opere da falegname | Porte in legno
Porta tamburata con apertura a battente tinteggiata dello stesso RAL della parete su cui è posizionata, dim. 90x210cm Fornitura e posa di porta interna cieca a singolo battente in legno, tamburata impiallacciata con laminato plastico melaminico da entrambi i lati, passaggio netto 90 cm, H 210 cm, dimensioni totali 90x210cm, colore da come parete definire e campionare a scelta della DL e da sottoporre per approvazione, incluso nottolino di chiusura rotondo, sistema di chiusura automatica, anta rialzata 3cm, maniglia in acciaio tipo bertolotto antiaggancio satinata, coprifili in legno con la stessa finitura della porta, Rw ≥ 40 dB. | Opere da falegname | Porte in legno
Porta interna scorrevole, tamburata in legno, ricoperta con laminato ad alta pressione (HPL) su i due lati, dim. 90x210 cm Fornitura e posa in opera, come indicato negli elaborati grafici di progetto, di porte scorrevoli, dim. 90x210 cm, tamburate, lisce, scorrevoli interno muro resistenti all’umidità, con classe di reazione al fuoco B.s2.d0, composte da: Controtelaio per porta scorrevole a scomparsa tipo Scrigno, realizzato in lega di alluminio e zinco Aluzinc, con struttura aperta e sistema di assemblaggio ad incastro, comprensivo di doppi fianchi laterali in lamiera zincata grecata dello spessore 7/10mm, guida di scorrimento removibile, sottoporta in lamiera zincata, guidaporta, carrelli di scorrimento, fermo di battuta; Anta tamburata spessore 40 mm, composta da telaio perimetrale in legno duro, riempitivo a struttura alveolare nido d'ape in cartone plastificato dello spessore di 35 mm con irrigidimenti per porte con altezza 240 cm, rivestito sulle due facce con pannelli in MDF levigato con superficie trattata con magnesite, idonea a ricevere la finitura opaca di colore come dal contesto parete dove le porte sono inserite, colore RAL 9003 a scelta della D.L. da definire e campionare per approvazione. Anta rialzata da filo pavimento di 20 mm. La porta sarà dotata dei seguenti accessori: Maniglia tipo ad incasso per porte scorrevoli da campionare per approvazione della D.L. | Opere da falegname | Porte in legno
Porta in legno a battente con pompa di ritorno, dim. 80x210 cm Fornitura e posa in opera su nuove pareti in cartongesso e su pareti esistenti, di porte interne a una anta battente, tamburate, lisce, rivestito in laminato colore RAL da definire a scelta della D.L., da campionare per approvazione. Dimensione porta 80x210 cm. Tenuta acustica Rw ≥ 35 dB. Installazione di maniglia tipo Sigma serie Alice completa di serratura finitura cromo satinato da definire e campionare per approvazione della D.L. Inclusi fermaporta a pavimento, cerniere a scomparsa, chiudiporta a scomparsa e pompa di ritorno. Nel prezzo si intendono compresi e compensati il rilievo, l'oneri per la posa a livello secondo quote di progetto, la sigillatura delle porte con il contesto edile, l'idonea campionatura completa di accessori che l'Appaltatore dovrà presentare prima dell'inizio dei lavori, il rispetto della marcatura CE e la Dichiarazione di Produzione di Prodotto DOP per i prodotti di costruzione prevista dal Regolamento n. | Opere da falegname | Porte in legno
Porta tamburata a un battente in legno, dim. 90x210 cm - Kone Fornitura e posa in opera su nuove pareti in cartongesso e su pareti esistenti, di porte interne a una anta battente, tamburate, lisce, rivestito in laminato colore Bianco RAL da definire a scelta della D.L., da campionare per approvazione. Dimensione porta tipo P03: 90x210 cm. Tenuta acustica Rw ≥ 35 dB. Installazione di maniglia Sigma serie Alice completa di serratura finitura cromo satinato da definire e campionare per approvazione della D.L. Inclusi fermaporta a pavimento, cerniere a scomparsa, chiudiporta a scomparsa e pompa di ritorno. | Opere da falegname | Porte in legno
Porta scorrevole in legno tinteggiata dello stesso RAL della parete su cui è posizionata, dim. 90x210cm Fornitura e posa di porta interna cieca scorrevole in legno, tamburata impiallacciata con laminato plastico melaminico da entrambi i lati, passaggio netto 90 cm, H 210 cm, dimensioni totali 90x210cm, colore come parete da definire e campionare a scelta della DL e da sottoporre per approvazione, incluso nottolino di chiusura rotondo, coprifili in legno con la stessa finitura della porta, colore da definire a scelta della DL, Rw ≥ 40 dB. Serratura e maniglia inclusi, marca e modello da definire, copmreso anche una maggiorazione per ripristino della muratura esistente a seguito della demolizione della porta esistente. Sono compresi gli oneri per il trasporto, per eventuali assistenze murarie, tutti gli accessori per idoneo fissaggio e quant'altro necessario per dare il lavoro finito a regola d'arte. E' compresa la maggiorazione per ripristino della muratura esistente a seguito della demolizione della porta esistente. | Opere da falegname | Porte in legno
PO01 - Fornitura e posa di porta interna cieca a singolo battente in legno, marca e modello da definire, tamburata, passaggio netto 80 cm, H 210 cm, dimensioni totali 80x210cm, laccata colore bianco da campionare a scelta della DL e da sottoporre per approvazione, inclusi serratura, maniglia in alluminio, fermaporta a pavimento, coprifili in legno con la stessa finitura della porta,. | Opere da falegname | Porte in legno
WDS03 - Porta scorrevole in legno tinteggiata dello stesso RAL della parete su cui è posizionata, dim. | Opere da falegname | Porte in legno
Porta tamburata a un battente in legno, dim. 80x210 cm - servizi igienici uomo e donna - Neulift Fornitura e posa in opera su nuove pareti in cartongesso e su pareti esistenti, di porte interne a una anta battente, tamburate, lisce, rivestito in laminato colore Bianco RAL da definire a scelta della D.L., da campionare per approvazione. Dimensione porta tipo P05: 70x210 cm. | Opere da falegname | Porte in legno
Porta scorrevole in legno tinteggiata dello stesso RAL della parete su cui è posizionata, dim. 90x210cm Fornitura e posa di porta interna cieca scorrevole in legno, tamburata impiallacciata con laminato plastico melaminico da entrambi i lati, passaggio netto 90 cm, H 210 cm, dimensioni totali 90x210cm, colore come parete da definire e campionare a scelta della DL e da sottoporre per approvazione, incluso nottolino di chiusura rotondo, coprifili in legno con la stessa finitura della porta, colore da definire a scelta della DL, Rw ≥ 40 dB. Serratura e maniglia inclusi, marca e modello da definire, copmreso anche una maggiorazione per ripristino della muratura esistente a seguito della demolizione della porta esistente. Sono compresi gli oneri per il trasporto, per eventuali assistenze murarie, tutti gli accessori per idoneo fissaggio e quant'altro necessario per dare il lavoro finito a regola d'arte. E' compresa la maggiorazione per ripristino della muratura esistente a seguito della demolizione della porta esistente. | Opere da falegname | Porte in legno
Fornitura e posa di porta interna a singolo battente in legno con porzione vetrata per ispezione tipo Bertolotto effetto Legno, tamburata impiallacciata con laminato plastico melaminico da entrambi i lati, passaggio netto 100 cm, H 210 cm, dimensioni totali 100x210cm, colore Bianco, da definire e campionare a scelta della DL e da sottoporre per approvazione, incluso nottolino di chiusura rotondo, sistema di chiusura automatica, anta rialzata 3cm e predisposizione per l'elettrificazione. Inclusi serratura con riscontro elettrico senza antiripetitore a basso assorbimento, alimentato a 12Vcc/ca, contatto magnetico integrato, passacavi e, coprifili in legno con la stessa finitura della porta. | Opere da falegname | Porte in legno
Fornitura e posa di porta interna cieca a doppia anta battente in legno tipo Bertolotto effetto Legno, tamburata impiallacciata con laminato plastico melaminico da entrambi i lati, con maniglione antipanico su entrambe le ante, passaggio netto 160 cm, H 210 cm, dimensioni totali 80+80x210cm, colore Bianco, da definire e campionare a scelta della DL e da sottoporre per approvazione, incluso nottolino di chiusura rotondo, sistema di chiusura automatica, anta rialzata 3cm. Maniglia in acciaio tipo Bertolotto antiaggancio satinata, coprifili in legno con la stessa finitura della porta. Rw ≥ 40 dB. | Opere da falegname | Porte in legno
P04 - Porta tamburata a un battente in legno, dim. 80x210 cm - antibagno e servizi igienici Fornitura e posa in opera su nuove pareti in cartongesso e su pareti esistenti, di porte interne a una anta battente, tamburate, lisce, rivestito in laminato colore Bianco RAL da definire a scelta della D.L., da campionare per approvazione. Dimensione porta tipo P04: 80x210 cm. Installazione di maniglia Sigma serie Alice completa di serratura finitura cromo satinato da definire e campionare per approvazione della D.L. Inclusi fermaporta a pavimento e pompa di ritorno. Nel prezzo si intendono compresi e compensati il rilievo, l'oneri per la posa a livello secondo quote di progetto, la sigillatura delle porte con il contesto edile, l'idonea campionatura completa di accessori che l'Appaltatore dovrà presentare prima dell'inizio dei lavori, il rispetto della marcatura CE e la Dichiarazione di Produzione di Prodotto DOP per i prodotti di costruzione prevista dal Regolamento n. 305/2011 (UE) e quanto altro necessario per dare il lavoro finito a regola d’arte. | Opere da falegname | Porte in legno
Porta tamburata a doppio battente in legno, dim. | Opere da falegname | Porte in legno
Porta tamburata a un battente in legno, dim. 70x210 cm - servizi igienici uomo/donna Fornitura e posa su pareti nuove in cartongesso di porta cieca interna scorrevole in legno a singola anta per bagni, tamburata e liscia, in laminato, passaggio netto 70 cm, H 210 cm, dimensioni totali 70x210 cm, colore e RAL da definire e campionare a scelta della DL e da sottoporre per approvazione. Prevedere il rialzo della porta ad 1 cm da terra per impianti meccanici. Sono inclusi il telaio di scorrimento interno alla parete, la molla di ritorno, la maniglia ad incasso per porta scorrevole, il nottolino e la serratura, marca modello e finitura da definire e campionare per apporvazione della D.L. Colore bianco RAL da campionare. | Opere da falegname | Porte in legno
Porta tamburata con apertura a battente tinteggiata dello stesso RAL della parete su cui è posizionata, dim. 90x210cm Fornitura e posa di porta interna cieca a singolo battente in legno, tamburata impiallacciata con laminato plastico melaminico da entrambi i lati, passaggio netto 90 cm, H 210 cm, dimensioni totali 90x210cm, colore da come parete definire e campionare a scelta della DL e da sottoporre per approvazione, incluso nottolino di chiusura rotondo, sistema di chiusura automatica, anta rialzata 3cm, maniglia in acciaio tipo bertolotto antiaggancio satinata, coprifili in legno con la stessa finitura della porta, Rw ≥ 40 dB. Per le porte d'ingresso ai bagni prevedere pompa di ritorno. Sono compresi gli oneri per il trasporto, per eventuali assistenze murarie, tutti gli accessori per idoneo fissaggio e quant'altro necessario per dare il lavoro finito a regola d'arte. | Opere da falegname | Porte in legno
P01 - Porta in legno a battente con pompa di ritorno, dim. cm 90x240cm Fornitura e posa in opera su nuove pareti in cartongesso e su pareti esistenti, di porte interne a una anta battente, tamburate, lisce, rivestito in laminato colore RAL da definire a scelta della D.L., da campionare per approvazione. Dimensione porta 90x240 cm. Tenuta acustica Rw ≥ 35 dB. Installazione di maniglia Sigma serie Alice completa di serratura finitura cromo satinato da definire e campionare per approvazione della D.L. Inclusi fermaporta a pavimento, cerniere a scomparsa, chiudiporta a scomparsa e pompa di ritorno. Nel prezzo si intendono compresi e compensati il rilievo, l'oneri per la posa a livello secondo quote di progetto, la sigillatura delle porte con il contesto edile, l'idonea campionatura completa di accessori che l'Appaltatore dovrà presentare prima dell'inizio dei lavori, il rispetto della marcatura CE e la Dichiarazione di Produzione di Prodotto DOP per i prodotti di costruzione prevista dal Regolamento n. | Opere da falegname | Porte in legno
Porta tamburata con apertura a battente tinteggiata dello stesso RAL della parete su cui è posizionata, dim. 90x210cm Fornitura e posa di porta interna cieca a singolo battente in legno, tamburata impiallacciata con laminato plastico melaminico da entrambi i lati, passaggio netto 90 cm, H 210 cm, dimensioni totali 90x210cm, colore da come parete definire e campionare a scelta della DL e da sottoporre per approvazione, incluso nottolino di chiusura rotondo, sistema di chiusura automatica, anta rialzata 3cm, maniglia in acciaio tipo bertolotto antiaggancio satinata, coprifili in legno con la stessa finitura della porta, Rw ≥ 40 dB. Per le porte d'ingresso ai bagni prevedere pompa di ritorno. Sono compresi gli oneri per il trasporto, per eventuali assistenze murarie, tutti gli accessori per idoneo fissaggio e quant'altro necessario per dare il lavoro finito a regola d'arte. | Opere da falegname | Porte in legno
WD04 - Fornitura e posa in opera, nei locali bagno come indicato negli elaborati grafici di progetto, di porta interna tamburata liscia, dim. 80x210cm, scorrevole tipo idea Gidea No-Limits, rivestita su ambo i lati con laminato ad alta pressione HPL, colore RAL da definire e campionare per approvazione della D.L., composta dai seguenti elementi principali: Telaio per porta scorrevole 105mm, finitura come anta da sottoporre all'approvazione della D.L. Anta tamburata costituita da telaio perimetrale in legno con rinforzi in corrispondenza della serratura, finitura in laminato plastico HPL, colore a scelta della D.L. Anta rialzata di 20mm da quota pavimento per passaggio d'aria. Maniglia ad incasso per porta scorrevole, da campionare per approvazione della D.L., posta ad altezza mm 960 da quota pavimento, come da DPR del 24/07/96. Serratura e nottolino di chiusura, marca e modello da definire a scelta della D.L. e campionare per approvazione. Nel prezzo si intendono compresi e compensati il rilievo, gli oneri per la posa a livello secondo quote di progetto, per la sigillatura della porta con il contesto edile, per la campionatura della finitura e degli accessori di movimentazione che l'Appaltatore dovrà presentare prima dell'inizio dei lavori, le assistenze murarie, il rispetto della marcatura CE e la Dichiarazione di Produzione di Prodotto DOP per i prodotti di costruzione prevista dal Regolamento n. | Opere da falegname | Porte in legno
Porta scorrevole in legno tinteggiata dello stesso RAL della parete su cui è posizionata, dim. 90x210cm Fornitura e posa di porta interna cieca scorrevole in legno, tamburata impiallacciata con laminato plastico melaminico da entrambi i lati, passaggio netto 90 cm, H 210 cm, dimensioni totali 90x210cm, colore come parete da definire e campionare a scelta della DL e da sottoporre per approvazione, incluso nottolino di chiusura rotondo, coprifili in legno con la stessa finitura della porta, colore da definire a scelta della DL, Rw ≥ 40 dB. Serratura e maniglia inclusi, marca e modello da definire, copmreso anche una maggiorazione per ripristino della muratura esistente a seguito della demolizione della porta esistente. | Opere da falegname | Porte in legno
Porta tamburata a un battente in legno, dim. 90x210 cm - Kone Fornitura e posa in opera su nuove pareti in cartongesso e su pareti esistenti, di porte interne a una anta battente, tamburate, lisce, rivestito in laminato colore Bianco RAL da definire a scelta della D.L., da campionare per approvazione. Dimensione porta tipo P03: 90x210 cm. Tenuta acustica Rw ≥ 35 dB. Installazione di maniglia Sigma serie Alice completa di serratura finitura cromo satinato da definire e campionare per approvazione della D.L. | Opere da falegname | Porte in legno
WD07 - Porta interna in legno, a singola anta a battente, rasomuro, finitura laccata opaca, dim. 90x240 cm Fornitura e posa in opera su pareti in cartongesso, di porte rasomuro, tamburate, lisce, impiallacciate, a una anta a battente, a tutta altezza, dim. 80x240 cm, resistenti all’umidità, con classe di reazione al fuoco B.s2.d0, composte da telaio in alluminio estruso lega EN AW 6060 (Anticorodal 063), predisposto per movimento di apertura del pannello a Tirare o a Spingere. Verniciabile con idropitture di buona qualità, smalti, ecc. con dimensione adatte allo spessore delle pareti dove saranno montate. Fornito con pannelli distanziatori in OSB3 di spessore 25 mm pre-assemblati per garantire la perfetta squadratura del telaio durante la posa in opera. | Opere da falegname | Porte in legno
Porta tamburata filomuro, tipo Garofali, dim. 80x210 cm Fornitura e posa in opera di porte interne tamburate a un’anta battente tipo Garofoli Filomuro modello Munia1/L, da campionare per approvazione della D.L., dim. | Opere da falegname | Porte in legno
Fornitura e posa di porta interna cieca a singolo battente in legno, marca e modello da definire, tamburata, passaggio netto 80 cm, H 210 cm, dimensioni totali 80x210cm, laccata colore bianco da campionare a scelta della DL e da sottoporre per approvazione, inclusi serratura, maniglia in alluminio, fermaporta a pavimento, coprifili in legno con la stessa finitura della porta,. | Opere da falegname | Porte in legno
Sportello rasomuro, a singola anta, per ispezione vani tecnici, dim. 70x210 cm Fornitura e posa come indicato negli elaborati grafici di progetto, di sportelli rasomuro a un battente per chiusura vani tecnici installati su parete in cartongesso, dim. 70x210 cm, realizzati su misura e costituiti da: Telaio in alluminio estruso anodizzato anticorrosione rivestito con primer, per favorire l’adesione e l’aggrappaggio delle pitture murali. Fornito con squadrette di fissaggio, cerniere e serratura e supporti metallici per fissare il telaio alle orditure della parete in cartongesso; Pannello porte sollevati da terra di 2cm, di spessore 18 mm, realizzati in truciolare nobilitato classe E1, bordato in ABS, con superficie trattata con magnesite, idonea a ricevere la finitura opaca di colore come dal contesto parete dove le porte sono inserite, colore RAL 9003 a scelta della D.L. da definire e campionare per approvazione; Due cerniere per fissaggio nascosto per ogni anta, regolabili su 3 assi (altezza, larghezza, profondità) per un risultato estetico perfetto; Sistema di apertura e chiusura di tipo push pull; Serratura universale per sportelli vani tecnici, compreso di chiavi. Nel prezzo si intendono compresi e compensati la realizzazione a misura, gli oneri per i meccanismi e accessori particolari necessari all'adattamento ai vari tipi di porta, per l'idonea campionatura completa di accessori che l'Appaltatore dovrà presentare prima dell'inizio dei lavori, la posa complanare alla parete le assistenze murarie e quanto altro necessario per dare il lavoro finito a regola d'arte. | Opere da falegname | Porte in legno
Porta interna scorrevole, tamburata in legno, ricoperta con laminato ad alta pressione (HPL) su i due lati, dim. 90x240 cm Fornitura e posa in opera, come indicato negli elaborati grafici di progetto, di porte scorrevoli, dim. 90x240 cm, tamburate, lisce, scorrevoli interno muro resistenti all’umidità, con classe di reazione al fuoco B.s2.d0, composte da: Controtelaio per porta scorrevole a scomparsa tipo Scrigno, realizzato in lega di alluminio e zinco Aluzinc, con struttura aperta e sistema di assemblaggio ad incastro, comprensivo di doppi fianchi laterali in lamiera zincata grecata dello spessore 7/10mm, guida di scorrimento removibile, sottoporta in lamiera zincata, guidaporta, carrelli di scorrimento, fermo di battuta; Anta tamburata spessore 40 mm, composta da telaio perimetrale in legno duro, riempitivo a struttura alveolare nido d'ape in cartone plastificato dello spessore di 35 mm con irrigidimenti per porte con altezza 240 cm, rivestito sulle due facce con pannelli in MDF levigato con superficie trattata con magnesite, idonea a ricevere la finitura opaca di colore come dal contesto parete dove le porte sono inserite, colore RAL 9003 a scelta della D.L. da definire e campionare per approvazione. Anta rialzata da filo pavimento di 20 mm. | Opere da falegname | Porte in legno
WD01 - Porta tamburata con apertura a battente tinteggiata dello stesso RAL della parete su cui è posizionata, dim. 70x210cm Fornitura e posa di porta interna cieca a singolo battente in legno, tamburata impiallacciata con laminato plastico melaminico da entrambi i lati, passaggio netto 70 cm, H 210 cm, dimensioni totali 70x210cm, colore come parete da definire e campionare a scelta della DL e da sottoporre per approvazione, incluso nottolino di chiusura rotondo, sistema di chiusura automatica, anta rialzata 3cm, maniglia in acciaio tipo bertolotto antiaggancio satinata, coprifili in legno con la stessa finitura della porta, Rw ≥ 40 dB. Sono compresi gli oneri per il trasporto, per eventuali assistenze murarie, tutti gli accessori per idoneo fissaggio e quant'altro necessario per dare il lavoro finito a regola d'arte. | Opere da falegname | Porte in legno
Porta scorrevole in legno tinteggiata dello stesso RAL della parete su cui è posizionata, dim. 90x210cm Fornitura e posa di porta interna cieca scorrevole in legno, tamburata impiallacciata con laminato plastico melaminico da entrambi i lati, passaggio netto 90 cm, H 210 cm, dimensioni totali 90x210cm, colore come parete da definire e campionare a scelta della DL e da sottoporre per approvazione, incluso nottolino di chiusura rotondo, coprifili in legno con la stessa finitura della porta, colore da definire a scelta della DL, Rw ≥ 40 dB. Serratura e maniglia inclusi, marca e modello da definire, copmreso anche una maggiorazione per ripristino della muratura esistente a seguito della demolizione della porta esistente. Sono compresi gli oneri per il trasporto, per eventuali assistenze murarie, tutti gli accessori per idoneo fissaggio e quant'altro necessario per dare il lavoro finito a regola d'arte. E' compresa la maggiorazione per ripristino della muratura esistente a seguito della demolizione della porta esistente. | Opere da falegname | Porte in legno
Porta scorrevole in legno tinteggiata dello stesso RAL della parete su cui è posizionata, dim. | Opere da falegname | Porte in legno
P01 - Porta tamburata a un battente in legno, dim. 80x210 cm - antibagno servizi igienici Fornitura e posa su pareti nuove in cartongesso di porta cieca interna scorrevole in legno a singola anta per bagni, tamburata e liscia, in laminato, passaggio netto 80 cm, H 210 cm, dimensioni totali 80x210 cm, colore e RAL da definire e campionare a scelta della DL e da sottoporre per approvazione. | Opere da falegname | Porte in legno
Porta scorrevole in legno tinteggiata dello stesso RAL della parete su cui è posizionata, dim. 80x210cm Fornitura e posa di porta interna cieca scorrevole in legno, tamburata impiallacciata con laminato plastico melaminico da entrambi i lati, colore Bianco B011, passaggio netto 80 cm, H 210 cm, dimensioni totali 80x210cm, colore come parete da definire e campionare a scelta della DL e da sottoporre per approvazione, incluso nottolino di chiusura rotondo, coprifili in legno con la stessa finitura della porta, colore da definire a scelta della DL, Rw ≥ 40 dB. Serratura e maniglia inclusi, marca e modello da definire. | Opere da falegname | Porte in legno
Porta scorrevole in legno tinteggiata dello stesso RAL della parete su cui è posizionata, dim. 80x210cm Fornitura e posa di porta interna cieca scorrevole in legno, tamburata impiallacciata con laminato plastico melaminico da entrambi i lati, colore Bianco B011, passaggio netto 80 cm, H 210 cm, dimensioni totali 80x210cm, colore come parete da definire e campionare a scelta della DL e da sottoporre per approvazione, incluso nottolino di chiusura rotondo, coprifili in legno con la stessa finitura della porta, colore da definire a scelta della DL, Rw ≥ 40 dB. Serratura e maniglia inclusi, marca e modello da definire. Sono compresi gli oneri per il trasporto, per eventuali assistenze murarie, tutti gli accessori per idoneo fissaggio e quant'altro necessario per dare il lavoro finito a regola d'arte. | Opere da falegname | Porte in legno
Fornitura e posa di porta interna cieca scorrevole in legno tipo Bertolotto effetto Legno, modello 200T, tamburata impiallacciata con laminato plastico melaminico da entrambi i lati, colore Bianco B011, passaggio netto 120 cm, H 210 cm, dimensioni totali 120x210cm, da definire e campionare a scelta della DL e da sottoporre per approvazione, incluso nottolino di chiusura rotondo, sistema di chiusura automatica, anta rialzata 3cm. Maniglia tipo nottlino circolare con indicazione libero/occupato, coprifili in legno con la stessa finitura della porta. Rw ≥ 40 dB. Sono compresi gli oneri per il trasporto, per eventuali assistenze murarie, tutti gli accessori per idoneo fissaggio e quant'altro necessario per dare il lavoro finito a regola d'arte. | Opere da falegname | Porte in legno
Porta tamburata a un battente in legno, dim. | Opere da falegname | Porte in legno
WD07 - Porta interna in legno, a singola anta a battente, rasomuro, finitura laccata opaca, dim. 90x240 cm Fornitura e posa in opera su pareti in cartongesso, di porte rasomuro, tamburate, lisce, impiallacciate, a una anta a battente, a tutta altezza, dim. 80x240 cm, resistenti all’umidità, con classe di reazione al fuoco B.s2.d0, composte da telaio in alluminio estruso lega EN AW 6060 (Anticorodal 063), predisposto per movimento di apertura del pannello a Tirare o a Spingere. Verniciabile con idropitture di buona qualità, smalti, ecc. | Opere da falegname | Porte in legno
Porta tamburata con apertura a battente tinteggiata dello stesso RAL della parete su cui è posizionata, dim. 70x210cm Fornitura e posa di porta interna cieca a singolo battente in legno, tamburata impiallacciata con laminato plastico melaminico da entrambi i lati, passaggio netto 70 cm, H 210 cm, dimensioni totali 70x210cm, colore come parete da definire e campionare a scelta della DL e da sottoporre per approvazione, incluso nottolino di chiusura rotondo, sistema di chiusura automatica, anta rialzata 3cm, maniglia in acciaio tipo bertolotto antiaggancio satinata, coprifili in legno con la stessa finitura della porta, Rw ≥ 40 dB. Sono compresi gli oneri per il trasporto, per eventuali assistenze murarie, tutti gli accessori per idoneo fissaggio e quant'altro necessario per dare il lavoro finito a regola d'arte. | Opere da falegname | Porte in legno
WD01 - Porta tamburata con apertura a battente tinteggiata dello stesso RAL della parete su cui è posizionata, dim. | Opere da falegname | Porte in legno
Porta interna in legno, a singola anta a battente , filomuro a bilico (pivotante), finitura in continuità con rivestimento adiacente, dim. 120x300 cm Fornitura e posa di porta interna filo muro a bilico (o pivot), a singola anta, lato a tirare destra, a battente completa di anta tamburata con pannello e sistema pivotante, con spessore pari a 50 mm, dim. | Opere da falegname | Porte in legno
P03 - Porta tamburata filomuro, tipo Garofali, dim. 90x240 cm, Rw≥38 dB Fornitura e posa in opera di porte interne tamburate a un’anta battente tipo Garofoli Filomuro modello Munia1/L, da campionare per approvazione della D.L., dim. 90x240 cm, Rw≥38 dB, costituite dai seguenti elementi principali: Telaio in alluminio per garantire perfetto ancoraggio alle pareti in cartongesso o murature esistenti. Anta tamburata complanare al muro, finitura grezza, preparazione del pannello con una mano di fondo acrilica per tinteggiatura in opera con smalto all’acqua lavabile opaco, colore RAL, da definire e campionare per approvazione della D.L. Cerniere a scomparsa, in numero adeguato all’uso della porta. Serratura magnetica, da campionare e sottoporre all’approvazione della D.L. Maniglia, tipo ICE2018, finitura cromata satinata, da definire e campionare per approvazione della D.L., posta ad altezza 960mm, da quota pavimento, come da DPR del 24/07/96. Nel prezzo si intendono compresi e compensati il rilievo, gli oneri per la posa a livello secondo quote di progetto, per la sigillatura delle porte con il contesto edile, per l'idonea campionatura della finitura e degli accessori di movimentazione che l'Appaltatore dovrà presentare prima dell'inizio dei lavori, le assistenze murarie, il rispetto della marcatura CE e la Dichiarazione di Produzione di Prodotto DOP per i prodotti di costruzione prevista dal Regolamento n. 305/2011 (UE) e quanto altro necessario per dare il lavoro finito a regola d’arte. | Opere da falegname | Porte in legno
Porta interna scorrevole, tamburata in legno, ricoperta con laminato ad alta pressione (HPL) su i due lati, dim. 80x240 cm Fornitura e posa in opera, come indicato negli elaborati grafici di progetto, di porte scorrevoli, dim. 80x240 cm, tamburate, lisce, scorrevoli interno muro resistenti all’umidità, con classe di reazione al fuoco B.s2.d0, composte da: Controtelaio per porta scorrevole a scomparsa tipo Scrigno, realizzato in lega di alluminio e zinco Aluzinc, con struttura aperta e sistema di assemblaggio ad incastro, comprensivo di doppi fianchi laterali in lamiera zincata grecata dello spessore 7/10mm, guida di scorrimento removibile, sottoporta in lamiera zincata, guidaporta, carrelli di scorrimento, fermo di battuta; Anta tamburata spessore 40 mm, composta da telaio perimetrale in legno duro, riempitivo a struttura alveolare nido d'ape in cartone plastificato dello spessore di 35 mm con irrigidimenti per porte con altezza 240 cm, rivestito sulle due facce con pannelli in MDF levigato con superficie trattata con magnesite, iidonea a ricevere la finitura opaca di colore come dal contesto parete dove le porte sono inserite, colore RAL 9003 a scelta della D.L. da definire e campionare per approvazione. Anta rialzata da filo pavimento di 20 mm. La porta sarà inoltre dotata dei seguenti accessori: Maniglia tipo ad incasso per porte scorrevoli da campionare per approvazione della D.L. posata ad altezza mm 960 da quota pavimento, come da DPR del 24/07/96; Sistema di chiudiporta invisibile dall’esterno per porte scorrevoli applicato su telaio e anta scorrevole. Nel prezzo si intendono compresi e compensati l'oneri per il rilievo, il trasporto il calo a piè d’opera, per la posa a livello secondo quote di progetto, la sigillatura delle porte con il contesto edile, l'idonea campionatura completa di accessori che l'Appaltatore dovrà presentare prima dell'inizio dei lavori, il rispetto della marcatura CE e la Dichiarazione di Produzione di Prodotto DOP per i prodotti di costruzione prevista dal Regolamento n. | Opere da falegname | Porte in legno
WD01 - Sportello rasomuro, a singola anta, per ispezione vani tecnici, dim. 70x210 cm Fornitura e posa come indicato negli elaborati grafici di progetto, di sportelli rasomuro a un battente per chiusura vani tecnici installati su parete in cartongesso, dim. | Opere da falegname | Porte in legno
WD04 - Sportello rasomuro, a tutta altezza, a doppia anta, per chiusura vani tecnici, dim. 160(80+80)x240 cm Fornitura e posa come indicato negli elaborati grafici di progetto, di sportelli rasomuro a due ante battenti a tutta altezza, dim. 160(80+80)x240 cm, per chiusura vani tecnici installati su parete in cartongesso, realizzati su misura e costituiti da: Telaio in alluminio estruso anodizzato anticorrosione rivestito con primer, per favorire l’adesione e l’aggrappaggio delle pitture murali. Fornito con squadrette di fissaggio, cerniere e serratura e supporti metallici per fissare il telaio alle orditure della parete in cartongesso; Pannello porte sollevati da terra di 2cm, di spessore 18 mm, realizzati in truciolare nobilitato classe E1, bordato in ABS, con superficie trattata con magnesite, idonea a ricevere la finitura opaca di colore come dal contesto parete dove le porte sono inserite, colore RAL 9003 a scelta della D.L. da definire e campionare per approvazione; Due cerniere per fissaggio nascosto per ogni anta, regolabili su 3 assi (altezza, larghezza, profondità) per un risultato estetico perfetto; Sistema di apertura e chiusura di tipo push pull; Serratura universale per sportelli vani tecnici, compreso di chiavi. Nel prezzo si intendono compresi e compensati la realizzazione a misura, gli oneri per i meccanismi e accessori particolari necessari all'adattamento ai vari tipi di porta, per l'idonea campionatura completa di accessori che l'Appaltatore dovrà presentare prima dell'inizio dei lavori, la posa complanare alla parete le assistenze murarie e quanto altro necessario per dare il lavoro finito a regola d'arte. | Opere da falegname | Porte in legno
P06 - Porta tamburata a doppio battente in legno, dim. (90+30)x240 cm - multipurpose Fornitura e posa in opera su nuove pareti in cartongesso e su pareti esistenti, di porte interne a due ante battenti, tamburate, lisce, in legno impiallacciato da entrambi i lati colore Bianco RAL da definire a scelta della D.L., da campionare per approvazione. Dimensione porta tipo P06: (90+30)x240 cm. Inclusi maniglione antipanico, fermaporta a pavimento e pompa di ritorno. Nel prezzo si intendono compresi e compensati il rilievo, l'oneri per la posa a livello secondo quote di progetto, la sigillatura delle porte con il contesto edile, l'idonea campionatura completa di accessori che l'Appaltatore dovrà presentare prima dell'inizio dei lavori, il rispetto della marcatura CE e la Dichiarazione di Produzione di Prodotto DOP per i prodotti di costruzione prevista dal Regolamento n. | Opere da falegname | Porte in legno
WD07 - Porta interna in legno, a singola anta a battente, rasomuro, finitura laccata opaca, dim. 90x240 cm Fornitura e posa in opera su pareti in cartongesso, di porte rasomuro, tamburate, lisce, impiallacciate, a una anta a battente, a tutta altezza, dim. 80x240 cm, resistenti all’umidità, con classe di reazione al fuoco B.s2.d0, composte da telaio in alluminio estruso lega EN AW 6060 (Anticorodal 063), predisposto per movimento di apertura del pannello a Tirare o a Spingere. Verniciabile con idropitture di buona qualità, smalti, ecc. con dimensione adatte allo spessore delle pareti dove saranno montate. Fornito con pannelli distanziatori in OSB3 di spessore 25 mm pre-assemblati per garantire la perfetta squadratura del telaio durante la posa in opera. Battente in tamburato, spessore 45 mm, con telaio perimetrale in legno con doppio massello, con anima costituita da nido d'ape in cartone plastificato dello spessore di 35 mm, rivestito su ambo le facce con pannelli in MDF. Finitura dell’anta: idonea a ricevere la finitura opaca di colore come dal contesto parete dove le porte sono inserite, colore RAL 9003 da definire e campionare per approvazione della D.L Anta sollevata da terra di 2 cm. Battute perimetrale e guarnizioni in PVC. Classe E1 bassa emissione di formaldeide. | Opere da falegname | Porte in legno
P01 - Porta in legno a battente con pompa di ritorno, dim. cm 90x240cm Fornitura e posa in opera su nuove pareti in cartongesso e su pareti esistenti, di porte interne a una anta battente, tamburate, lisce, rivestito in laminato colore RAL da definire a scelta della D.L., da campionare per approvazione. Dimensione porta 90x240 cm. Tenuta acustica Rw ≥ 35 dB. Installazione di maniglia Sigma serie Alice completa di serratura finitura cromo satinato da definire e campionare per approvazione della D.L. Inclusi fermaporta a pavimento, cerniere a scomparsa, chiudiporta a scomparsa e pompa di ritorno. Nel prezzo si intendono compresi e compensati il rilievo, l'oneri per la posa a livello secondo quote di progetto, la sigillatura delle porte con il contesto edile, l'idonea campionatura completa di accessori che l'Appaltatore dovrà presentare prima dell'inizio dei lavori, il rispetto della marcatura CE e la Dichiarazione di Produzione di Prodotto DOP per i prodotti di costruzione prevista dal Regolamento n. 305/2011 (UE) e quanto altro necessario per dare il lavoro finito a regola d’arte. | Opere da falegname | Porte in legno
P09 - Porta interna tamburata va e vieni a due ante, con apertura bidirezionale, dim. (70+70)x210 cm Fornitura e posa in opera di porte interne tamburate va e vieni a due ante, con apertura bidirezionale, da campionare per approvazione della D.L., dim. (70+70)x210 cm, costituite dai seguenti elementi principali: Telaio fisso in profilo in legno di abete di prima scelta dello spessore minimo mm 30, completo di mostre fissate con incastri e collanti o altro sistema idoneo (sono escluse le chiodature in vista). Battente di spessore 41 mm costituito da pannello a struttura tamburata a nido d’ape in cartone plastificato dello spessore di 33/35mm, rivestito sulle due facce con pannelli in MDF (medium density) o con compensato di pioppo di prima scelta dello spessore di 4mm, impiallacciate con laminato plastico melamminico previa preparazione dei pannelli con una mano di fondo acrilica con funzione isolante, per evitare la fuoriuscita di alonature scure dovute alle sostanze contenute nei pannelli di MDF applicata in singola mano e con superficie non levigata. Finitura opaca colore bianco RAL da definire e campionare per approvazione della D.L. | Opere da falegname | Porte in legno
WDS02 - Porta interna scorrevole, tamburata in legno, ricoperta con laminato ad alta pressione (HPL) su i due lati, dim. 90x240 cm Fornitura e posa in opera, come indicato negli elaborati grafici di progetto, di porte scorrevoli, dim. 90x240 cm, tamburate, lisce, scorrevoli interno muro resistenti all’umidità, con classe di reazione al fuoco B.s2.d0, composte da: Controtelaio per porta scorrevole a scomparsa tipo Scrigno, realizzato in lega di alluminio e zinco Aluzinc, con struttura aperta e sistema di assemblaggio ad incastro, comprensivo di doppi fianchi laterali in lamiera zincata grecata dello spessore 7/10mm, guida di scorrimento removibile, sottoporta in lamiera zincata, guidaporta, carrelli di scorrimento, fermo di battuta; Anta tamburata spessore 40 mm, composta da telaio perimetrale in legno duro, riempitivo a struttura alveolare nido d'ape in cartone plastificato dello spessore di 35 mm con irrigidimenti per porte con altezza 240 cm, rivestito sulle due facce con pannelli in MDF levigato con superficie trattata con magnesite, idonea a ricevere la finitura opaca di colore come dal contesto parete dove le porte sono inserite, colore RAL 9003 a scelta della D.L. da definire e campionare per approvazione. Anta rialzata da filo pavimento di 20 mm. | Opere da falegname | Porte in legno
WDS02 - Porta interna scorrevole, tamburata in legno, ricoperta con laminato ad alta pressione (HPL) su i due lati, dim. 90x240 cm Fornitura e posa in opera, come indicato negli elaborati grafici di progetto, di porte scorrevoli, dim. 90x240 cm, tamburate, lisce, scorrevoli interno muro resistenti all’umidità, con classe di reazione al fuoco B.s2.d0, composte da: Controtelaio per porta scorrevole a scomparsa tipo Scrigno, realizzato in lega di alluminio e zinco Aluzinc, con struttura aperta e sistema di assemblaggio ad incastro, comprensivo di doppi fianchi laterali in lamiera zincata grecata dello spessore 7/10mm, guida di scorrimento removibile, sottoporta in lamiera zincata, guidaporta, carrelli di scorrimento, fermo di battuta; Anta tamburata spessore 40 mm, composta da telaio perimetrale in legno duro, riempitivo a struttura alveolare nido d'ape in cartone plastificato dello spessore di 35 mm con irrigidimenti per porte con altezza 240 cm, rivestito sulle due facce con pannelli in MDF levigato con superficie trattata con magnesite, idonea a ricevere la finitura opaca di colore come dal contesto parete dove le porte sono inserite, colore RAL 9003 a scelta della D.L. | Opere da falegname | Porte in legno
Porta interna scorrevole, tamburata in legno, ricoperta con laminato ad alta pressione (HPL) su i due lati, dim. 90x240 cm Fornitura e posa in opera, come indicato negli elaborati grafici di progetto, di porte scorrevoli, dim. 90x240 cm, tamburate, lisce, scorrevoli interno muro resistenti all’umidità, con classe di reazione al fuoco B.s2.d0, composte da: Controtelaio per porta scorrevole a scomparsa tipo Scrigno, realizzato in lega di alluminio e zinco Aluzinc, con struttura aperta e sistema di assemblaggio ad incastro, comprensivo di doppi fianchi laterali in lamiera zincata grecata dello spessore 7/10mm, guida di scorrimento removibile, sottoporta in lamiera zincata, guidaporta, carrelli di scorrimento, fermo di battuta; Anta tamburata spessore 40 mm, composta da telaio perimetrale in legno duro, riempitivo a struttura alveolare nido d'ape in cartone plastificato dello spessore di 35 mm con irrigidimenti per porte con altezza 240 cm, rivestito sulle due facce con pannelli in MDF levigato con superficie trattata con magnesite, idonea a ricevere la finitura opaca di colore come dal contesto parete dove le porte sono inserite, colore RAL 9003 a scelta della D.L. da definire e campionare per approvazione. Anta rialzata da filo pavimento di 20 mm. La porta sarà dotata dei seguenti accessori: Maniglia tipo ad incasso per porte scorrevoli da campionare per approvazione della D.L. | Opere da falegname | Porte in legno
WDR02 - Porta rasomuro tamburata con apertura a battente tinteggiata dello stesso RAL della parete su cui è posizionata, dim. 90x270cm Fornitura e posa di porta interna cieca ad anta battente rasomuro, in legno, tamburata impiallacciata con laminato plastico melaminico da entrambi i lati, passaggio netto 90 cm, H 270 cm, dimensioni totali 90x270cm, colore come parete da definire e campionare a scelta della DL e da sottoporre per approvazione, incluso nottolino di chiusura rotondo, sistema di chiusura automatica, anta rialzata 3cm, maniglia in acciaio tipo bertolotto antiaggancio satinata, coprifili in legno con la stessa finitura della porta, Rw ≥ 40 dB. Sono compresi gli oneri per il trasporto, per eventuali assistenze murarie, tutti gli accessori per idoneo fissaggio e quant'altro necessario per dare il lavoro finito a regola d'arte. | Opere da falegname | Porte in legno
Porta tamburata con apertura a libro tinteggiata dello stesso RAL della parete su cui è posizionata, dim. 50+50xh.210cm Fornitura e posa in opera di porte interne con apertura a libro, tamburate, lisce, impiallacciate con laminato plastico melamminico, colore RAL da definire e campionare per approvazione della D.L. come parete su cui installate, composte dai seguenti elementi principali: - Telaio piatto in multistrato rivestito in MDF con guarnizione di battura fisso; - Stipite e coprifili in stratificato prefinito in MDF con coprifilo piatto; - Battente di spessore 41 mm; - Meccanismo di apertura in acciaio inox; - Ferramenta di portata, manovra e bloccaggio con caratteristiche e qualità idonee all’uso cui è destinata la porta; - Serratura con chiave da definire e campionare per approvazione della D.L; Maniglie tipo e modello da definire e campionare per approvazione della D.L. | Opere da falegname | Porte in legno
P01 - Porta in legno a battente con pompa di ritorno, dim. | Opere da falegname | Porte in legno
WDR01 - Porta rasomuro tamburata con apertura a battente tinteggiata dello stesso RAL della parete su cui è posizionata, dim. 80x210cm Fornitura e posa di porta interna cieca ad anta battente rasomuro, in legno, tamburata impiallacciata con laminato plastico melaminico da entrambi i lati, passaggio netto 80 cm, H 210 cm, dimensioni totali 80x210cm, colore come parete da definire e campionare a scelta della DL e da sottoporre per approvazione, incluso nottolino di chiusura rotondo, sistema di chiusura automatica, anta rialzata 3cm, maniglia in acciaio tipo bertolotto antiaggancio satinata, coprifili in legno con la stessa finitura della porta, Rw ≥ 40 dB. Sono compresi gli oneri per il trasporto, per eventuali assistenze murarie, tutti gli accessori per idoneo fissaggio e quant'altro necessario per dare il lavoro finito a regola d'arte. | Opere da falegname | Porte in legno
P07 - Porta tamburata filomuro scorrevole, tipo Garofali, dim. 70x210 cm Fornitura e posa in opera di porte interne tamburate scorrevoli tipo Garofoli Filomuro modello Munia1/L, da campionare per approvazione della D.L., dim. 70x210 cm, costituite dai seguenti elementi principali: Telaio in alluminio estruso anodizzato per scorrimento interno muro, predisposto per pareti in cartongesso e muratura. Controtelaio tipo Eclisse Scrigno Essential. Anta tamburata complanare al muro, finitura grezza, preparazione del pannello con una mano di fondo acrilica per tinteggiatura in opera con smalto all’acqua lavabile opaco, colore RAL, da definire e campionare per approvazione della D.L. Serratura a gancio, finitura cromato satinato, da campionare per approvazione della D.L. | Opere da falegname | Porte in legno
WDS03 - Porta scorrevole in legno tinteggiata dello stesso RAL della parete su cui è posizionata, dim. 90x210cm Fornitura e posa di porta interna cieca scorrevole in legno, tamburata impiallacciata con laminato plastico melaminico da entrambi i lati, passaggio netto 90 cm, H 210 cm, dimensioni totali 90x210cm, colore come parete da definire e campionare a scelta della DL e da sottoporre per approvazione, incluso nottolino di chiusura rotondo, coprifili in legno con la stessa finitura della porta, colore da definire a scelta della DL, Rw ≥ 40 dB. Serratura e maniglia inclusi, marca e modello da definire, copmreso anche una maggiorazione per ripristino della muratura esistente a seguito della demolizione della porta esistente. Sono compresi gli oneri per il trasporto, per eventuali assistenze murarie, tutti gli accessori per idoneo fissaggio e quant'altro necessario per dare il lavoro finito a regola d'arte. | Opere da falegname | Porte in legno
WDS03 - Porta interna scorrevole, tamburata in legno, ricoperta con laminato ad alta pressione (HPL) su i due lati, dim. 90x210 cm Fornitura e posa in opera, come indicato negli elaborati grafici di progetto, di porte scorrevoli, dim. 90x210 cm, tamburate, lisce, scorrevoli interno muro resistenti all’umidità, con classe di reazione al fuoco B.s2.d0, composte da: Controtelaio per porta scorrevole a scomparsa tipo Scrigno, realizzato in lega di alluminio e zinco Aluzinc, con struttura aperta e sistema di assemblaggio ad incastro, comprensivo di doppi fianchi laterali in lamiera zincata grecata dello spessore 7/10mm, guida di scorrimento removibile, sottoporta in lamiera zincata, guidaporta, carrelli di scorrimento, fermo di battuta; Anta tamburata spessore 40 mm, composta da telaio perimetrale in legno duro, riempitivo a struttura alveolare nido d'ape in cartone plastificato dello spessore di 35 mm con irrigidimenti per porte con altezza 240 cm, rivestito sulle due facce con pannelli in MDF levigato con superficie trattata con magnesite, idonea a ricevere la finitura opaca di colore come dal contesto parete dove le porte sono inserite, colore RAL 9003 a scelta della D.L. da definire e campionare per approvazione. Anta rialzata da filo pavimento di 20 mm. | Opere da falegname | Porte in legno
WD07 - Porta interna in legno, a singola anta a battente, rasomuro, finitura laccata opaca, dim. 90x240 cm Fornitura e posa in opera su pareti in cartongesso, di porte rasomuro, tamburate, lisce, impiallacciate, a una anta a battente, a tutta altezza, dim. 80x240 cm, resistenti all’umidità, con classe di reazione al fuoco B.s2.d0, composte da telaio in alluminio estruso lega EN AW 6060 (Anticorodal 063), predisposto per movimento di apertura del pannello a Tirare o a Spingere. | Opere da falegname | Porte in legno
Porta interna scorrevole, tamburata in legno, ricoperta con laminato ad alta pressione (HPL) su i due lati, dim. 80x240 cm Fornitura e posa in opera, come indicato negli elaborati grafici di progetto, di porte scorrevoli, dim. 80x240 cm, tamburate, lisce, scorrevoli interno muro resistenti all’umidità, con classe di reazione al fuoco B.s2.d0, composte da: Controtelaio per porta scorrevole a scomparsa tipo Scrigno, realizzato in lega di alluminio e zinco Aluzinc, con struttura aperta e sistema di assemblaggio ad incastro, comprensivo di doppi fianchi laterali in lamiera zincata grecata dello spessore 7/10mm, guida di scorrimento removibile, sottoporta in lamiera zincata, guidaporta, carrelli di scorrimento, fermo di battuta; Anta tamburata spessore 40 mm, composta da telaio perimetrale in legno duro, riempitivo a struttura alveolare nido d'ape in cartone plastificato dello spessore di 35 mm con irrigidimenti per porte con altezza 240 cm, rivestito sulle due facce con pannelli in MDF levigato con superficie trattata con magnesite, iidonea a ricevere la finitura opaca di colore come dal contesto parete dove le porte sono inserite, colore RAL 9003 a scelta della D.L. da definire e campionare per approvazione. Anta rialzata da filo pavimento di 20 mm. La porta sarà inoltre dotata dei seguenti accessori: Maniglia tipo ad incasso per porte scorrevoli da campionare per approvazione della D.L. posata ad altezza mm 960 da quota pavimento, come da DPR del 24/07/96; Sistema di chiudiporta invisibile dall’esterno per porte scorrevoli applicato su telaio e anta scorrevole. Nel prezzo si intendono compresi e compensati l'oneri per il rilievo, il trasporto il calo a piè d’opera, per la posa a livello secondo quote di progetto, la sigillatura delle porte con il contesto edile, l'idonea campionatura completa di accessori che l'Appaltatore dovrà presentare prima dell'inizio dei lavori, il rispetto della marcatura CE e la Dichiarazione di Produzione di Prodotto DOP per i prodotti di costruzione prevista dal Regolamento n. 305/2011 (UE) e quanto altro necessario per dare il lavoro finito a regola d'arte. | Opere da falegname | Porte in legno
Porta interna scorrevole, tamburata in legno, ricoperta con laminato ad alta pressione (HPL) su i due lati, dim. | Opere da falegname | Porte in legno
Porta interna scorrevole, tamburata in legno, ricoperta con laminato ad alta pressione (HPL) su i due lati, dim. 90x240 cm Fornitura e posa in opera, come indicato negli elaborati grafici di progetto, di porte scorrevoli, dim. 90x240 cm, tamburate, lisce, scorrevoli interno muro resistenti all’umidità, con classe di reazione al fuoco B.s2.d0, composte da: Controtelaio per porta scorrevole a scomparsa tipo Scrigno, realizzato in lega di alluminio e zinco Aluzinc, con struttura aperta e sistema di assemblaggio ad incastro, comprensivo di doppi fianchi laterali in lamiera zincata grecata dello spessore 7/10mm, guida di scorrimento removibile, sottoporta in lamiera zincata, guidaporta, carrelli di scorrimento, fermo di battuta; Anta tamburata spessore 40 mm, composta da telaio perimetrale in legno duro, riempitivo a struttura alveolare nido d'ape in cartone plastificato dello spessore di 35 mm con irrigidimenti per porte con altezza 240 cm, rivestito sulle due facce con pannelli in MDF levigato con superficie trattata con magnesite, idonea a ricevere la finitura opaca di colore come dal contesto parete dove le porte sono inserite, colore RAL 9003 a scelta della D.L. da definire e campionare per approvazione. Anta rialzata da filo pavimento di 20 mm. La porta sarà dotata dei seguenti accessori: Maniglia tipo ad incasso per porte scorrevoli da campionare per approvazione della D.L. posata ad altezza mm 960 da quota pavimento, come da DPR del 24/07/96; Nottolino di chiusura con indicazione libero/occupato, da campionare per approvazione della D.L.; Sistema di chiudiporta invisibile dall’esterno per porte scorrevoli applicato su telaio e anta scorrevole. Nel prezzo si intendono compresi e compensati l'oneri per il rilievo, il trasporto il calo a piè d’opera, per la posa a livello secondo quote di progetto, la sigillatura delle porte con il contesto edile, l'idonea campionatura completa di accessori che l'Appaltatore dovrà presentare prima dell'inizio dei lavori, il rispetto della marcatura CE e la Dichiarazione di Produzione di Prodotto DOP per i prodotti di costruzione prevista dal Regolamento n. 305/2011 (UE) e quanto altro necessario per dare il lavoro finito a regola d'arte. | Opere da falegname | Porte in legno
WD01 - Porta tamburata con apertura a battente tinteggiata dello stesso RAL della parete su cui è posizionata, dim. 70x210cm Fornitura e posa di porta interna cieca a singolo battente in legno, tamburata impiallacciata con laminato plastico melaminico da entrambi i lati, passaggio netto 70 cm, H 210 cm, dimensioni totali 70x210cm, colore come parete da definire e campionare a scelta della DL e da sottoporre per approvazione, incluso nottolino di chiusura rotondo, sistema di chiusura automatica, anta rialzata 3cm, maniglia in acciaio tipo bertolotto antiaggancio satinata, coprifili in legno con la stessa finitura della porta, Rw ≥ 40 dB. | Opere da falegname | Porte in legno
Porta tamburata a un battente in legno, dim. 90x210 cm - Kone Fornitura e posa in opera su nuove pareti in cartongesso e su pareti esistenti, di porte interne a una anta battente, tamburate, lisce, rivestito in laminato colore Bianco RAL da definire a scelta della D.L., da campionare per approvazione. | Opere da falegname | Porte in legno
WD06 - Fornitura e posa di porta interna cieca a doppia anta battente in legno tipo Bertolotto effetto Legno, tamburata impiallacciata con laminato plastico melaminico da entrambi i lati, con maniglione antipanico su entrambe le ante, passaggio netto 160 cm, H 210 cm, dimensioni totali 80+80x210cm, colore Bianco, da definire e campionare a scelta della DL e da sottoporre per approvazione, incluso nottolino di chiusura rotondo, sistema di chiusura automatica, anta rialzata 3cm. Maniglia in acciaio tipo Bertolotto antiaggancio satinata, coprifili in legno con la stessa finitura della porta. Rw ≥ 40 dB. | Opere da falegname | Porte in legno
P06 - Porta tamburata filomuro scorrevole, tipo Garofali, dim. 90x210 cm Fornitura e posa in opera di porte interne tamburate scorrevoli tipo Garofoli Filomuro modello Munia1/L, da campionare per approvazione della D.L., dim. 90x210 cm, costituite dai seguenti elementi principali: Telaio in alluminio estruso anodizzato per scorrimento interno muro, predisposto per pareti in cartongesso e muratura. Controtelaio tipo Eclisse Scrigno Essential. Anta tamburata complanare al muro, finitura grezza, preparazione del pannello con una mano di fondo acrilica per tinteggiatura in opera con smalto all’acqua lavabile opaco, colore RAL, da definire e campionare per approvazione della D.L. Serratura a gancio, finitura cromato satinato, da campionare per approvazione della D.L. | Opere da falegname | Porte in legno
WDS04 - Fornitura e posa di porta interna cieca scorrevole in legno tipo Bertolotto effetto Legno, modello 200T, tamburata impiallacciata con laminato plastico melaminico da entrambi i lati, colore Bianco B011, passaggio netto 120 cm, H 210 cm, dimensioni totali 120x210cm, da definire e campionare a scelta della DL e da sottoporre per approvazione, incluso nottolino di chiusura rotondo, sistema di chiusura automatica, anta rialzata 3cm. Maniglia tipo nottlino circolare con indicazione libero/occupato, coprifili in legno con la stessa finitura della porta. Rw ≥ 40 dB, sistema di chiusura automatica tramite chiudiporta meccanici a molla. | Opere da falegname | Porte in legno
Sportello rasomuro, a tutta altezza, a doppia anta, per chiusura vani tecnici, dim. 160(80+80)x240 cm Fornitura e posa come indicato negli elaborati grafici di progetto, di sportelli rasomuro a due ante battenti a tutta altezza, dim. 160(80+80)x240 cm, per chiusura vani tecnici installati su parete in cartongesso, realizzati su misura e costituiti da: Telaio in alluminio estruso anodizzato anticorrosione rivestito con primer, per favorire l’adesione e l’aggrappaggio delle pitture murali. Fornito con squadrette di fissaggio, cerniere e serratura e supporti metallici per fissare il telaio alle orditure della parete in cartongesso; Pannello porte sollevati da terra di 2cm, di spessore 18 mm, realizzati in truciolare nobilitato classe E1, bordato in ABS, con superficie trattata con magnesite, idonea a ricevere la finitura opaca di colore come dal contesto parete dove le porte sono inserite, colore RAL 9003 a scelta della D.L. | Opere da falegname | Porte in legno
P03 - Porta tamburata a un battente in legno, dim. 90x210 cm - Kone Fornitura e posa in opera su nuove pareti in cartongesso e su pareti esistenti, di porte interne a una anta battente, tamburate, lisce, rivestito in laminato colore Bianco RAL da definire a scelta della D.L., da campionare per approvazione. Dimensione porta tipo P03: 90x210 cm. Tenuta acustica Rw ≥ 35 dB. Installazione di maniglia Sigma serie Alice completa di serratura finitura cromo satinato da definire e campionare per approvazione della D.L. | Opere da falegname | Porte in legno
Porta interna scorrevole, tamburata in legno, ricoperta con laminato ad alta pressione (HPL) su i due lati, dim. 80x240 cm Fornitura e posa in opera, come indicato negli elaborati grafici di progetto, di porte scorrevoli, dim. 80x240 cm, tamburate, lisce, scorrevoli interno muro resistenti all’umidità, con classe di reazione al fuoco B.s2.d0, composte da: Controtelaio per porta scorrevole a scomparsa tipo Scrigno, realizzato in lega di alluminio e zinco Aluzinc, con struttura aperta e sistema di assemblaggio ad incastro, comprensivo di doppi fianchi laterali in lamiera zincata grecata dello spessore 7/10mm, guida di scorrimento removibile, sottoporta in lamiera zincata, guidaporta, carrelli di scorrimento, fermo di battuta; Anta tamburata spessore 40 mm, composta da telaio perimetrale in legno duro, riempitivo a struttura alveolare nido d'ape in cartone plastificato dello spessore di 35 mm con irrigidimenti per porte con altezza 240 cm, rivestito sulle due facce con pannelli in MDF levigato con superficie trattata con magnesite, iidonea a ricevere la finitura opaca di colore come dal contesto parete dove le porte sono inserite, colore RAL 9003 a scelta della D.L. da definire e campionare per approvazione. Anta rialzata da filo pavimento di 20 mm. La porta sarà inoltre dotata dei seguenti accessori: Maniglia tipo ad incasso per porte scorrevoli da campionare per approvazione della D.L. posata ad altezza mm 960 da quota pavimento, come da DPR del 24/07/96; Sistema di chiudiporta invisibile dall’esterno per porte scorrevoli applicato su telaio e anta scorrevole. | Opere da falegname | Porte in legno
Porta rasomuro tamburata con apertura a battente tinteggiata dello stesso RAL della parete su cui è posizionata, dim. 90x240cm Fornitura e posa di porta interna cieca ad anta battente rasomuro, in legno, tamburata impiallacciata con laminato plastico melaminico da entrambi i lati, passaggio netto 90 cm, H 240 cm, dimensioni totali 90x240cm, colore come parete da definire e campionare a scelta della DL e da sottoporre per approvazione, incluso nottolino di chiusura rotondo, sistema di chiusura automatica, anta rialzata 3cm, maniglia in acciaio tipo bertolotto antiaggancio satinata, coprifili in legno con la stessa finitura della porta, Rw ≥ 40 dB. Sono compresi gli oneri per il trasporto, per eventuali assistenze murarie, tutti gli accessori per idoneo fissaggio e quant'altro necessario per dare il lavoro finito a regola d'arte. | Opere da falegname | Porte in legno
WD01 - Porta tamburata con apertura a battente tinteggiata dello stesso RAL della parete su cui è posizionata, dim. 70x210cm Fornitura e posa di porta interna cieca a singolo battente in legno, tamburata impiallacciata con laminato plastico melaminico da entrambi i lati, passaggio netto 70 cm, H 210 cm, dimensioni totali 70x210cm, colore come parete da definire e campionare a scelta della DL e da sottoporre per approvazione, incluso nottolino di chiusura rotondo, sistema di chiusura automatica, anta rialzata 3cm, maniglia in acciaio tipo bertolotto antiaggancio satinata, coprifili in legno con la stessa finitura della porta, Rw ≥ 40 dB. Sono compresi gli oneri per il trasporto, per eventuali assistenze murarie, tutti gli accessori per idoneo fissaggio e quant'altro necessario per dare il lavoro finito a regola d'arte. | Opere da falegname | Porte in legno
Porta tamburata con apertura a battente tinteggiata dello stesso RAL della parete su cui è posizionata, dim. | Opere da falegname | Porte in legno
WD01 - Fornitura e posa di porta interna cieca a singolo battente in legno tipo Bertolotto effetto Legno, tamburata, passaggio netto 80 cm, H 210 cm, dimensioni totali 80x210cm, finitura laccato su entrambi i lati RAL 9010, colore da definire e campionare a scelta della DL e da sottoporre per approvazione, inclusa serratura tipo YALE e BADGE a parete, da campionare e approvare a scelta della D.L. | Opere da falegname | Porte in legno
Porta tamburata filomuro scorrevole, tipo Garofali, dim. 90x210 cm Fornitura e posa in opera di porte interne tamburate scorrevoli tipo Garofoli Filomuro modello Munia1/L, da campionare per approvazione della D.L., dim. 90x210 cm, costituite dai seguenti elementi principali: Telaio in alluminio estruso anodizzato per scorrimento interno muro, predisposto per pareti in cartongesso e muratura. Controtelaio tipo Eclisse Scrigno Essential. Anta tamburata complanare al muro, finitura grezza, preparazione del pannello con una mano di fondo acrilica per tinteggiatura in opera con smalto all’acqua lavabile opaco, colore RAL, da definire e campionare per approvazione della D.L. Serratura a gancio, finitura cromato satinato, da campionare per approvazione della D.L. | Opere da falegname | Porte in legno
Porta interna in legno, a singola anta a battente , filomuro a bilico (pivotante), finitura in continuità con rivestimento adiacente, dim. 120x300 cm Fornitura e posa di porta interna filo muro a bilico (o pivot), a singola anta, lato a tirare destra, a battente completa di anta tamburata con pannello e sistema pivotante, con spessore pari a 50 mm, dim. 120 x 300 cm. | Opere da falegname | Porte in legno
WD04 - Sportello rasomuro, a tutta altezza, a doppia anta, per chiusura vani tecnici, dim. 160(80+80)x240 cm Fornitura e posa come indicato negli elaborati grafici di progetto, di sportelli rasomuro a due ante battenti a tutta altezza, dim. 160(80+80)x240 cm, per chiusura vani tecnici installati su parete in cartongesso, realizzati su misura e costituiti da: Telaio in alluminio estruso anodizzato anticorrosione rivestito con primer, per favorire l’adesione e l’aggrappaggio delle pitture murali. Fornito con squadrette di fissaggio, cerniere e serratura e supporti metallici per fissare il telaio alle orditure della parete in cartongesso; Pannello porte sollevati da terra di 2cm, di spessore 18 mm, realizzati in truciolare nobilitato classe E1, bordato in ABS, con superficie trattata con magnesite, idonea a ricevere la finitura opaca di colore come dal contesto parete dove le porte sono inserite, colore RAL 9003 a scelta della D.L. | Opere da falegname | Porte in legno
Porta tamburata a un battente in legno, dim. 80x210 cm - servizi igienici uomo e donna - Kone Fornitura e posa in opera su nuove pareti in cartongesso e su pareti esistenti, di porte interne a una anta battente, tamburate, lisce, rivestito in laminato colore Bianco RAL da definire a scelta della D.L., da campionare per approvazione. Dimensione porta tipo P05: 70x210 cm. Installazione di maniglia completa di nottolino e serratura, marca modello e finitura da definire e campionare per approvazione della D.L. Inclusi fermaporta a pavimento e pompa di ritorno. Prevedere il rialzo della porta ad 1 cm da terra per impianti meccanici. Nel prezzo si intendono compresi e compensati il rilievo, l'oneri per la posa a livello secondo quote di progetto, la sigillatura delle porte con il contesto edile, l'idonea campionatura completa di accessori che l'Appaltatore dovrà presentare prima dell'inizio dei lavori, il rispetto della marcatura CE e la Dichiarazione di Produzione di Prodotto DOP per i prodotti di costruzione prevista dal Regolamento n. 305/2011 (UE) e quanto altro necessario per dare il lavoro finito a regola d’arte. | Opere da falegname | Porte in legno
Porta tamburata a un battente in legno, dim. 80x210 cm - antibagno servizi igienici - Kone Fornitura e posa su pareti nuove in cartongesso di porta cieca interna scorrevole in legno a singola anta per bagni, tamburata e liscia, in laminato, passaggio netto 80 cm, H 210 cm, dimensioni totali 80x210 cm, colore e RAL da definire e campionare a scelta della DL e da sottoporre per approvazione. Sono inclusi il telaio di scorrimento interno alla parete, la molla di ritorno, la maniglia ad incasso per porta scorrevole, il nottolino e la serratura, marca modello e finitura da definire e campionare per apporvazione della D.L. Colore bianco RAL da campionare. | Opere da falegname | Porte in legno
Porta rasomuro tamburata con apertura a battente tinteggiata dello stesso RAL della parete su cui è posizionata, dim. 80x210cm Fornitura e posa di porta interna cieca ad anta battente rasomuro, in legno, tamburata impiallacciata con laminato plastico melaminico da entrambi i lati, passaggio netto 80 cm, H 210 cm, dimensioni totali 80x210cm, colore come parete da definire e campionare a scelta della DL e da sottoporre per approvazione, incluso nottolino di chiusura rotondo, sistema di chiusura automatica, anta rialzata 3cm, maniglia in acciaio tipo bertolotto antiaggancio satinata, coprifili in legno con la stessa finitura della porta, Rw ≥ 40 dB. Sono compresi gli oneri per il trasporto, per eventuali assistenze murarie, tutti gli accessori per idoneo fissaggio e quant'altro necessario per dare il lavoro finito a regola d'arte. | Opere da falegname | Porte in legno
Porta scorrevole in legno con pompa di ritorno, dim. 80x210 cm Fornitura e posa di porta interna cieca scorrevole in legno, tamburata impiallacciata con laminato plastico melaminico da entrambi i lati, passaggio netto 80 cm, H 210 cm, dimensioni totali 80x210cm, colore bianco da definire e campionare a scelta della DL e da sottoporre per approvazione, incluso nottolino di chiusura rotondo, coprifili in legno con la stessa finitura della porta, colore da definire a scelta della DL. Serratura, nottolino e maniglia inclusi ad incasso per porta scorrevole inclusi, pompa di ritorno inclusa, marca e modello da definire. Sono compresi gli oneri per il trasporto, per eventuali assistenze murarie, tutti gli accessori per idoneo fissaggio e quant'altro necessario per dare il lavoro finito a regola d'arte. | Opere da falegname | Porte in legno
Porta scorrevole in legno tinteggiata dello stesso RAL della parete su cui è posizionata, dim. 90x210cm Fornitura e posa di porta interna cieca scorrevole in legno, tamburata impiallacciata con laminato plastico melaminico da entrambi i lati, passaggio netto 90 cm, H 210 cm, dimensioni totali 90x210cm, colore come parete da definire e campionare a scelta della DL e da sottoporre per approvazione, incluso nottolino di chiusura rotondo, coprifili in legno con la stessa finitura della porta, colore da definire a scelta della DL, Rw ≥ 40 dB. Serratura e maniglia inclusi, marca e modello da definire, copmreso anche una maggiorazione per ripristino della muratura esistente a seguito della demolizione della porta esistente. | Opere da falegname | Porte in legno
WD06 - Porta interna in legno, a singola anta a battente, rasomuro, finitura laccata opaca, dim. 80x240 cm Fornitura e posa in opera su pareti in cartongesso, di porte rasomuro, tamburate, lisce, impiallacciate, a una anta a battente, a tutta altezza, dim. 80x240 cm, resistenti all’umidità, con classe di reazione al fuoco B.s2.d0, composte da telaio in alluminio estruso lega EN AW 6060 (Anticorodal 063), predisposto per movimento di apertura del pannello a Tirare o a Spingere. Verniciabile con idropitture di buona qualità, smalti, ecc. con dimensione adatte allo spessore delle pareti dove saranno montate. Fornito con pannelli distanziatori in OSB3 di spessore 25 mm pre-assemblati per garantire la perfetta squadratura del telaio durante la posa in opera. Battente in tamburato, spessore 45 mm, con telaio perimetrale in legno con doppio massello, con anima costituita da nido d'ape in cartone plastificato dello spessore di 35 mm, rivestito su ambo le facce con pannelli in MDF. Finitura dell’anta: idonea a ricevere la finitura opaca di colore come dal contesto parete dove le porte sono inserite, colore RAL 9003 da definire e campionare per approvazione della D.L Anta sollevata da terra di 2 cm. Battute perimetrale e guarnizioni in PVC. Classe E1 bassa emissione di formaldeide. | Opere da falegname | Porte in legno
Fornitura e posa di porta interna cieca a singolo battente in legno tipo Bertolotto effetto Legno, tamburata, passaggio netto 80 cm, H 210 cm, dimensioni totali 80x210cm, finitura laccato su entrambi i lati RAL 9010, colore da definire e campionare a scelta della DL e da sottoporre per approvazione, inclusa serratura tipo YALE e BADGE a parete, da campionare e approvare a scelta della D.L. Serratura antipanico. | Opere da falegname | Porte in legno
WD03 - Porta interna in legno, a singola anta a battente , filomuro a bilico (pivotante), finitura in continuità con rivestimento adiacente, dim. 120x300 cm Fornitura e posa di porta interna filo muro a bilico (o pivot), a singola anta, lato a tirare destra, a battente completa di anta tamburata con pannello e sistema pivotante, con spessore pari a 50 mm, dim. 120 x 300 cm. | Opere da falegname | Porte in legno
WD04 - Porta tamburata con apertura a battente tinteggiata dello stesso RAL della parete su cui è posizionata, dim. | Opere da falegname | Porte in legno
Porta tamburata a un battente in legno, dim. | Opere da falegname | Porte in legno
Sportello rasomuro, a tutta altezza, a doppia anta, per chiusura vani tecnici, dim. | Opere da falegname | Porte in legno
WD01 - Porta tamburata con apertura a battente tinteggiata dello stesso RAL della parete su cui è posizionata, dim. 70x210cm Fornitura e posa di porta interna cieca a singolo battente in legno, tamburata impiallacciata con laminato plastico melaminico da entrambi i lati, passaggio netto 70 cm, H 210 cm, dimensioni totali 70x210cm, colore come parete da definire e campionare a scelta della DL e da sottoporre per approvazione, incluso nottolino di chiusura rotondo, sistema di chiusura automatica, anta rialzata 3cm, maniglia in acciaio tipo bertolotto antiaggancio satinata, coprifili in legno con la stessa finitura della porta, Rw ≥ 40 dB. Sono compresi gli oneri per il trasporto, per eventuali assistenze murarie, tutti gli accessori per idoneo fissaggio e quant'altro necessario per dare il lavoro finito a regola d'arte. | Opere da falegname | Porte in legno
WDS01 - Porta interna scorrevole, tamburata in legno, ricoperta con laminato ad alta pressione (HPL) su i due lati, dim. 80x240 cm Fornitura e posa in opera, come indicato negli elaborati grafici di progetto, di porte scorrevoli, dim. 80x240 cm, tamburate, lisce, scorrevoli interno muro resistenti all’umidità, con classe di reazione al fuoco B.s2.d0, composte da: Controtelaio per porta scorrevole a scomparsa tipo Scrigno, realizzato in lega di alluminio e zinco Aluzinc, con struttura aperta e sistema di assemblaggio ad incastro, comprensivo di doppi fianchi laterali in lamiera zincata grecata dello spessore 7/10mm, guida di scorrimento removibile, sottoporta in lamiera zincata, guidaporta, carrelli di scorrimento, fermo di battuta; Anta tamburata spessore 40 mm, composta da telaio perimetrale in legno duro, riempitivo a struttura alveolare nido d'ape in cartone plastificato dello spessore di 35 mm con irrigidimenti per porte con altezza 240 cm, rivestito sulle due facce con pannelli in MDF levigato con superficie trattata con magnesite, iidonea a ricevere la finitura opaca di colore come dal contesto parete dove le porte sono inserite, colore RAL 9003 a scelta della D.L. da definire e campionare per approvazione. Anta rialzata da filo pavimento di 20 mm. La porta sarà inoltre dotata dei seguenti accessori: Maniglia tipo ad incasso per porte scorrevoli da campionare per approvazione della D.L. posata ad altezza mm 960 da quota pavimento, come da DPR del 24/07/96; Sistema di chiudiporta invisibile dall’esterno per porte scorrevoli applicato su telaio e anta scorrevole. Nel prezzo si intendono compresi e compensati l'oneri per il rilievo, il trasporto il calo a piè d’opera, per la posa a livello secondo quote di progetto, la sigillatura delle porte con il contesto edile, l'idonea campionatura completa di accessori che l'Appaltatore dovrà presentare prima dell'inizio dei lavori, il rispetto della marcatura CE e la Dichiarazione di Produzione di Prodotto DOP per i prodotti di costruzione prevista dal Regolamento n. 305/2011 (UE) e quanto altro necessario per dare il lavoro finito a regola d'arte. | Opere da falegname | Porte in legno
WD01 - Porta tamburata con apertura a battente tinteggiata dello stesso RAL della parete su cui è posizionata, dim. 70x210cm Fornitura e posa di porta interna cieca a singolo battente in legno, tamburata impiallacciata con laminato plastico melaminico da entrambi i lati, passaggio netto 70 cm, H 210 cm, dimensioni totali 70x210cm, colore come parete da definire e campionare a scelta della DL e da sottoporre per approvazione, incluso nottolino di chiusura rotondo, sistema di chiusura automatica, anta rialzata 3cm, maniglia in acciaio tipo bertolotto antiaggancio satinata, coprifili in legno con la stessa finitura della porta, Rw ≥ 40 dB. Sono compresi gli oneri per il trasporto, per eventuali assistenze murarie, tutti gli accessori per idoneo fissaggio e quant'altro necessario per dare il lavoro finito a regola d'arte. | Opere da falegname | Porte in legno
Porta tamburata con apertura a battente tinteggiata dello stesso RAL della parete su cui è posizionata, dim. 70x210cm Fornitura e posa di porta interna cieca a singolo battente in legno, tamburata impiallacciata con laminato plastico melaminico da entrambi i lati, passaggio netto 70 cm, H 210 cm, dimensioni totali 70x210cm, colore come parete da definire e campionare a scelta della DL e da sottoporre per approvazione, incluso nottolino di chiusura rotondo, sistema di chiusura automatica, anta rialzata 3cm, maniglia in acciaio tipo bertolotto antiaggancio satinata, coprifili in legno con la stessa finitura della porta, Rw ≥ 40 dB. Sono compresi gli oneri per il trasporto, per eventuali assistenze murarie, tutti gli accessori per idoneo fissaggio e quant'altro necessario per dare il lavoro finito a regola d'arte. | Opere da falegname | Porte in legno
Porta tamburata a un battente in legno, dim. 90x210 cm Fornitura e posa in opera su nuove pareti in cartongesso e su pareti esistenti, di porte interne a una anta battente, tamburate, lisce, rivestito in laminato colore Bianco RAL da definire a scelta della D.L., da campionare per approvazione. Dimensione porta tipo P03: 90x210 cm. | Opere da falegname | Porte in legno
WDS02 - Porta interna scorrevole, tamburata in legno, ricoperta con laminato ad alta pressione (HPL) su i due lati, dim. 90x240 cm Fornitura e posa in opera, come indicato negli elaborati grafici di progetto, di porte scorrevoli, dim. 90x240 cm, tamburate, lisce, scorrevoli interno muro resistenti all’umidità, con classe di reazione al fuoco B.s2.d0, composte da: Controtelaio per porta scorrevole a scomparsa tipo Scrigno, realizzato in lega di alluminio e zinco Aluzinc, con struttura aperta e sistema di assemblaggio ad incastro, comprensivo di doppi fianchi laterali in lamiera zincata grecata dello spessore 7/10mm, guida di scorrimento removibile, sottoporta in lamiera zincata, guidaporta, carrelli di scorrimento, fermo di battuta; Anta tamburata spessore 40 mm, composta da telaio perimetrale in legno duro, riempitivo a struttura alveolare nido d'ape in cartone plastificato dello spessore di 35 mm con irrigidimenti per porte con altezza 240 cm, rivestito sulle due facce con pannelli in MDF levigato con superficie trattata con magnesite, idonea a ricevere la finitura opaca di colore come dal contesto parete dove le porte sono inserite, colore RAL 9003 a scelta della D.L. da definire e campionare per approvazione. | Opere da falegname | Porte in legno
Porta tamburata con apertura a battente tinteggiata dello stesso RAL della parete su cui è posizionata, dim. 90x210cm Fornitura e posa di porta interna cieca a singolo battente in legno, tamburata impiallacciata con laminato plastico melaminico da entrambi i lati, passaggio netto 90 cm, H 210 cm, dimensioni totali 90x210cm, colore da come parete definire e campionare a scelta della DL e da sottoporre per approvazione, incluso nottolino di chiusura rotondo, sistema di chiusura automatica, anta rialzata 3cm, maniglia in acciaio tipo bertolotto antiaggancio satinata, coprifili in legno con la stessa finitura della porta, Rw ≥ 40 dB. Per le porte d'ingresso ai bagni prevedere pompa di ritorno. Sono compresi gli oneri per il trasporto, per eventuali assistenze murarie, tutti gli accessori per idoneo fissaggio e quant'altro necessario per dare il lavoro finito a regola d'arte. | Opere da falegname | Porte in legno
WD03 - Porta tamburata con apertura a battente tinteggiata dello stesso RAL della parete su cui è posizionata, dim. 90x210cm Fornitura e posa di porta interna cieca a singolo battente in legno, tamburata impiallacciata con laminato plastico melaminico da entrambi i lati, passaggio netto 90 cm, H 210 cm, dimensioni totali 90x210cm, colore da come parete definire e campionare a scelta della DL e da sottoporre per approvazione, incluso nottolino di chiusura rotondo, sistema di chiusura automatica, anta rialzata 3cm, maniglia in acciaio tipo bertolotto antiaggancio satinata, coprifili in legno con la stessa finitura della porta, Rw ≥ 40 dB. Per le porte d'ingresso ai bagni prevedere pompa di ritorno. Sono compresi gli oneri per il trasporto, per eventuali assistenze murarie, tutti gli accessori per idoneo fissaggio e quant'altro necessario per dare il lavoro finito a regola d'arte. | Opere da falegname | Porte in legno
WD12- Fornitura e posa di porta interna cieca a singolo battente in legno tipo Bertolotto effetto Legno, tamburata impiallacciata con laminato plastico melaminico da entrambi i lati, passaggio netto 100 cm, H 210 cm, dimensioni totali 100x210cm, colore Bianco, da definire e campionare a scelta della DL e da sottoporre per approvazione, incluso nottolino di chiusura rotondo, sistema di chiusura automatica, anta rialzata 3cm e predisposizione per l'elettrificazione. Inclusi serratura con riscontro elettrico senza antiripetitore a basso assorbimento, alimentato a 12Vcc/ca, contatto magnetico di stato porta ad alta sicurezza certificato IMQ integrato, passacavi, coprifili in legno con la stessa finitura della porta. Rw ≥ 40 dB. Sono compresi gli oneri per il trasporto, le opere di predisposizione per l'elettrificazione, eventuali assistenze murarie, tutti gli accessori per idoneo fissaggio e quant'altro necessario per dare il lavoro finito a regola d'arte. | Opere da falegname | Porte in legno
WDS03 - Porta scorrevole in legno tinteggiata dello stesso RAL della parete su cui è posizionata, dim. 90x210cm Fornitura e posa di porta interna cieca scorrevole in legno, tamburata impiallacciata con laminato plastico melaminico da entrambi i lati, passaggio netto 90 cm, H 210 cm, dimensioni totali 90x210cm, colore come parete da definire e campionare a scelta della DL e da sottoporre per approvazione, incluso nottolino di chiusura rotondo, coprifili in legno con la stessa finitura della porta, colore da definire a scelta della DL, Rw ≥ 40 dB. | Opere da falegname | Porte in legno
Porta tamburata filomuro, tipo Garofali, dim. 70x210 cm, con nottolino libero/occupato Fornitura e posa in opera di porte interne tamburate a un’anta battente tipo Garofoli Filomuro modello Munia1/L, da campionare per approvazione della D.L., dim. 70x210 cm, costituite dai seguenti elementi principali: Telaio in alluminio per garantire perfetto ancoraggio alle pareti in cartongesso o murature esistenti. Anta tamburata complanare al muro, finitura grezza, preparazione del pannello con una mano di fondo acrilica per tinteggiatura in opera con smalto all’acqua lavabile opaco, colore RAL, da definire e campionare per approvazione della D.L. Cerniere a scomparsa, in numero adeguato all’uso della porta. Serratura magnetica, da campionare e sottoporre all’approvazione della D.L. Maniglia, tipo ICE2018, finitura cromata satinata, con nottolino libero/occupato da definire e campionare per approvazione della D.L., posta ad altezza 960mm, da quota pavimento, come da DPR del 24/07/96. Nel prezzo si intendono compresi e compensati il rilievo, gli oneri per la posa a livello secondo quote di progetto, per la sigillatura delle porte con il contesto edile, per l'idonea campionatura della finitura e degli accessori di movimentazione che l'Appaltatore dovrà presentare prima dell'inizio dei lavori, le assistenze murarie, il rispetto della marcatura CE e la Dichiarazione di Produzione di Prodotto DOP per i prodotti di costruzione prevista dal Regolamento n. 305/2011 (UE) e quanto altro necessario per dare il lavoro finito a regola d’arte. | Opere da falegname | Porte in legno
Porta interna tamburata va e vieni a due ante, con apertura bidirezionale, dim. (70+70)x210 cm Fornitura e posa in opera di porte interne tamburate va e vieni a due ante, con apertura bidirezionale, da campionare per approvazione della D.L., dim. | Opere da falegname | Porte in legno
Porta tamburata con apertura a battente tinteggiata dello stesso RAL della parete su cui è posizionata, dim. 70x210cm Fornitura e posa di porta interna cieca a singolo battente in legno, tamburata impiallacciata con laminato plastico melaminico da entrambi i lati, passaggio netto 70 cm, H 210 cm, dimensioni totali 70x210cm, colore come parete da definire e campionare a scelta della DL e da sottoporre per approvazione, incluso nottolino di chiusura rotondo, sistema di chiusura automatica, anta rialzata 3cm, maniglia in acciaio tipo bertolotto antiaggancio satinata, coprifili in legno con la stessa finitura della porta, Rw ≥ 40 dB. | Opere da falegname | Porte in legno
P09 - Porta interna tamburata va e vieni a due ante, con apertura bidirezionale, dim. (70+70)x210 cm Fornitura e posa in opera di porte interne tamburate va e vieni a due ante, con apertura bidirezionale, da campionare per approvazione della D.L., dim. (70+70)x210 cm, costituite dai seguenti elementi principali: Telaio fisso in profilo in legno di abete di prima scelta dello spessore minimo mm 30, completo di mostre fissate con incastri e collanti o altro sistema idoneo (sono escluse le chiodature in vista). Battente di spessore 41 mm costituito da pannello a struttura tamburata a nido d’ape in cartone plastificato dello spessore di 33/35mm, rivestito sulle due facce con pannelli in MDF (medium density) o con compensato di pioppo di prima scelta dello spessore di 4mm, impiallacciate con laminato plastico melamminico previa preparazione dei pannelli con una mano di fondo acrilica con funzione isolante, per evitare la fuoriuscita di alonature scure dovute alle sostanze contenute nei pannelli di MDF applicata in singola mano e con superficie non levigata. | Opere da falegname | Porte in legno
WDS03 - Porta interna scorrevole, tamburata in legno, ricoperta con laminato ad alta pressione (HPL) su i due lati, dim. 90x210 cm Fornitura e posa in opera, come indicato negli elaborati grafici di progetto, di porte scorrevoli, dim. 90x210 cm, tamburate, lisce, scorrevoli interno muro resistenti all’umidità, con classe di reazione al fuoco B.s2.d0, composte da: Controtelaio per porta scorrevole a scomparsa tipo Scrigno, realizzato in lega di alluminio e zinco Aluzinc, con struttura aperta e sistema di assemblaggio ad incastro, comprensivo di doppi fianchi laterali in lamiera zincata grecata dello spessore 7/10mm, guida di scorrimento removibile, sottoporta in lamiera zincata, guidaporta, carrelli di scorrimento, fermo di battuta; Anta tamburata spessore 40 mm, composta da telaio perimetrale in legno duro, riempitivo a struttura alveolare nido d'ape in cartone plastificato dello spessore di 35 mm con irrigidimenti per porte con altezza 240 cm, rivestito sulle due facce con pannelli in MDF levigato con superficie trattata con magnesite, idonea a ricevere la finitura opaca di colore come dal contesto parete dove le porte sono inserite, colore RAL 9003 a scelta della D.L. da definire e campionare per approvazione. Anta rialzata da filo pavimento di 20 mm. La porta sarà dotata dei seguenti accessori: Maniglia tipo ad incasso per porte scorrevoli da campionare per approvazione della D.L. | Opere da falegname | Porte in legno
P03 - Porta tamburata a un battente in legno, dim. 90x210 cm Fornitura e posa in opera su nuove pareti in cartongesso e su pareti esistenti, di porte interne a una anta battente, tamburate, lisce, rivestito in laminato colore Bianco RAL da definire a scelta della D.L., da campionare per approvazione. Dimensione porta tipo P03: 90x210 cm. | Opere da falegname | Porte in legno
WD03 - Porta tamburata con apertura a battente tinteggiata dello stesso RAL della parete su cui è posizionata, dim. 90x210cm Fornitura e posa di porta interna cieca a singolo battente in legno, tamburata impiallacciata con laminato plastico melaminico da entrambi i lati, passaggio netto 90 cm, H 210 cm, dimensioni totali 90x210cm, colore da come parete definire e campionare a scelta della DL e da sottoporre per approvazione, incluso nottolino di chiusura rotondo, sistema di chiusura automatica, anta rialzata 3cm, maniglia in acciaio tipo bertolotto antiaggancio satinata, coprifili in legno con la stessa finitura della porta, Rw ≥ 40 dB. Per le porte d'ingresso ai bagni prevedere pompa di ritorno. Sono compresi gli oneri per il trasporto, per eventuali assistenze murarie, tutti gli accessori per idoneo fissaggio e quant'altro necessario per dare il lavoro finito a regola d'arte. | Opere da falegname | Porte in legno
Portone esterno di ingresso in legno, a due o più partite, di qualsiasi luce, costituito da telaio maestro (minimo 120x60 mm) fissato sulla muratura con 8 robusti arpioni e da ante intelaiate (minimo 100x60 mm) e collegate da fasce intermedie di uguale sezione, il tutto con cornici ricavate e con riquadri bugnati dello spessore finito di 45 mm, compresi e compensati nel prezzo mostre interne ed esterne scorniciate, cornici, pesanti cerniere in ottone, due robusti paletti, una serratura di sicurezza a 3 o più mandate, n | Opere da falegname | Porte in legno
Porta interna scorrevole, tamburata in legno, ricoperta con laminato ad alta pressione (HPL) su i due lati, dim. 80x240 cm Fornitura e posa in opera, come indicato negli elaborati grafici di progetto, di porte scorrevoli, dim. 80x240 cm, tamburate, lisce, scorrevoli interno muro resistenti all’umidità, con classe di reazione al fuoco B.s2.d0, composte da: Controtelaio per porta scorrevole a scomparsa tipo Scrigno, realizzato in lega di alluminio e zinco Aluzinc, con struttura aperta e sistema di assemblaggio ad incastro, comprensivo di doppi fianchi laterali in lamiera zincata grecata dello spessore 7/10mm, guida di scorrimento removibile, sottoporta in lamiera zincata, guidaporta, carrelli di scorrimento, fermo di battuta; Anta tamburata spessore 40 mm, composta da telaio perimetrale in legno duro, riempitivo a struttura alveolare nido d'ape in cartone plastificato dello spessore di 35 mm con irrigidimenti per porte con altezza 240 cm, rivestito sulle due facce con pannelli in MDF levigato con superficie trattata con magnesite, iidonea a ricevere la finitura opaca di colore come dal contesto parete dove le porte sono inserite, colore RAL 9003 a scelta della D.L. da definire e campionare per approvazione. Anta rialzata da filo pavimento di 20 mm. La porta sarà inoltre dotata dei seguenti accessori: Maniglia tipo ad incasso per porte scorrevoli da campionare per approvazione della D.L. posata ad altezza mm 960 da quota pavimento, come da DPR del 24/07/96; Sistema di chiudiporta invisibile dall’esterno per porte scorrevoli applicato su telaio e anta scorrevole. | Opere da falegname | Porte in legno
P01 - Porta tamburata a un battente in legno, dim. 80x210 cm - antibagno servizi igienici - Kone Fornitura e posa su pareti nuove in cartongesso di porta cieca interna scorrevole in legno a singola anta per bagni, tamburata e liscia, in laminato, passaggio netto 80 cm, H 210 cm, dimensioni totali 80x210 cm, colore e RAL da definire e campionare a scelta della DL e da sottoporre per approvazione. Sono inclusi il telaio di scorrimento interno alla parete, la molla di ritorno, la maniglia ad incasso per porta scorrevole, il nottolino e la serratura, marca modello e finitura da definire e campionare per apporvazione della D.L. Colore bianco RAL da campionare. | Opere da falegname | Porte in legno
WD02 - Fornitura e posa in opera, negli spazi comuni e locali bagno come indicato negli elaborati grafici di progetto, di porta interna tamburata liscia a singola anta battente, dim. 80x210 cm, rivestita su ambo i lati con laminato ad alta pressione HPL, colore RAL da definire e campionare per approvazione della D.L.. Inclusa doppia Maniglia a leva in acciaio verniciato RAL da definire e campionare per approvazione della D.L., chiusura standard e Nottolino di chiusura, da campionare e approvare a scelta della D.L. Nel prezzo si intendono compresi e compensati il rilievo, gli oneri per la posa a livello secondo quote di progetto, per la sigillatura della porta con il contesto edile, per la campionatura della finitura e degli accessori di movimentazione che l'Appaltatore dovrà presentare prima dell'inizio dei lavori, le assistenze murarie, il rispetto della marcatura CE e la Dichiarazione di Produzione di Prodotto DOP per i prodotti di costruzione prevista dal Regolamento n. 305/2011 (UE) e quanto altro necessario per dare il lavoro finito a regola d'arte | Opere da falegname | Porte in legno
P06 - Porta tamburata a doppio battente in legno, dim. (90+30)x240 cm - multipurpose - Kone Fornitura e posa in opera su nuove pareti in cartongesso e su pareti esistenti, di porte interne a due ante battenti, tamburate, lisce, in legno impiallacciato da entrambi i lati colore Bianco RAL da definire a scelta della D.L., da campionare per approvazione. Dimensione porta tipo P06: (90+30)x240 cm. Inclusi maniglione antipanico, fermaporta a pavimento e pompa di ritorno. Nel prezzo si intendono compresi e compensati il rilievo, l'oneri per la posa a livello secondo quote di progetto, la sigillatura delle porte con il contesto edile, l'idonea campionatura completa di accessori che l'Appaltatore dovrà presentare prima dell'inizio dei lavori, il rispetto della marcatura CE e la Dichiarazione di Produzione di Prodotto DOP per i prodotti di costruzione prevista dal Regolamento n. 305/2011 (UE) e quanto altro necessario per dare il lavoro finito a regola d’arte. | Opere da falegname | Porte in legno
WD01 - Porta tamburata con apertura a battente tinteggiata dello stesso RAL della parete su cui è posizionata, dim. 70x210cm Fornitura e posa di porta interna cieca a singolo battente in legno, tamburata impiallacciata con laminato plastico melaminico da entrambi i lati, passaggio netto 70 cm, H 210 cm, dimensioni totali 70x210cm, colore come parete da definire e campionare a scelta della DL e da sottoporre per approvazione, incluso nottolino di chiusura rotondo, sistema di chiusura automatica, anta rialzata 3cm, maniglia in acciaio tipo bertolotto antiaggancio satinata, coprifili in legno con la stessa finitura della porta, Rw ≥ 40 dB. | Opere da falegname | Porte in legno
WDS01 - Porta interna scorrevole, tamburata in legno, ricoperta con laminato ad alta pressione (HPL) su i due lati, dim. | Opere da falegname | Porte in legno
Porta tamburata con apertura a battente tinteggiata dello stesso RAL della parete su cui è posizionata, dim. 80x210cm Fornitura e posa di porta interna cieca a singolo battente in legno, tamburata impiallacciata con laminato plastico melaminico da entrambi i lati, passaggio netto 80 cm, H 210 cm, dimensioni totali 80x210cm, colore come parete da definire e campionare a scelta della DL e da sottoporre per approvazione, incluso nottolino di chiusura rotondo, sistema di chiusura automatica, anta rialzata 3cm, maniglia in acciaio tipo bertolotto antiaggancio satinata, coprifili in legno con la stessa finitura della porta, Rw ≥ 40 dB. Per le porte d'ingresso ai bagni prevedere pompa di ritorno. | Opere da falegname | Porte in legno
P05 - Porta tamburata a un battente in legno, dim. 80x210 cm - servizi igienici uomo e donna - Neulift Fornitura e posa in opera su nuove pareti in cartongesso e su pareti esistenti, di porte interne a una anta battente, tamburate, lisce, rivestito in laminato colore Bianco RAL da definire a scelta della D.L., da campionare per approvazione. Dimensione porta tipo P05: 70x210 cm. Installazione di maniglia completa di nottolino e serratura, marca modello e finitura da definire e campionare per approvazione della D.L. Inclusi fermaporta a pavimento e pompa di ritorno. Prevedere il rialzo della porta ad 1 cm da terra per impianti meccanici. | Opere da falegname | Porte in legno
Porta interna tamburata va e vieni ad un'anta, con apertura bidirezionale, dim. 90x210 cm Fornitura e posa in opera di porte interne tamburate va e vieni a una o due ante, con apertura bidirezionale, da campionare per approvazione della D.L., dim. 90x210 cm, costituite dai seguenti elementi principali: Telaio fisso in profilo in legno di abete di prima scelta dello spessore minimo mm 30, completo di mostre fissate con incastri e collanti o altro sistema idoneo (sono escluse le chiodature in vista). Battente di spessore 41 mm costituito da pannello a struttura tamburata a nido d’ape in cartone plastificato dello spessore di 33/35mm, rivestito sulle due facce con pannelli in MDF (medium density) o con compensato di pioppo di prima scelta dello spessore di 4mm, impiallacciate con laminato plastico melamminico previa preparazione dei pannelli con una mano di fondo acrilica con funzione isolante, per evitare la fuoriuscita di alonature scure dovute alle sostanze contenute nei pannelli di MDF applicata in singola mano e con superficie non levigata. Finitura opaca colore bianco RAL da definire e campionare per approvazione della D.L. | Opere da falegname | Porte in legno
Porta scorrevole in legno tinteggiata dello stesso RAL della parete su cui è posizionata, dim. 90x210cm Fornitura e posa di porta interna cieca scorrevole in legno, tamburata impiallacciata con laminato plastico melaminico da entrambi i lati, passaggio netto 90 cm, H 210 cm, dimensioni totali 90x210cm, colore come parete da definire e campionare a scelta della DL e da sottoporre per approvazione, incluso nottolino di chiusura rotondo, coprifili in legno con la stessa finitura della porta, colore da definire a scelta della DL, Rw ≥ 40 dB. Serratura e maniglia inclusi, marca e modello da definire, copmreso anche una maggiorazione per ripristino della muratura esistente a seguito della demolizione della porta esistente. Sono compresi gli oneri per il trasporto, per eventuali assistenze murarie, tutti gli accessori per idoneo fissaggio e quant'altro necessario per dare il lavoro finito a regola d'arte. | Opere da falegname | Porte in legno
Fornitura e posa di porta interna cieca a singolo battente in legno, marca e modello da definire, tamburata, passaggio netto 80 cm, H 210 cm, dimensioni totali 80x210cm, laccata colore bianco da campionare a scelta della DL e da sottoporre per approvazione, inclusi serratura, maniglia in alluminio, fermaporta a pavimento, coprifili in legno con la stessa finitura della porta,. Sono compresi gli oneri per il trasporto, per eventuali assistenze murarie, tutti gli accessori per idoneo fissaggio e quant'altro necessario per dare il lavoro finito a regola d'arte. | Opere da falegname | Porte in legno
Porta interna in legno, a singola anta a battente, rasomuro, finitura laccata opaca, dim. 90x240 cm Fornitura e posa in opera su pareti in cartongesso, di porte rasomuro, tamburate, lisce, impiallacciate, a una anta a battente, a tutta altezza, dim. 80x240 cm, resistenti all’umidità, con classe di reazione al fuoco B.s2.d0, composte da telaio in alluminio estruso lega EN AW 6060 (Anticorodal 063), predisposto per movimento di apertura del pannello a Tirare o a Spingere. Verniciabile con idropitture di buona qualità, smalti, ecc. | Opere da falegname | Porte in legno
Fornitura e posa di porta interna a singolo battente in legno con porzione vetrata per ispezione tipo Bertolotto effetto Legno, tamburata impiallacciata con laminato plastico melaminico da entrambi i lati, passaggio netto 100 cm, H 210 cm, dimensioni totali 100x210cm, colore Bianco, da definire e campionare a scelta della DL e da sottoporre per approvazione, incluso nottolino di chiusura rotondo, sistema di chiusura automatica, anta rialzata 3cm e predisposizione per l'elettrificazione. Inclusi serratura con riscontro elettrico senza antiripetitore a basso assorbimento, alimentato a 12Vcc/ca, contatto magnetico integrato, passacavi e, coprifili in legno con la stessa finitura della porta. Rw ≥ 40 dB. | Opere da falegname | Porte in legno
P05 - Porta tamburata filomuro, tipo Garofali, dim. | Opere da falegname | Porte in legno
Porta tamburata a un battente in legno, dim. 70x210 cm - servizi igienici uomo/donna - Kone Fornitura e posa su pareti nuove in cartongesso di porta cieca interna scorrevole in legno a singola anta per bagni, tamburata e liscia, in laminato, passaggio netto 70 cm, H 210 cm, dimensioni totali 70x210 cm, colore e RAL da definire e campionare a scelta della DL e da sottoporre per approvazione. Prevedere il rialzo della porta ad 1 cm da terra per impianti meccanici. Sono inclusi il telaio di scorrimento interno alla parete, la molla di ritorno, la maniglia ad incasso per porta scorrevole, il nottolino e la serratura, marca modello e finitura da definire e campionare per apporvazione della D.L. Colore bianco RAL da campionare. | Opere da falegname | Porte in legno
P05 - Porta tamburata a un battente in legno, dim. 80x210 cm - servizi igienici uomo e donna - Neulift Fornitura e posa in opera su nuove pareti in cartongesso e su pareti esistenti, di porte interne a una anta battente, tamburate, lisce, rivestito in laminato colore Bianco RAL da definire a scelta della D.L., da campionare per approvazione. Dimensione porta tipo P05: 70x210 cm. Installazione di maniglia completa di nottolino e serratura, marca modello e finitura da definire e campionare per approvazione della D.L. Inclusi fermaporta a pavimento e pompa di ritorno. Prevedere il rialzo della porta ad 1 cm da terra per impianti meccanici. Nel prezzo si intendono compresi e compensati il rilievo, l'oneri per la posa a livello secondo quote di progetto, la sigillatura delle porte con il contesto edile, l'idonea campionatura completa di accessori che l'Appaltatore dovrà presentare prima dell'inizio dei lavori, il rispetto della marcatura CE e la Dichiarazione di Produzione di Prodotto DOP per i prodotti di costruzione prevista dal Regolamento n. | Opere da falegname | Porte in legno
Fornitura e posa di porta interna cieca a singolo battente in legno inserite all'interno del sistema di partizioni interne C05, marca e modello da definire, tamburata, passaggio netto 75 cm, H 240 cm, dimensioni totali 75x240cm, inclusi serratura, maniglia verticale in alluminio, fermaporta a pavimento e nottolino ad incasso con indicazione libero/occupato in acciaio inox satinato marca e modello da definire e campionare per approvazione della DL.. Sono compresi gli oneri per il trasporto, per eventuali assistenze murarie, tutti gli accessori per idoneo fissaggio e quant'altro necessario per dare il lavoro finito a regola d'arte. | Opere da falegname | Porte in legno
P03 - Porta tamburata a un battente in legno, dim. 90x210 cm - Kone Fornitura e posa in opera su nuove pareti in cartongesso e su pareti esistenti, di porte interne a una anta battente, tamburate, lisce, rivestito in laminato colore Bianco RAL da definire a scelta della D.L., da campionare per approvazione. Dimensione porta tipo P03: 90x210 cm. Tenuta acustica Rw ≥ 35 dB. Installazione di maniglia Sigma serie Alice completa di serratura finitura cromo satinato da definire e campionare per approvazione della D.L. Inclusi fermaporta a pavimento, cerniere a scomparsa, chiudiporta a scomparsa e pompa di ritorno. Nel prezzo si intendono compresi e compensati il rilievo, l'oneri per la posa a livello secondo quote di progetto, la sigillatura delle porte con il contesto edile, l'idonea campionatura completa di accessori che l'Appaltatore dovrà presentare prima dell'inizio dei lavori, il rispetto della marcatura CE e la Dichiarazione di Produzione di Prodotto DOP per i prodotti di costruzione prevista dal Regolamento n. | Opere da falegname | Porte in legno
WDR03 - Porta rasomuro tamburata con apertura a battente tinteggiata dello stesso RAL della parete su cui è posizionata, dim. | Opere da falegname | Porte in legno
WD06 - Porta interna in legno, a singola anta a battente, rasomuro, finitura laccata opaca, dim. 80x240 cm Fornitura e posa in opera su pareti in cartongesso, di porte rasomuro, tamburate, lisce, impiallacciate, a una anta a battente, a tutta altezza, dim. 80x240 cm, resistenti all’umidità, con classe di reazione al fuoco B.s2.d0, composte da telaio in alluminio estruso lega EN AW 6060 (Anticorodal 063), predisposto per movimento di apertura del pannello a Tirare o a Spingere. Verniciabile con idropitture di buona qualità, smalti, ecc. con dimensione adatte allo spessore delle pareti dove saranno montate. Fornito con pannelli distanziatori in OSB3 di spessore 25 mm pre-assemblati per garantire la perfetta squadratura del telaio durante la posa in opera. Battente in tamburato, spessore 45 mm, con telaio perimetrale in legno con doppio massello, con anima costituita da nido d'ape in cartone plastificato dello spessore di 35 mm, rivestito su ambo le facce con pannelli in MDF. Finitura dell’anta: idonea a ricevere la finitura opaca di colore come dal contesto parete dove le porte sono inserite, colore RAL 9003 da definire e campionare per approvazione della D.L Anta sollevata da terra di 2 cm. Battute perimetrale e guarnizioni in PVC. | Opere da falegname | Porte in legno
WDS02 - Porta interna scorrevole, tamburata in legno, ricoperta con laminato ad alta pressione (HPL) su i due lati, dim. 90x240 cm Fornitura e posa in opera, come indicato negli elaborati grafici di progetto, di porte scorrevoli, dim. | Opere da falegname | Porte in legno
WD13 - Fornitura e posa di porta interna cieca a doppia anta battente in legno tipo Bertolotto effetto Legno, tamburata impiallacciata con laminato plastico melaminico da entrambi i lati, con maniglione antipanico su entrambe le ante, passaggio netto 160 cm, H 210 cm, dimensioni totali 80+80x210cm, colore Bianco, da definire e campionare a scelta della DL e da sottoporre per approvazione, incluso nottolino di chiusura rotondo, sistema di chiusura automatica, anta rialzata 3cm e predisposizione per l'elettrificazione. Inclusi serratura con riscontro elettrico senza antiripetitore a basso assorbimento, alimentato a 12Vcc/ca, contatto magnetico di stato porta ad alta sicurezza certificato IMQ integrato, passacavi, maniglione antipanico su ogni anta, coprifili in legno con la stessa finitura della porta. Rw ≥ 40 dB. | Opere da falegname | Porte in legno
WDS03 - Porta interna scorrevole, tamburata in legno, ricoperta con laminato ad alta pressione (HPL) su i due lati, dim. 90x210 cm Fornitura e posa in opera, come indicato negli elaborati grafici di progetto, di porte scorrevoli, dim. 90x210 cm, tamburate, lisce, scorrevoli interno muro resistenti all’umidità, con classe di reazione al fuoco B.s2.d0, composte da: Controtelaio per porta scorrevole a scomparsa tipo Scrigno, realizzato in lega di alluminio e zinco Aluzinc, con struttura aperta e sistema di assemblaggio ad incastro, comprensivo di doppi fianchi laterali in lamiera zincata grecata dello spessore 7/10mm, guida di scorrimento removibile, sottoporta in lamiera zincata, guidaporta, carrelli di scorrimento, fermo di battuta; Anta tamburata spessore 40 mm, composta da telaio perimetrale in legno duro, riempitivo a struttura alveolare nido d'ape in cartone plastificato dello spessore di 35 mm con irrigidimenti per porte con altezza 240 cm, rivestito sulle due facce con pannelli in MDF levigato con superficie trattata con magnesite, idonea a ricevere la finitura opaca di colore come dal contesto parete dove le porte sono inserite, colore RAL 9003 a scelta della D.L. da definire e campionare per approvazione. Anta rialzata da filo pavimento di 20 mm. La porta sarà dotata dei seguenti accessori: Maniglia tipo ad incasso per porte scorrevoli da campionare per approvazione della D.L. posata ad altezza mm 960 da quota pavimento, come da DPR del 24/07/96; Sistema di chiudiporta invisibile dall’esterno per porte scorrevoli applicato su telaio e anta scorrevole. | Opere da falegname | Porte in legno
WD04 - Sportello rasomuro, a tutta altezza, a doppia anta, per chiusura vani tecnici, dim. | Opere da falegname | Porte in legno
WDS01 - Porta interna scorrevole, tamburata in legno, ricoperta con laminato ad alta pressione (HPL) su i due lati, dim. 80x240 cm Fornitura e posa in opera, come indicato negli elaborati grafici di progetto, di porte scorrevoli, dim. 80x240 cm, tamburate, lisce, scorrevoli interno muro resistenti all’umidità, con classe di reazione al fuoco B.s2.d0, composte da: Controtelaio per porta scorrevole a scomparsa tipo Scrigno, realizzato in lega di alluminio e zinco Aluzinc, con struttura aperta e sistema di assemblaggio ad incastro, comprensivo di doppi fianchi laterali in lamiera zincata grecata dello spessore 7/10mm, guida di scorrimento removibile, sottoporta in lamiera zincata, guidaporta, carrelli di scorrimento, fermo di battuta; Anta tamburata spessore 40 mm, composta da telaio perimetrale in legno duro, riempitivo a struttura alveolare nido d'ape in cartone plastificato dello spessore di 35 mm con irrigidimenti per porte con altezza 240 cm, rivestito sulle due facce con pannelli in MDF levigato con superficie trattata con magnesite, iidonea a ricevere la finitura opaca di colore come dal contesto parete dove le porte sono inserite, colore RAL 9003 a scelta della D.L. da definire e campionare per approvazione. Anta rialzata da filo pavimento di 20 mm. | Opere da falegname | Porte in legno
WD01 - Porta tamburata con apertura a battente tinteggiata dello stesso RAL della parete su cui è posizionata, dim. 70x210cm Fornitura e posa di porta interna cieca a singolo battente in legno, tamburata impiallacciata con laminato plastico melaminico da entrambi i lati, passaggio netto 70 cm, H 210 cm, dimensioni totali 70x210cm, colore come parete da definire e campionare a scelta della DL e da sottoporre per approvazione, incluso nottolino di chiusura rotondo, sistema di chiusura automatica, anta rialzata 3cm, maniglia in acciaio tipo bertolotto antiaggancio satinata, coprifili in legno con la stessa finitura della porta, Rw ≥ 40 dB. Sono compresi gli oneri per il trasporto, per eventuali assistenze murarie, tutti gli accessori per idoneo fissaggio e quant'altro necessario per dare il lavoro finito a regola d'arte. | Opere da falegname | Porte in legno
Fornitura e posa di porta interna cieca scorrevole in legno tipo Bertolotto Porte collezione Effetto Legno,modello 200T, dimensioni 90x210 cm, in laminato melaminico, maniglia tipo nottlino circolare con indicazione libero/occupato, coprifili in legno con la stessa finitura della porta, colore da definire a scelta della DL, Rw ≥ 40 dB. Sono compresi gli oneri per il trasporto, per eventuali assistenze murarie, tutti gli accessori per idoneo fissaggio e quant'altro necessario per dare il lavoro finito a regola d'arte. | Opere da falegname | Porte in legno
WD03 - Porta tamburata con apertura a battente tinteggiata dello stesso RAL della parete su cui è posizionata, dim. 90x210cm Fornitura e posa di porta interna cieca a singolo battente in legno, tamburata impiallacciata con laminato plastico melaminico da entrambi i lati, passaggio netto 90 cm, H 210 cm, dimensioni totali 90x210cm, colore da come parete definire e campionare a scelta della DL e da sottoporre per approvazione, incluso nottolino di chiusura rotondo, sistema di chiusura automatica, anta rialzata 3cm, maniglia in acciaio tipo bertolotto antiaggancio satinata, coprifili in legno con la stessa finitura della porta, Rw ≥ 40 dB. | Opere da falegname | Porte in legno
Porta interna scorrevole, tamburata in legno, ricoperta con laminato ad alta pressione (HPL) su i due lati, dim. 90x210 cm Fornitura e posa in opera, come indicato negli elaborati grafici di progetto, di porte scorrevoli, dim. 90x210 cm, tamburate, lisce, scorrevoli interno muro resistenti all’umidità, con classe di reazione al fuoco B.s2.d0, composte da: Controtelaio per porta scorrevole a scomparsa tipo Scrigno, realizzato in lega di alluminio e zinco Aluzinc, con struttura aperta e sistema di assemblaggio ad incastro, comprensivo di doppi fianchi laterali in lamiera zincata grecata dello spessore 7/10mm, guida di scorrimento removibile, sottoporta in lamiera zincata, guidaporta, carrelli di scorrimento, fermo di battuta; Anta tamburata spessore 40 mm, composta da telaio perimetrale in legno duro, riempitivo a struttura alveolare nido d'ape in cartone plastificato dello spessore di 35 mm con irrigidimenti per porte con altezza 240 cm, rivestito sulle due facce con pannelli in MDF levigato con superficie trattata con magnesite, idonea a ricevere la finitura opaca di colore come dal contesto parete dove le porte sono inserite, colore RAL 9003 a scelta della D.L. da definire e campionare per approvazione. Anta rialzata da filo pavimento di 20 mm. La porta sarà dotata dei seguenti accessori: Maniglia tipo ad incasso per porte scorrevoli da campionare per approvazione della D.L. | Opere da falegname | Porte in legno
WD01 - Sportello rasomuro, a singola anta, per ispezione vani tecnici, dim. 70x210 cm Fornitura e posa come indicato negli elaborati grafici di progetto, di sportelli rasomuro a un battente per chiusura vani tecnici installati su parete in cartongesso, dim. 70x210 cm, realizzati su misura e costituiti da: Telaio in alluminio estruso anodizzato anticorrosione rivestito con primer, per favorire l’adesione e l’aggrappaggio delle pitture murali. Fornito con squadrette di fissaggio, cerniere e serratura e supporti metallici per fissare il telaio alle orditure della parete in cartongesso; Pannello porte sollevati da terra di 2cm, di spessore 18 mm, realizzati in truciolare nobilitato classe E1, bordato in ABS, con superficie trattata con magnesite, idonea a ricevere la finitura opaca di colore come dal contesto parete dove le porte sono inserite, colore RAL 9003 a scelta della D.L. da definire e campionare per approvazione; Due cerniere per fissaggio nascosto per ogni anta, regolabili su 3 assi (altezza, larghezza, profondità) per un risultato estetico perfetto; Sistema di apertura e chiusura di tipo push pull; Serratura universale per sportelli vani tecnici, compreso di chiavi. | Opere da falegname | Porte in legno
WD03 - Porta tamburata con apertura a battente tinteggiata dello stesso RAL della parete su cui è posizionata, dim. 90x210cm Fornitura e posa di porta interna cieca a singolo battente in legno, tamburata impiallacciata con laminato plastico melaminico da entrambi i lati, passaggio netto 90 cm, H 210 cm, dimensioni totali 90x210cm, colore da come parete definire e campionare a scelta della DL e da sottoporre per approvazione, incluso nottolino di chiusura rotondo, sistema di chiusura automatica, anta rialzata 3cm, maniglia in acciaio tipo bertolotto antiaggancio satinata, coprifili in legno con la stessa finitura della porta, Rw ≥ 40 dB. Per le porte d'ingresso ai bagni prevedere pompa di ritorno. | Opere da falegname | Porte in legno
WDS02 - Porta interna scorrevole, tamburata in legno, ricoperta con laminato ad alta pressione (HPL) su i due lati, dim. | Opere da falegname | Porte in legno
Porta tamburata filomuro, tipo Garofali, dim. 70x210 cm, con nottolino libero/occupato Fornitura e posa in opera di porte interne tamburate a un’anta battente tipo Garofoli Filomuro modello Munia1/L, da campionare per approvazione della D.L., dim. 70x210 cm, costituite dai seguenti elementi principali: Telaio in alluminio per garantire perfetto ancoraggio alle pareti in cartongesso o murature esistenti. Anta tamburata complanare al muro, finitura grezza, preparazione del pannello con una mano di fondo acrilica per tinteggiatura in opera con smalto all’acqua lavabile opaco, colore RAL, da definire e campionare per approvazione della D.L. | Opere da falegname | Porte in legno
WDS01 - Porta interna scorrevole, tamburata in legno, ricoperta con laminato ad alta pressione (HPL) su i due lati, dim. 80x240 cm Fornitura e posa in opera, come indicato negli elaborati grafici di progetto, di porte scorrevoli, dim. 80x240 cm, tamburate, lisce, scorrevoli interno muro resistenti all’umidità, con classe di reazione al fuoco B.s2.d0, composte da: Controtelaio per porta scorrevole a scomparsa tipo Scrigno, realizzato in lega di alluminio e zinco Aluzinc, con struttura aperta e sistema di assemblaggio ad incastro, comprensivo di doppi fianchi laterali in lamiera zincata grecata dello spessore 7/10mm, guida di scorrimento removibile, sottoporta in lamiera zincata, guidaporta, carrelli di scorrimento, fermo di battuta; Anta tamburata spessore 40 mm, composta da telaio perimetrale in legno duro, riempitivo a struttura alveolare nido d'ape in cartone plastificato dello spessore di 35 mm con irrigidimenti per porte con altezza 240 cm, rivestito sulle due facce con pannelli in MDF levigato con superficie trattata con magnesite, iidonea a ricevere la finitura opaca di colore come dal contesto parete dove le porte sono inserite, colore RAL 9003 a scelta della D.L. da definire e campionare per approvazione. Anta rialzata da filo pavimento di 20 mm. La porta sarà inoltre dotata dei seguenti accessori: Maniglia tipo ad incasso per porte scorrevoli da campionare per approvazione della D.L. posata ad altezza mm 960 da quota pavimento, come da DPR del 24/07/96; Sistema di chiudiporta invisibile dall’esterno per porte scorrevoli applicato su telaio e anta scorrevole. | Opere da falegname | Porte in legno
Porta tamburata filomuro, tipo Garofali, dim. 70x210 cm, con nottolino libero/occupato Fornitura e posa in opera di porte interne tamburate a un’anta battente tipo Garofoli Filomuro modello Munia1/L, da campionare per approvazione della D.L., dim. 70x210 cm, costituite dai seguenti elementi principali: Telaio in alluminio per garantire perfetto ancoraggio alle pareti in cartongesso o murature esistenti. Anta tamburata complanare al muro, finitura grezza, preparazione del pannello con una mano di fondo acrilica per tinteggiatura in opera con smalto all’acqua lavabile opaco, colore RAL, da definire e campionare per approvazione della D.L. Cerniere a scomparsa, in numero adeguato all’uso della porta. Serratura magnetica, da campionare e sottoporre all’approvazione della D.L. Maniglia, tipo ICE2018, finitura cromata satinata, con nottolino libero/occupato da definire e campionare per approvazione della D.L., posta ad altezza 960mm, da quota pavimento, come da DPR del 24/07/96. Nel prezzo si intendono compresi e compensati il rilievo, gli oneri per la posa a livello secondo quote di progetto, per la sigillatura delle porte con il contesto edile, per l'idonea campionatura della finitura e degli accessori di movimentazione che l'Appaltatore dovrà presentare prima dell'inizio dei lavori, le assistenze murarie, il rispetto della marcatura CE e la Dichiarazione di Produzione di Prodotto DOP per i prodotti di costruzione prevista dal Regolamento n. 305/2011 (UE) e quanto altro necessario per dare il lavoro finito a regola d’arte. | Opere da falegname | Porte in legno
Porta tamburata con apertura a battente tinteggiata dello stesso RAL della parete su cui è posizionata, dim. 70x210cm Fornitura e posa di porta interna cieca a singolo battente in legno, tamburata impiallacciata con laminato plastico melaminico da entrambi i lati, passaggio netto 70 cm, H 210 cm, dimensioni totali 70x210cm, colore come parete da definire e campionare a scelta della DL e da sottoporre per approvazione, incluso nottolino di chiusura rotondo, sistema di chiusura automatica, anta rialzata 3cm, maniglia in acciaio tipo bertolotto antiaggancio satinata, coprifili in legno con la stessa finitura della porta, Rw ≥ 40 dB. Sono compresi gli oneri per il trasporto, per eventuali assistenze murarie, tutti gli accessori per idoneo fissaggio e quant'altro necessario per dare il lavoro finito a regola d'arte. | Opere da falegname | Porte in legno
Porta tamburata a un battente in legno, dim. 80x210 cm - servizi igienici uomo e donna - Kone Fornitura e posa in opera su nuove pareti in cartongesso e su pareti esistenti, di porte interne a una anta battente, tamburate, lisce, rivestito in laminato colore Bianco RAL da definire a scelta della D.L., da campionare per approvazione. Dimensione porta tipo P05: 70x210 cm. Installazione di maniglia completa di nottolino e serratura, marca modello e finitura da definire e campionare per approvazione della D.L. Inclusi fermaporta a pavimento e pompa di ritorno. Prevedere il rialzo della porta ad 1 cm da terra per impianti meccanici. | Opere da falegname | Porte in legno
WDS02 - Fornitura e posa di porta interna cieca scorrevole in legno tipo Bertolotto Porte collezione Effetto Legno,modello 200T, dimensioni 90x210 cm, in laminato melaminico, maniglia tipo nottlino circolare con indicazione libero/occupato, coprifili in legno con la stessa finitura della porta, colore da definire a scelta della DL, Rw ≥ 40 dB. Sono compresi gli oneri per il trasporto, per eventuali assistenze murarie, tutti gli accessori per idoneo fissaggio e quant'altro necessario per dare il lavoro finito a regola d'arte. | Opere da falegname | Porte in legno
Porta tamburata con apertura a battente tinteggiata dello stesso RAL della parete su cui è posizionata, dim. 70x210cm Fornitura e posa di porta interna cieca a singolo battente in legno, tamburata impiallacciata con laminato plastico melaminico da entrambi i lati, passaggio netto 70 cm, H 210 cm, dimensioni totali 70x210cm, colore come parete da definire e campionare a scelta della DL e da sottoporre per approvazione, incluso nottolino di chiusura rotondo, sistema di chiusura automatica, anta rialzata 3cm, maniglia in acciaio tipo bertolotto antiaggancio satinata, coprifili in legno con la stessa finitura della porta, Rw ≥ 40 dB. Sono compresi gli oneri per il trasporto, per eventuali assistenze murarie, tutti gli accessori per idoneo fissaggio e quant'altro necessario per dare il lavoro finito a regola d'arte. | Opere da falegname | Porte in legno
P08 - Porta interna tamburata va e vieni ad un'anta, con apertura bidirezionale, dim. 90x210 cm Fornitura e posa in opera di porte interne tamburate va e vieni a una o due ante, con apertura bidirezionale, da campionare per approvazione della D.L., dim. 90x210 cm, costituite dai seguenti elementi principali: Telaio fisso in profilo in legno di abete di prima scelta dello spessore minimo mm 30, completo di mostre fissate con incastri e collanti o altro sistema idoneo (sono escluse le chiodature in vista). Battente di spessore 41 mm costituito da pannello a struttura tamburata a nido d’ape in cartone plastificato dello spessore di 33/35mm, rivestito sulle due facce con pannelli in MDF (medium density) o con compensato di pioppo di prima scelta dello spessore di 4mm, impiallacciate con laminato plastico melamminico previa preparazione dei pannelli con una mano di fondo acrilica con funzione isolante, per evitare la fuoriuscita di alonature scure dovute alle sostanze contenute nei pannelli di MDF applicata in singola mano e con superficie non levigata. | Opere da falegname | Porte in legno
WD03 - Porta tamburata con apertura a battente tinteggiata dello stesso RAL della parete su cui è posizionata, dim. | Opere da falegname | Porte in legno
P03 - Porta tamburata filomuro, tipo Garofali, dim. 90x240 cm, Rw≥38 dB Fornitura e posa in opera di porte interne tamburate a un’anta battente tipo Garofoli Filomuro modello Munia1/L, da campionare per approvazione della D.L., dim. 90x240 cm, Rw≥38 dB, costituite dai seguenti elementi principali: Telaio in alluminio per garantire perfetto ancoraggio alle pareti in cartongesso o murature esistenti. Anta tamburata complanare al muro, finitura grezza, preparazione del pannello con una mano di fondo acrilica per tinteggiatura in opera con smalto all’acqua lavabile opaco, colore RAL, da definire e campionare per approvazione della D.L. Cerniere a scomparsa, in numero adeguato all’uso della porta. Serratura magnetica, da campionare e sottoporre all’approvazione della D.L. Maniglia, tipo ICE2018, finitura cromata satinata, da definire e campionare per approvazione della D.L., posta ad altezza 960mm, da quota pavimento, come da DPR del 24/07/96. Nel prezzo si intendono compresi e compensati il rilievo, gli oneri per la posa a livello secondo quote di progetto, per la sigillatura delle porte con il contesto edile, per l'idonea campionatura della finitura e degli accessori di movimentazione che l'Appaltatore dovrà presentare prima dell'inizio dei lavori, le assistenze murarie, il rispetto della marcatura CE e la Dichiarazione di Produzione di Prodotto DOP per i prodotti di costruzione prevista dal Regolamento n. 305/2011 (UE) e quanto altro necessario per dare il lavoro finito a regola d’arte. | Opere da falegname | Porte in legno
P05 - Porta tamburata a un battente in legno, dim. 80x210 cm - servizi igienici uomo e donna - Kone Fornitura e posa in opera su nuove pareti in cartongesso e su pareti esistenti, di porte interne a una anta battente, tamburate, lisce, rivestito in laminato colore Bianco RAL da definire a scelta della D.L., da campionare per approvazione. Dimensione porta tipo P05: 70x210 cm. Installazione di maniglia completa di nottolino e serratura, marca modello e finitura da definire e campionare per approvazione della D.L. Inclusi fermaporta a pavimento e pompa di ritorno. Prevedere il rialzo della porta ad 1 cm da terra per impianti meccanici. Nel prezzo si intendono compresi e compensati il rilievo, l'oneri per la posa a livello secondo quote di progetto, la sigillatura delle porte con il contesto edile, l'idonea campionatura completa di accessori che l'Appaltatore dovrà presentare prima dell'inizio dei lavori, il rispetto della marcatura CE e la Dichiarazione di Produzione di Prodotto DOP per i prodotti di costruzione prevista dal Regolamento n. | Opere da falegname | Porte in legno
Porta tamburata con apertura a battente tinteggiata dello stesso RAL della parete su cui è posizionata, dim. 90x210cm Fornitura e posa di porta interna cieca a singolo battente in legno, tamburata impiallacciata con laminato plastico melaminico da entrambi i lati, passaggio netto 90 cm, H 210 cm, dimensioni totali 90x210cm, colore da come parete definire e campionare a scelta della DL e da sottoporre per approvazione, incluso nottolino di chiusura rotondo, sistema di chiusura automatica, anta rialzata 3cm, maniglia in acciaio tipo bertolotto antiaggancio satinata, coprifili in legno con la stessa finitura della porta, Rw ≥ 40 dB. Per le porte d'ingresso ai bagni prevedere pompa di ritorno. Sono compresi gli oneri per il trasporto, per eventuali assistenze murarie, tutti gli accessori per idoneo fissaggio e quant'altro necessario per dare il lavoro finito a regola d'arte. | Opere da falegname | Porte in legno
WDS02 - Porta interna scorrevole, tamburata in legno, ricoperta con laminato ad alta pressione (HPL) su i due lati, dim. 90x240 cm Fornitura e posa in opera, come indicato negli elaborati grafici di progetto, di porte scorrevoli, dim. 90x240 cm, tamburate, lisce, scorrevoli interno muro resistenti all’umidità, con classe di reazione al fuoco B.s2.d0, composte da: Controtelaio per porta scorrevole a scomparsa tipo Scrigno, realizzato in lega di alluminio e zinco Aluzinc, con struttura aperta e sistema di assemblaggio ad incastro, comprensivo di doppi fianchi laterali in lamiera zincata grecata dello spessore 7/10mm, guida di scorrimento removibile, sottoporta in lamiera zincata, guidaporta, carrelli di scorrimento, fermo di battuta; Anta tamburata spessore 40 mm, composta da telaio perimetrale in legno duro, riempitivo a struttura alveolare nido d'ape in cartone plastificato dello spessore di 35 mm con irrigidimenti per porte con altezza 240 cm, rivestito sulle due facce con pannelli in MDF levigato con superficie trattata con magnesite, idonea a ricevere la finitura opaca di colore come dal contesto parete dove le porte sono inserite, colore RAL 9003 a scelta della D.L. da definire e campionare per approvazione. Anta rialzata da filo pavimento di 20 mm. La porta sarà dotata dei seguenti accessori: Maniglia tipo ad incasso per porte scorrevoli da campionare per approvazione della D.L. posata ad altezza mm 960 da quota pavimento, come da DPR del 24/07/96; Nottolino di chiusura con indicazione libero/occupato, da campionare per approvazione della D.L.; Sistema di chiudiporta invisibile dall’esterno per porte scorrevoli applicato su telaio e anta scorrevole. Nel prezzo si intendono compresi e compensati l'oneri per il rilievo, il trasporto il calo a piè d’opera, per la posa a livello secondo quote di progetto, la sigillatura delle porte con il contesto edile, l'idonea campionatura completa di accessori che l'Appaltatore dovrà presentare prima dell'inizio dei lavori, il rispetto della marcatura CE e la Dichiarazione di Produzione di Prodotto DOP per i prodotti di costruzione prevista dal Regolamento n. | Opere da falegname | Porte in legno
P02 - Porta tamburata a un battente in legno, dim. 70x210 cm - servizi igienici uomo/donna - Kone Fornitura e posa su pareti nuove in cartongesso di porta cieca interna scorrevole in legno a singola anta per bagni, tamburata e liscia, in laminato, passaggio netto 70 cm, H 210 cm, dimensioni totali 70x210 cm, colore e RAL da definire e campionare a scelta della DL e da sottoporre per approvazione. | Opere da falegname | Porte in legno
WD03 - Porta tamburata con apertura a battente tinteggiata dello stesso RAL della parete su cui è posizionata, dim. 90x210cm Fornitura e posa di porta interna cieca a singolo battente in legno, tamburata impiallacciata con laminato plastico melaminico da entrambi i lati, passaggio netto 90 cm, H 210 cm, dimensioni totali 90x210cm, colore da come parete definire e campionare a scelta della DL e da sottoporre per approvazione, incluso nottolino di chiusura rotondo, sistema di chiusura automatica, anta rialzata 3cm, maniglia in acciaio tipo bertolotto antiaggancio satinata, coprifili in legno con la stessa finitura della porta, Rw ≥ 40 dB. Per le porte d'ingresso ai bagni prevedere pompa di ritorno. Sono compresi gli oneri per il trasporto, per eventuali assistenze murarie, tutti gli accessori per idoneo fissaggio e quant'altro necessario per dare il lavoro finito a regola d'arte. | Opere da falegname | Porte in legno
Porta interna metallica, a singola anta a battente, tipo Novoferm, mod. Elite Premio Metal, dim. 70x240 cm Fornitura e posa, dove indicato negli elaborati grafici di progetto, di porta metallica da interno a singola anta a battente, tipo Novoferm Elite Premio Metal, dim. 70x240 cm, interamente zincate, comprese le parti nascoste. Costruita con lamiera zincata a caldo, sistema “Sendzimir”, protetta dalla corrosione anche nei bordi tagliati della lamiera, costituite da: Telaio per porte a un battente realizzato in lamiera d‘acciaio zincato a caldo sistema “Sendzimir” con sedi per guarnizione di battuta, adatto per il fissaggio alla muratura mediante zanche; Coprifilo staccabile per appoggio su pavimento finito; Riscontro in plastica nera per scrocco serratura; Battente complanare al telaio realizzato in doppia lamiera d'acciaio zincato a caldo 8/10 pressopiegata, inscatolata, elettrosaldata a punti; battuta perimetrale su 4 lati, struttura interna in fibra alveolare rigidamente unita alla lamiera, idonea per porte esterne di locali non adibiti a permanenza di persone, rinforzata con placche in metallo in corrispondenza di inserto di maniglie e serratura. | Opere da serramentista | Porte metalliche
Porta esterna metallica, a doppia anta a battente, tipo Novoferm, mod. Elite Premio Metal, U.S. con pushbar, dim. | Opere da serramentista | Porte metalliche
Fornitura e posa in opera di porta metallica a doppia anta battente certificata per uso esterno, certificate con caratteristiche secondo EN 14351-1, realizzate in acciaio, utilizzata per accesso locale impianti, dim. (90+30)x210 cm, inclusa installazione, nella direzione di esodo, di dispositivo antipanico push-bar a leva in acciaio inox tipo Novoferm EPN-Touch, o similare a scelta della D.L., posto ad altezza mm 960 come da DPR del 24/07/96, ghigliottina sotto porta e chiudiporta visibile, costituita da: Telaio fisso in profilo di acciaio zincato sp mm 15/10 profilato a Z, conformato in modo di consentire la complanarità anta-telaio, munito di zanche per muratura, , opportunamente ancorato alla struttura muraria in modo di garantire stabilità e tenuta dell'intero serramento, giunzione di telaio agli angoli, mediante sistema ad incastro per evitare inneschi di corrosioni tipici delle saldature e assicurare rigidità. Riscontri in plastica nera per scrocco serratura e rostri. Battente complanare al telaio realizzato in doppia lamiera d'acciaio zincato sp. mm. 8/10 pressopiegata, inscatolata, elettrosaldata a punti; battuta perimetrale su 3 lati, piana sotto. | Opere da serramentista | Porte metalliche
Porta esterna metallica, a doppia anta a battente, tipo Novoferm, mod. Elite Premio Metal, U.S. con pushbar, dim. 120(90+30)x240 cm Fornitura e posa, dove indicato negli elaborati grafici di progetto, di porta metallica da esterno a doppia anta a battente, tipo Novoferm Elite Premio Metal, dim. | Opere da serramentista | Porte metalliche
MD10 - Porta interna metallica, a doppia anta a battente, tipo Novoferm, mod. Elite Premio Metal, U.S. con pushbar, dim. 120(90+30)x240 cm Fornitura e posa, dove indicato negli elaborati grafici di progetto, di porta metallica da interno a doppia anta a battente, tipo Novoferm Elite Premio Metal, dim. 120(90+30)x240 cm, interamente zincate, comprese le parti nascoste. Costruita con lamiera zincata a caldo, sistema “Sendzimir”, protetta dalla corrosione anche nei bordi tagliati della lamiera, costituite da: Telaio per porte a un battente realizzato in lamiera d‘acciaio zincato a caldo sistema “Sendzimir” con sedi per guarnizione di battuta, adatto per il fissaggio alla muratura mediante zanche; Coprifilo staccabile per appoggio su pavimento finito; Riscontro in plastica nera per scrocco serratura; Battente complanare al telaio realizzato in doppia lamiera d'acciaio zincato a caldo 8/10 pressopiegata, inscatolata, elettrosaldata a punti; battuta perimetrale su 4 lati, struttura interna in fibra alveolare rigidamente unita alla lamiera, idonea per porte esterne di locali non adibiti a permanenza di persone, rinforzata con placche in metallo in corrispondenza di inserto di maniglie e serratura. Spessore dell’anta mm. | Opere da serramentista | Porte metalliche
Porta esterna metallica, a singola anta a battente, tipo Novoferm, mod. Elite Premio Metal, dim. 90x240 cm Fornitura e posa, dove indicato negli elaborati grafici di progetto, di porta metallica da esterna a singola anta a battente, tipo Novoferm Elite Premio Metal, dim. 90x240 cm, interamente zincate, comprese le parti nascoste. Costruita con lamiera zincata a caldo, sistema “Sendzimir”, protetta dalla corrosione anche nei bordi tagliati della lamiera, costituite da: Telaio per porte a un battente realizzato in lamiera d‘acciaio zincato a caldo sistema “Sendzimir” con sedi per guarnizione di battuta, adatto per il fissaggio alla muratura mediante zanche; Coprifilo staccabile per appoggio su pavimento finito; Riscontro in plastica nera per scrocco serratura; Battente complanare al telaio realizzato in doppia lamiera d'acciaio zincato a caldo 8/10 pressopiegata, inscatolata, elettrosaldata a punti; battuta perimetrale su 4 lati, struttura interna in fibra alveolare rigidamente unita alla lamiera, idonea per porte esterne di locali non adibiti a permanenza di persone, rinforzata con placche in metallo in corrispondenza di inserto di maniglie e serratura. Spessore dell’anta mm. 50. | Opere da serramentista | Porte metalliche
Porta interna metallica, a doppia anta a battente, tipo Novoferm, mod. Elite Premio Metal, U.S. con pushbar, dim. 120(90+30)x240 cm Fornitura e posa, dove indicato negli elaborati grafici di progetto, di porta metallica da interno a doppia anta a battente, tipo Novoferm Elite Premio Metal, dim. 120(90+30)x240 cm, interamente zincate, comprese le parti nascoste. Costruita con lamiera zincata a caldo, sistema “Sendzimir”, protetta dalla corrosione anche nei bordi tagliati della lamiera, costituite da: Telaio per porte a un battente realizzato in lamiera d‘acciaio zincato a caldo sistema “Sendzimir” con sedi per guarnizione di battuta, adatto per il fissaggio alla muratura mediante zanche; Coprifilo staccabile per appoggio su pavimento finito; Riscontro in plastica nera per scrocco serratura; Battente complanare al telaio realizzato in doppia lamiera d'acciaio zincato a caldo 8/10 pressopiegata, inscatolata, elettrosaldata a punti; battuta perimetrale su 4 lati, struttura interna in fibra alveolare rigidamente unita alla lamiera, idonea per porte esterne di locali non adibiti a permanenza di persone, rinforzata con placche in metallo in corrispondenza di inserto di maniglie e serratura. | Opere da serramentista | Porte metalliche
MD17 - Fornitura e posa in opera di porta metallica ad anta battente certificata per uso esterno, certificate con caratteristiche secondo EN 14351-1, realizzate in acciaio, utilizzata per accesso locale impianti, dim. 120x210 cm, inclusa installazione, nella direzione di esodo, di dispositivo antipanico push-bar a leva in acciaio inox tipo Novoferm EPN-Touch, o similare a scelta della D.L., posto ad altezza mm 960 come da DPR del 24/07/96, ghigliottina sotto porta e chiudiporta visibile, costituita da: Telaio fisso in profilo di acciaio zincato sp mm 15/10 profilato a Z, conformato in modo di consentire la complanarità anta-telaio, munito di zanche per muratura, , opportunamente ancorato alla struttura muraria in modo di garantire stabilità e tenuta dell'intero serramento, giunzione di telaio agli angoli, mediante sistema ad incastro per evitare inneschi di corrosioni tipici delle saldature e assicurare rigidità. | Opere da serramentista | Porte metalliche
MD13 - Porta interna metallica, a singola anta a battente, tipo Novoferm, mod. | Opere da serramentista | Porte metalliche
Porta interna metallica, a doppia anta a battente, tipo Novoferm, mod. Elite Premio Metal, U.S. con pushbar, dim. 120(90+30)x240 cm Fornitura e posa, dove indicato negli elaborati grafici di progetto, di porta metallica da interno a doppia anta a battente, tipo Novoferm Elite Premio Metal, dim. 120(90+30)x240 cm, interamente zincate, comprese le parti nascoste. Costruita con lamiera zincata a caldo, sistema “Sendzimir”, protetta dalla corrosione anche nei bordi tagliati della lamiera, costituite da: Telaio per porte a un battente realizzato in lamiera d‘acciaio zincato a caldo sistema “Sendzimir” con sedi per guarnizione di battuta, adatto per il fissaggio alla muratura mediante zanche; Coprifilo staccabile per appoggio su pavimento finito; Riscontro in plastica nera per scrocco serratura; Battente complanare al telaio realizzato in doppia lamiera d'acciaio zincato a caldo 8/10 pressopiegata, inscatolata, elettrosaldata a punti; battuta perimetrale su 4 lati, struttura interna in fibra alveolare rigidamente unita alla lamiera, idonea per porte esterne di locali non adibiti a permanenza di persone, rinforzata con placche in metallo in corrispondenza di inserto di maniglie e serratura. Spessore dell’anta mm. 50. | Opere da serramentista | Porte metalliche
Porta interna metallica, a singola anta a battente, tipo Novoferm, mod. Elite Premio Metal, dim. 90x210 cm Fornitura e posa, dove indicato negli elaborati grafici di progetto, di porta metallica da interno a singola anta a battente, tipo Novoferm Elite Premio Metal, dim. 90x210 cm, interamente zincate, comprese le parti nascoste. Costruita con lamiera zincata a caldo, sistema “Sendzimir”, protetta dalla corrosione anche nei bordi tagliati della lamiera, costituite da: Telaio per porte a un battente realizzato in lamiera d‘acciaio zincato a caldo sistema “Sendzimir” con sedi per guarnizione di battuta, adatto per il fissaggio alla muratura mediante zanche; Coprifilo staccabile per appoggio su pavimento finito; Riscontro in plastica nera per scrocco serratura; Battente complanare al telaio realizzato in doppia lamiera d'acciaio zincato a caldo 8/10 pressopiegata, inscatolata, elettrosaldata a punti; battuta perimetrale su 4 lati, struttura interna in fibra alveolare rigidamente unita alla lamiera, idonea per porte esterne di locali non adibiti a permanenza di persone, rinforzata con placche in metallo in corrispondenza di inserto di maniglie e serratura. Spessore dell’anta mm. 50. Battuta inferiore del telaio adattabile al pavimento finito, oppure smontabile, per esecuzione senza battuta. Nr. 2 cerniere a tre ali, una di loro portante dotata di sfere reggispinta e viti per la registrazione verticale dell’anta; l’altra dotata di molla per l’autochiusura dell’anta (se doppia anta); Rostro di tenuta posto fra le due cerniere; Controserratura tipo “Flush-bolt” per l’autobloccaggio dell’anta passiva (se doppia anta) e comando a leva per lo sbloccaggio per porte a due ante battenti; Sistema di aggancio superiore e inferiore dell’anta passiva per porte a due ante battenti con boccola a pavimento in plastica autoestinguente nera con fermo di battuta; Meccanismo di autochiusura mediante apposita molla inserita nelle cerniere tarabile ed invisibile all'esterno. La porta sarà dotata con i seguenti accessori: - Serratura standard; - Installazione di gruppo maniglie in PVC nero con anima in acciaio, sagomata ad "U" antiappiglio, completa di placca da campionare per approvazione della D.L. posta ad altezza mm 960 come da DPR del 24/07/96; - Predisposizione per l’installazione di serratura elettrica tipo Iseo per collegamento a Badge (Badge e collegamenti elettrici esclusi). Finitura di tutte le parti metalliche, mediante verniciatura con polveri epossi-poliestere termoindurite in forno a 180° finitura goffrata antigraffio, facilmente lavabile e disinfettabile, colore RAL da definire a scelta della D.L., da campionare per approvazione. Nel prezzo si intendono compresi e compensati gli oneri la zancatura della porta e contesto edile, gli elementi di fissaggio o inghisaggio e eventuali riempimenti vani telaio, rilievi, sopraluoghi e misurazioni, per i meccanismi e accessori particolari necessari all'adattamento ai vari tipi di porta, per l'idonea campionatura completa di accessori che l'Appaltatore dovrà presentare prima dell'inizio dei lavori, le Certificazione di porte per uso esterno, il rispetto della marcatura CE e la Dichiarazione di Produzione di Prodotto DOP per i prodotti di costruzione prevista dal Regolamento n. 305/2011 (UE) e quanto altro necessario per dare il lavoro finito a regola d'arte. | Opere da serramentista | Porte metalliche
MD14 - Porta esterna metallica alettata, a doppia anta a battente, tipo Novoferm, mod. Elite Premio Alettata, dim 200(100+100)x240 cm Fornitura e posa, dove indicato negli elaborati grafici di progetto, di porta esterna metallica alettata, tipo Novoferm, mod. Elite Premio Alettata a doppia anta a battente, dim. 200(100+100)x240 cm, composta dai seguenti elementi principali: Telaio in profilo d'acciaio zincato sp. mm. 15/10 a "Z", perfetta complanarità anta-telaio, vano per inserimento guarnizione termoespandente, munito di fori per fissaggio su precassa o di zanche per muratura. Giunzione del telaio agli angoli mediante sistema ad incastro; Battente complanare al telaio in doppia lamiera d'acciaio zincata sp. mm. 9/10 pressopiegata, inscatolata, elettrosaldata, con pacco interno coibente ad alta densità; spessore protezione in zinco Z140; con adeguata foratura alettata a garanzia della ventilazione dei locali, fissata al telaio tramite rivetti in acciaio, ala di battuta con spessore di mm. 19; Spessore totale anta mm. | Opere da serramentista | Porte metalliche
MD22 - Porta esterna metallica, a doppia anta a battente, tipo Novoferm, mod. Elite Premio Metal, U.S. con pushbar, dim. 120(90+30)x240 cm Fornitura e posa, dove indicato negli elaborati grafici di progetto, di porta metallica da esterno a doppia anta a battente, tipo Novoferm Elite Premio Metal, dim. 120(90+30)x240 cm, interamente zincate, comprese le parti nascoste. | Opere da serramentista | Porte metalliche
Porta esterna metallica alettata, a singola anta a battente, tipo Novoferm, mod. | Opere da serramentista | Porte metalliche
MD20 - Porta esterna metallica, a singola anta a battente, tipo Novoferm, mod. Elite Premio Metal, dim. 90x240 cm Fornitura e posa, dove indicato negli elaborati grafici di progetto, di porta metallica da esterna a singola anta a battente, tipo Novoferm Elite Premio Metal, dim. 90x240 cm, interamente zincate, comprese le parti nascoste. Costruita con lamiera zincata a caldo, sistema “Sendzimir”, protetta dalla corrosione anche nei bordi tagliati della lamiera, costituite da: Telaio per porte a un battente realizzato in lamiera d‘acciaio zincato a caldo sistema “Sendzimir” con sedi per guarnizione di battuta, adatto per il fissaggio alla muratura mediante zanche; Coprifilo staccabile per appoggio su pavimento finito; Riscontro in plastica nera per scrocco serratura; Battente complanare al telaio realizzato in doppia lamiera d'acciaio zincato a caldo 8/10 pressopiegata, inscatolata, elettrosaldata a punti; battuta perimetrale su 4 lati, struttura interna in fibra alveolare rigidamente unita alla lamiera, idonea per porte esterne di locali non adibiti a permanenza di persone, rinforzata con placche in metallo in corrispondenza di inserto di maniglie e serratura. Spessore dell’anta mm. 50. Battuta inferiore del telaio adattabile al pavimento finito, oppure smontabile, per esecuzione senza battuta. | Opere da serramentista | Porte metalliche
MD08 - Porta esterna metallica alettata, a singola anta a battente, tipo Novoferm, mod. | Opere da serramentista | Porte metalliche
MD10 - Fornitura e posa in opera di porta interna metallica di accesso alle camere tagliafuoco con sistema di tenuta ai fumi freddi, a singola anta battente, in possesso di omologazione integrale EI 60-SA come richiesto in progetto, secondo Norma UNI EN 1634-1:2001, debitamente certificata dall'Appaltatore e accettata dalla D.L., realizzate in acciaio, dim. 80x210 cm, costituita da: Telaio fisso in profilo di acciaio zincato sp mm 15/10 profilato a Z, conformato in modo di consentire la complanarità anta-telaio, munito di zanche per muratura, o di tasselli o viti per la posa su falsotelaio di cartongesso, opportunamente ancorato alla struttura muraria in modo di garantire stabilità e tenuta dell'intero serramento, giunzione di telaio agli angoli, mediante sistema ad incastro per evitare inneschi di corrosioni tipici delle saldature e assicurare rigidità. Riscontri in plastica nera per scrocco serratura e rostri, vano per inserimento guarnizioni fumi freddi. Guarnizioni termospandente EPDM, poste sul telaio perimetralmente e montate sopra e sotto le ante in funzione alla certificazione. Kit SA+ per porte a tenuta fumi freddi dotata di guarnizioni integrate e ghigliottina sotto porta. Battente complanare al telaio realizzato in doppia lamiera d'acciaio zincato sp. mm. 8/10 pressopiegata, inscatolata, elettrosaldata a punti; battuta perimetrale su 3 lati, piana sotto. Rinforzi interni in profilo di acciaio zincato a caldo riempito con coibente in lana minerale trattata, ad alta densità e rigidamente unito alla lamiera, protetto nella zona della serratura con due strati di materiale a base di calcio solfato; piastre interne per eventuale montaggio di chiudiporta e maniglioni. | Opere da serramentista | Porte metalliche
Porta interna metallica, a doppia anta a battente, tipo Novoferm, mod. Elite Premio Metal, U.S. con pushbar, dim. 120(90+30)x240 cm Fornitura e posa, dove indicato negli elaborati grafici di progetto, di porta metallica da interno a doppia anta a battente, tipo Novoferm Elite Premio Metal, dim. 120(90+30)x240 cm, interamente zincate, comprese le parti nascoste. Costruita con lamiera zincata a caldo, sistema “Sendzimir”, protetta dalla corrosione anche nei bordi tagliati della lamiera, costituite da: Telaio per porte a un battente realizzato in lamiera d‘acciaio zincato a caldo sistema “Sendzimir” con sedi per guarnizione di battuta, adatto per il fissaggio alla muratura mediante zanche; Coprifilo staccabile per appoggio su pavimento finito; Riscontro in plastica nera per scrocco serratura; Battente complanare al telaio realizzato in doppia lamiera d'acciaio zincato a caldo 8/10 pressopiegata, inscatolata, elettrosaldata a punti; battuta perimetrale su 4 lati, struttura interna in fibra alveolare rigidamente unita alla lamiera, idonea per porte esterne di locali non adibiti a permanenza di persone, rinforzata con placche in metallo in corrispondenza di inserto di maniglie e serratura. Spessore dell’anta mm. 50. Battuta inferiore del telaio adattabile al pavimento finito, oppure smontabile, per esecuzione senza battuta. Nr. 2 cerniere a tre ali, una di loro portante dotata di sfere reggispinta e viti per la registrazione verticale dell’anta; l’altra dotata di molla per l’autochiusura dell’anta (se doppia anta); Rostro di tenuta posto fra le due cerniere; Controserratura tipo “Flush-bolt” per l’autobloccaggio dell’anta passiva (se doppia anta) e comando a leva per lo sbloccaggio per porte a due ante battenti; Sistema di aggancio superiore e inferiore dell’anta passiva per porte a due ante battenti con boccola a pavimento in plastica autoestinguente nera con fermo di battuta; Meccanismo di autochiusura mediante apposita molla inserita nelle cerniere tarabile ed invisibile all'esterno. La porta sarà dotata con i seguenti accessori: - Serratura standard; - Installazione di gruppo maniglie in PVC nero con anima in acciaio, sagomata ad "U" antiappiglio, completa di placca da campionare per approvazione della D.L. posta ad altezza mm 960 come da DPR del 24/07/96; - Predisposizione per l’installazione di serratura elettrica tipo Iseo per collegamento a Badge (Badge e collegamenti elettrici esclusi); - Installazione sulle vie di fuga, di dispositivo antipanico push-bar a leva, tipo Novoferm Novoguard con corpi laterali neri e barra in alluminio, o similare posto ad altezza mm 960 come da DPR del 24/07/96; - Installazione di chiudiporta aereo tipo Dorma TS92 con braccio a slitta di colore argento o nero, da definire a scelta della D.L., da campionare per approvazione. Finitura di tutte le parti metalliche, mediante verniciatura con polveri epossi-poliestere termoindurite in forno a 180° finitura goffrata antigraffio, facilmente lavabile e disinfettabile, colore RAL da definire a scelta della D.L., da campionare per approvazione. Nel prezzo si intendono compresi e compensati gli oneri la zancatura della porta e contesto edile, gli elementi di fissaggio o inghisaggio e eventuali riempimenti vani telaio, rilievi, sopraluoghi e misurazioni, per i meccanismi e accessori particolari necessari all'adattamento ai vari tipi di porta, per l'idonea campionatura completa di accessori che l'Appaltatore dovrà presentare prima dell'inizio dei lavori, le Certificazione di porte per uso esterno, il rispetto della marcatura CE e la Dichiarazione di Produzione di Prodotto DOP per i prodotti di costruzione prevista dal Regolamento n. 305/2011 (UE) e quanto altro necessario per dare il lavoro finito a regola d'arte. | Opere da serramentista | Porte metalliche
Porta interna metallica, a singola anta a battente, tipo Novoferm, mod. | Opere da serramentista | Porte metalliche
MD20 - Porta esterna metallica, a singola anta a battente, tipo Novoferm, mod. Elite Premio Metal, dim. | Opere da serramentista | Porte metalliche
MD10 - Porta interna metallica, a doppia anta a battente, tipo Novoferm, mod. Elite Premio Metal, U.S. con pushbar, dim. 120(90+30)x240 cm Fornitura e posa, dove indicato negli elaborati grafici di progetto, di porta metallica da interno a doppia anta a battente, tipo Novoferm Elite Premio Metal, dim. 120(90+30)x240 cm, interamente zincate, comprese le parti nascoste. Costruita con lamiera zincata a caldo, sistema “Sendzimir”, protetta dalla corrosione anche nei bordi tagliati della lamiera, costituite da: Telaio per porte a un battente realizzato in lamiera d‘acciaio zincato a caldo sistema “Sendzimir” con sedi per guarnizione di battuta, adatto per il fissaggio alla muratura mediante zanche; Coprifilo staccabile per appoggio su pavimento finito; Riscontro in plastica nera per scrocco serratura; Battente complanare al telaio realizzato in doppia lamiera d'acciaio zincato a caldo 8/10 pressopiegata, inscatolata, elettrosaldata a punti; battuta perimetrale su 4 lati, struttura interna in fibra alveolare rigidamente unita alla lamiera, idonea per porte esterne di locali non adibiti a permanenza di persone, rinforzata con placche in metallo in corrispondenza di inserto di maniglie e serratura. Spessore dell’anta mm. 50. Battuta inferiore del telaio adattabile al pavimento finito, oppure smontabile, per esecuzione senza battuta. | Opere da serramentista | Porte metalliche
Porta interna metallica, a doppia anta a battente, tipo Novoferm, mod. Elite Premio Metal, U.S. con pushbar, dim. 120(90+30)x240 cm Fornitura e posa, dove indicato negli elaborati grafici di progetto, di porta metallica da interno a doppia anta a battente, tipo Novoferm Elite Premio Metal, dim. 120(90+30)x240 cm, interamente zincate, comprese le parti nascoste. Costruita con lamiera zincata a caldo, sistema “Sendzimir”, protetta dalla corrosione anche nei bordi tagliati della lamiera, costituite da: Telaio per porte a un battente realizzato in lamiera d‘acciaio zincato a caldo sistema “Sendzimir” con sedi per guarnizione di battuta, adatto per il fissaggio alla muratura mediante zanche; Coprifilo staccabile per appoggio su pavimento finito; Riscontro in plastica nera per scrocco serratura; Battente complanare al telaio realizzato in doppia lamiera d'acciaio zincato a caldo 8/10 pressopiegata, inscatolata, elettrosaldata a punti; battuta perimetrale su 4 lati, struttura interna in fibra alveolare rigidamente unita alla lamiera, idonea per porte esterne di locali non adibiti a permanenza di persone, rinforzata con placche in metallo in corrispondenza di inserto di maniglie e serratura. Spessore dell’anta mm. 50. Battuta inferiore del telaio adattabile al pavimento finito, oppure smontabile, per esecuzione senza battuta. | Opere da serramentista | Porte metalliche
Porta interna metallica, a singola anta a battente, tipo Novoferm, mod. Elite Premio Metal, dim. 70x240 cm Fornitura e posa, dove indicato negli elaborati grafici di progetto, di porta metallica da interno a singola anta a battente, tipo Novoferm Elite Premio Metal, dim. 70x240 cm, interamente zincate, comprese le parti nascoste. Costruita con lamiera zincata a caldo, sistema “Sendzimir”, protetta dalla corrosione anche nei bordi tagliati della lamiera, costituite da: Telaio per porte a un battente realizzato in lamiera d‘acciaio zincato a caldo sistema “Sendzimir” con sedi per guarnizione di battuta, adatto per il fissaggio alla muratura mediante zanche; Coprifilo staccabile per appoggio su pavimento finito; Riscontro in plastica nera per scrocco serratura; Battente complanare al telaio realizzato in doppia lamiera d'acciaio zincato a caldo 8/10 pressopiegata, inscatolata, elettrosaldata a punti; battuta perimetrale su 4 lati, struttura interna in fibra alveolare rigidamente unita alla lamiera, idonea per porte esterne di locali non adibiti a permanenza di persone, rinforzata con placche in metallo in corrispondenza di inserto di maniglie e serratura. | Opere da serramentista | Porte metalliche
Fornitura e posa in opera di porta metallica a doppia anta battente certificata per uso esterno, certificate con caratteristiche secondo EN 14351-1, realizzate in acciaio, utilizzata per accesso locale impianti, dim. (100+100)x210 cm costituita da: Telaio fisso in profilo di acciaio zincato sp mm 15/10 profilato a Z, conformato in modo di consentire la complanarità anta-telaio, munito di zanche per muratura, , opportunamente ancorato alla struttura muraria in modo di garantire stabilità e tenuta dell'intero serramento, giunzione di telaio agli angoli, mediante sistema ad incastro per evitare inneschi di corrosioni tipici delle saldature e assicurare rigidità. Riscontri in plastica nera per scrocco serratura e rostri. Battente complanare al telaio realizzato in doppia lamiera d'acciaio zincato sp. mm. | Opere da serramentista | Porte metalliche
MD12 - Porta interna metallica, a singola anta a battente, tipo Novoferm, mod. Elite Premio Metal, dim. 90x210 cm Fornitura e posa, dove indicato negli elaborati grafici di progetto, di porta metallica da interno a singola anta a battente, tipo Novoferm Elite Premio Metal, dim. 90x210 cm, interamente zincate, comprese le parti nascoste. | Opere da serramentista | Porte metalliche
MD14 - Porta esterna metallica alettata, a doppia anta a battente, tipo Novoferm, mod. Elite Premio Alettata, dim 200(100+100)x240 cm Fornitura e posa, dove indicato negli elaborati grafici di progetto, di porta esterna metallica alettata, tipo Novoferm, mod. Elite Premio Alettata a doppia anta a battente, dim. 200(100+100)x240 cm, composta dai seguenti elementi principali: Telaio in profilo d'acciaio zincato sp. mm. 15/10 a "Z", perfetta complanarità anta-telaio, vano per inserimento guarnizione termoespandente, munito di fori per fissaggio su precassa o di zanche per muratura. | Opere da serramentista | Porte metalliche
MD10 - Fornitura e posa in opera di porta interna metallica di accesso alle camere tagliafuoco con sistema di tenuta ai fumi freddi, a singola anta battente, in possesso di omologazione integrale EI 60-SA come richiesto in progetto, secondo Norma UNI EN 1634-1:2001, debitamente certificata dall'Appaltatore e accettata dalla D.L., realizzate in acciaio, dim. 80x210 cm, costituita da: Telaio fisso in profilo di acciaio zincato sp mm 15/10 profilato a Z, conformato in modo di consentire la complanarità anta-telaio, munito di zanche per muratura, o di tasselli o viti per la posa su falsotelaio di cartongesso, opportunamente ancorato alla struttura muraria in modo di garantire stabilità e tenuta dell'intero serramento, giunzione di telaio agli angoli, mediante sistema ad incastro per evitare inneschi di corrosioni tipici delle saldature e assicurare rigidità. Riscontri in plastica nera per scrocco serratura e rostri, vano per inserimento guarnizioni fumi freddi. Guarnizioni termospandente EPDM, poste sul telaio perimetralmente e montate sopra e sotto le ante in funzione alla certificazione. Kit SA+ per porte a tenuta fumi freddi dotata di guarnizioni integrate e ghigliottina sotto porta. Battente complanare al telaio realizzato in doppia lamiera d'acciaio zincato sp. mm. | Opere da serramentista | Porte metalliche
MD13 - Porta interna metallica, a singola anta a battente, tipo Novoferm, mod. Elite Premio Metal, dim. 70x240 cm Fornitura e posa, dove indicato negli elaborati grafici di progetto, di porta metallica da interno a singola anta a battente, tipo Novoferm Elite Premio Metal, dim. 70x240 cm, interamente zincate, comprese le parti nascoste. Costruita con lamiera zincata a caldo, sistema “Sendzimir”, protetta dalla corrosione anche nei bordi tagliati della lamiera, costituite da: Telaio per porte a un battente realizzato in lamiera d‘acciaio zincato a caldo sistema “Sendzimir” con sedi per guarnizione di battuta, adatto per il fissaggio alla muratura mediante zanche; Coprifilo staccabile per appoggio su pavimento finito; Riscontro in plastica nera per scrocco serratura; Battente complanare al telaio realizzato in doppia lamiera d'acciaio zincato a caldo 8/10 pressopiegata, inscatolata, elettrosaldata a punti; battuta perimetrale su 4 lati, struttura interna in fibra alveolare rigidamente unita alla lamiera, idonea per porte esterne di locali non adibiti a permanenza di persone, rinforzata con placche in metallo in corrispondenza di inserto di maniglie e serratura. Spessore dell’anta mm. 50. Battuta inferiore del telaio adattabile al pavimento finito, oppure smontabile, per esecuzione senza battuta. Nr. 2 cerniere a tre ali, una di loro portante dotata di sfere reggispinta e viti per la registrazione verticale dell’anta; l’altra dotata di molla per l’autochiusura dell’anta (se doppia anta); Rostro di tenuta posto fra le due cerniere; Controserratura tipo “Flush-bolt” per l’autobloccaggio dell’anta passiva (se doppia anta) e comando a leva per lo sbloccaggio per porte a due ante battenti; Sistema di aggancio superiore e inferiore dell’anta passiva per porte a due ante battenti con boccola a pavimento in plastica autoestinguente nera con fermo di battuta; Meccanismo di autochiusura mediante apposita molla inserita nelle cerniere tarabile ed invisibile all'esterno. | Opere da serramentista | Porte metalliche
Fornitura e posa in opera di porta metallica ad anta battente certificata per uso esterno, certificate con caratteristiche secondo EN 14351-1, realizzate in acciaio, utilizzata per accesso locale impianti, dim. | Opere da serramentista | Porte metalliche
MD12 - Porta interna metallica, a singola anta a battente, tipo Novoferm, mod. Elite Premio Metal, dim. 90x210 cm Fornitura e posa, dove indicato negli elaborati grafici di progetto, di porta metallica da interno a singola anta a battente, tipo Novoferm Elite Premio Metal, dim. 90x210 cm, interamente zincate, comprese le parti nascoste. Costruita con lamiera zincata a caldo, sistema “Sendzimir”, protetta dalla corrosione anche nei bordi tagliati della lamiera, costituite da: Telaio per porte a un battente realizzato in lamiera d‘acciaio zincato a caldo sistema “Sendzimir” con sedi per guarnizione di battuta, adatto per il fissaggio alla muratura mediante zanche; Coprifilo staccabile per appoggio su pavimento finito; Riscontro in plastica nera per scrocco serratura; Battente complanare al telaio realizzato in doppia lamiera d'acciaio zincato a caldo 8/10 pressopiegata, inscatolata, elettrosaldata a punti; battuta perimetrale su 4 lati, struttura interna in fibra alveolare rigidamente unita alla lamiera, idonea per porte esterne di locali non adibiti a permanenza di persone, rinforzata con placche in metallo in corrispondenza di inserto di maniglie e serratura. Spessore dell’anta mm. 50. Battuta inferiore del telaio adattabile al pavimento finito, oppure smontabile, per esecuzione senza battuta. Nr. 2 cerniere a tre ali, una di loro portante dotata di sfere reggispinta e viti per la registrazione verticale dell’anta; l’altra dotata di molla per l’autochiusura dell’anta (se doppia anta); Rostro di tenuta posto fra le due cerniere; Controserratura tipo “Flush-bolt” per l’autobloccaggio dell’anta passiva (se doppia anta) e comando a leva per lo sbloccaggio per porte a due ante battenti; Sistema di aggancio superiore e inferiore dell’anta passiva per porte a due ante battenti con boccola a pavimento in plastica autoestinguente nera con fermo di battuta; Meccanismo di autochiusura mediante apposita molla inserita nelle cerniere tarabile ed invisibile all'esterno. La porta sarà dotata con i seguenti accessori: - Serratura standard; - Installazione di gruppo maniglie in PVC nero con anima in acciaio, sagomata ad "U" antiappiglio, completa di placca da campionare per approvazione della D.L. posta ad altezza mm 960 come da DPR del 24/07/96; - Predisposizione per l’installazione di serratura elettrica tipo Iseo per collegamento a Badge (Badge e collegamenti elettrici esclusi). Finitura di tutte le parti metalliche, mediante verniciatura con polveri epossi-poliestere termoindurite in forno a 180° finitura goffrata antigraffio, facilmente lavabile e disinfettabile, colore RAL da definire a scelta della D.L., da campionare per approvazione. Nel prezzo si intendono compresi e compensati gli oneri la zancatura della porta e contesto edile, gli elementi di fissaggio o inghisaggio e eventuali riempimenti vani telaio, rilievi, sopraluoghi e misurazioni, per i meccanismi e accessori particolari necessari all'adattamento ai vari tipi di porta, per l'idonea campionatura completa di accessori che l'Appaltatore dovrà presentare prima dell'inizio dei lavori, le Certificazione di porte per uso esterno, il rispetto della marcatura CE e la Dichiarazione di Produzione di Prodotto DOP per i prodotti di costruzione prevista dal Regolamento n. 305/2011 (UE) e quanto altro necessario per dare il lavoro finito a regola d'arte. | Opere da serramentista | Porte metalliche
MD12 - Porta interna metallica, a singola anta a battente, tipo Novoferm, mod. Elite Premio Metal, dim. 90x210 cm Fornitura e posa, dove indicato negli elaborati grafici di progetto, di porta metallica da interno a singola anta a battente, tipo Novoferm Elite Premio Metal, dim. 90x210 cm, interamente zincate, comprese le parti nascoste. Costruita con lamiera zincata a caldo, sistema “Sendzimir”, protetta dalla corrosione anche nei bordi tagliati della lamiera, costituite da: Telaio per porte a un battente realizzato in lamiera d‘acciaio zincato a caldo sistema “Sendzimir” con sedi per guarnizione di battuta, adatto per il fissaggio alla muratura mediante zanche; Coprifilo staccabile per appoggio su pavimento finito; Riscontro in plastica nera per scrocco serratura; Battente complanare al telaio realizzato in doppia lamiera d'acciaio zincato a caldo 8/10 pressopiegata, inscatolata, elettrosaldata a punti; battuta perimetrale su 4 lati, struttura interna in fibra alveolare rigidamente unita alla lamiera, idonea per porte esterne di locali non adibiti a permanenza di persone, rinforzata con placche in metallo in corrispondenza di inserto di maniglie e serratura. Spessore dell’anta mm. 50. Battuta inferiore del telaio adattabile al pavimento finito, oppure smontabile, per esecuzione senza battuta. Nr. 2 cerniere a tre ali, una di loro portante dotata di sfere reggispinta e viti per la registrazione verticale dell’anta; l’altra dotata di molla per l’autochiusura dell’anta (se doppia anta); Rostro di tenuta posto fra le due cerniere; Controserratura tipo “Flush-bolt” per l’autobloccaggio dell’anta passiva (se doppia anta) e comando a leva per lo sbloccaggio per porte a due ante battenti; Sistema di aggancio superiore e inferiore dell’anta passiva per porte a due ante battenti con boccola a pavimento in plastica autoestinguente nera con fermo di battuta; Meccanismo di autochiusura mediante apposita molla inserita nelle cerniere tarabile ed invisibile all'esterno. | Opere da serramentista | Porte metalliche
MD08 - Porta esterna metallica alettata, a singola anta a battente, tipo Novoferm, mod. Elite Premio Alettata, dim 90x210 cm Fornitura e posa, dove indicato negli elaborati grafici di progetto, di porta esterna metallica alettata, tipo Novoferm, mod. | Opere da serramentista | Porte metalliche
Porta interna metallica, a singola anta a battente, tipo Novoferm, mod. Elite Premio Metal, dim. 90x210 cm Fornitura e posa, dove indicato negli elaborati grafici di progetto, di porta metallica da interno a singola anta a battente, tipo Novoferm Elite Premio Metal, dim. 90x210 cm, interamente zincate, comprese le parti nascoste. Costruita con lamiera zincata a caldo, sistema “Sendzimir”, protetta dalla corrosione anche nei bordi tagliati della lamiera, costituite da: Telaio per porte a un battente realizzato in lamiera d‘acciaio zincato a caldo sistema “Sendzimir” con sedi per guarnizione di battuta, adatto per il fissaggio alla muratura mediante zanche; Coprifilo staccabile per appoggio su pavimento finito; Riscontro in plastica nera per scrocco serratura; Battente complanare al telaio realizzato in doppia lamiera d'acciaio zincato a caldo 8/10 pressopiegata, inscatolata, elettrosaldata a punti; battuta perimetrale su 4 lati, struttura interna in fibra alveolare rigidamente unita alla lamiera, idonea per porte esterne di locali non adibiti a permanenza di persone, rinforzata con placche in metallo in corrispondenza di inserto di maniglie e serratura. Spessore dell’anta mm. 50. Battuta inferiore del telaio adattabile al pavimento finito, oppure smontabile, per esecuzione senza battuta. | Opere da serramentista | Porte metalliche
Porta interna metallica, a singola anta a battente, tipo Novoferm, mod. Elite Premio Metal, dim. 90x210 cm Fornitura e posa, dove indicato negli elaborati grafici di progetto, di porta metallica da interno a singola anta a battente, tipo Novoferm Elite Premio Metal, dim. 90x210 cm, interamente zincate, comprese le parti nascoste. Costruita con lamiera zincata a caldo, sistema “Sendzimir”, protetta dalla corrosione anche nei bordi tagliati della lamiera, costituite da: Telaio per porte a un battente realizzato in lamiera d‘acciaio zincato a caldo sistema “Sendzimir” con sedi per guarnizione di battuta, adatto per il fissaggio alla muratura mediante zanche; Coprifilo staccabile per appoggio su pavimento finito; Riscontro in plastica nera per scrocco serratura; Battente complanare al telaio realizzato in doppia lamiera d'acciaio zincato a caldo 8/10 pressopiegata, inscatolata, elettrosaldata a punti; battuta perimetrale su 4 lati, struttura interna in fibra alveolare rigidamente unita alla lamiera, idonea per porte esterne di locali non adibiti a permanenza di persone, rinforzata con placche in metallo in corrispondenza di inserto di maniglie e serratura. Spessore dell’anta mm. | Opere da serramentista | Porte metalliche
MD12 - Porta interna metallica, a singola anta a battente, tipo Novoferm, mod. Elite Premio Metal, dim. 90x210 cm Fornitura e posa, dove indicato negli elaborati grafici di progetto, di porta metallica da interno a singola anta a battente, tipo Novoferm Elite Premio Metal, dim. 90x210 cm, interamente zincate, comprese le parti nascoste. Costruita con lamiera zincata a caldo, sistema “Sendzimir”, protetta dalla corrosione anche nei bordi tagliati della lamiera, costituite da: Telaio per porte a un battente realizzato in lamiera d‘acciaio zincato a caldo sistema “Sendzimir” con sedi per guarnizione di battuta, adatto per il fissaggio alla muratura mediante zanche; Coprifilo staccabile per appoggio su pavimento finito; Riscontro in plastica nera per scrocco serratura; Battente complanare al telaio realizzato in doppia lamiera d'acciaio zincato a caldo 8/10 pressopiegata, inscatolata, elettrosaldata a punti; battuta perimetrale su 4 lati, struttura interna in fibra alveolare rigidamente unita alla lamiera, idonea per porte esterne di locali non adibiti a permanenza di persone, rinforzata con placche in metallo in corrispondenza di inserto di maniglie e serratura. | Opere da serramentista | Porte metalliche
Porta esterna metallica alettata, a doppia anta a battente, tipo Novoferm, mod. Elite Premio Alettata, dim 200(100+100)x240 cm Fornitura e posa, dove indicato negli elaborati grafici di progetto, di porta esterna metallica alettata, tipo Novoferm, mod. Elite Premio Alettata a doppia anta a battente, dim. 200(100+100)x240 cm, composta dai seguenti elementi principali: Telaio in profilo d'acciaio zincato sp. | Opere da serramentista | Porte metalliche
MD22 - Porta esterna metallica, a doppia anta a battente, tipo Novoferm, mod. Elite Premio Metal, U.S. con pushbar, dim. 120(90+30)x240 cm Fornitura e posa, dove indicato negli elaborati grafici di progetto, di porta metallica da esterno a doppia anta a battente, tipo Novoferm Elite Premio Metal, dim. 120(90+30)x240 cm, interamente zincate, comprese le parti nascoste. Costruita con lamiera zincata a caldo, sistema “Sendzimir”, protetta dalla corrosione anche nei bordi tagliati della lamiera, costituite da: Telaio per porte a un battente realizzato in lamiera d‘acciaio zincato a caldo sistema “Sendzimir” con sedi per guarnizione di battuta, adatto per il fissaggio alla muratura mediante zanche; Coprifilo staccabile per appoggio su pavimento finito; Riscontro in plastica nera per scrocco serratura; Battente complanare al telaio realizzato in doppia lamiera d'acciaio zincato a caldo 8/10 pressopiegata, inscatolata, elettrosaldata a punti; battuta perimetrale su 4 lati, struttura interna in fibra alveolare rigidamente unita alla lamiera, idonea per porte esterne di locali non adibiti a permanenza di persone, rinforzata con placche in metallo in corrispondenza di inserto di maniglie e serratura. Spessore dell’anta mm. 50. Battuta inferiore del telaio adattabile al pavimento finito, oppure smontabile, per esecuzione senza battuta. | Opere da serramentista | Porte metalliche
MD20 - Porta esterna metallica, a singola anta a battente, tipo Novoferm, mod. Elite Premio Metal, dim. 90x240 cm Fornitura e posa, dove indicato negli elaborati grafici di progetto, di porta metallica da esterna a singola anta a battente, tipo Novoferm Elite Premio Metal, dim. 90x240 cm, interamente zincate, comprese le parti nascoste. Costruita con lamiera zincata a caldo, sistema “Sendzimir”, protetta dalla corrosione anche nei bordi tagliati della lamiera, costituite da: Telaio per porte a un battente realizzato in lamiera d‘acciaio zincato a caldo sistema “Sendzimir” con sedi per guarnizione di battuta, adatto per il fissaggio alla muratura mediante zanche; Coprifilo staccabile per appoggio su pavimento finito; Riscontro in plastica nera per scrocco serratura; Battente complanare al telaio realizzato in doppia lamiera d'acciaio zincato a caldo 8/10 pressopiegata, inscatolata, elettrosaldata a punti; battuta perimetrale su 4 lati, struttura interna in fibra alveolare rigidamente unita alla lamiera, idonea per porte esterne di locali non adibiti a permanenza di persone, rinforzata con placche in metallo in corrispondenza di inserto di maniglie e serratura. Spessore dell’anta mm. 50. | Opere da serramentista | Porte metalliche
MD12 - Porta interna metallica, a singola anta a battente, tipo Novoferm, mod. Elite Premio Metal, dim. 90x210 cm Fornitura e posa, dove indicato negli elaborati grafici di progetto, di porta metallica da interno a singola anta a battente, tipo Novoferm Elite Premio Metal, dim. | Opere da serramentista | Porte metalliche
MD15 - Porta interna metallica, a singola anta a battente, tipo Novoferm, mod. Elite Premio Metal, dim. 90x240 cm Fornitura e posa, dove indicato negli elaborati grafici di progetto, di porta metallica da interno a singola anta a battente, tipo Novoferm Elite Premio Metal, dim. 90x240 cm, interamente zincate, comprese le parti nascoste. Costruita con lamiera zincata a caldo, sistema “Sendzimir”, protetta dalla corrosione anche nei bordi tagliati della lamiera, costituite da: Telaio per porte a un battente realizzato in lamiera d‘acciaio zincato a caldo sistema “Sendzimir” con sedi per guarnizione di battuta, adatto per il fissaggio alla muratura mediante zanche; Coprifilo staccabile per appoggio su pavimento finito; Riscontro in plastica nera per scrocco serratura; Battente complanare al telaio realizzato in doppia lamiera d'acciaio zincato a caldo 8/10 pressopiegata, inscatolata, elettrosaldata a punti; battuta perimetrale su 4 lati, struttura interna in fibra alveolare rigidamente unita alla lamiera, idonea per porte esterne di locali non adibiti a permanenza di persone, rinforzata con placche in metallo in corrispondenza di inserto di maniglie e serratura. Spessore dell’anta mm. 50. Battuta inferiore del telaio adattabile al pavimento finito, oppure smontabile, per esecuzione senza battuta. Nr. 2 cerniere a tre ali, una di loro portante dotata di sfere reggispinta e viti per la registrazione verticale dell’anta; l’altra dotata di molla per l’autochiusura dell’anta (se doppia anta); Rostro di tenuta posto fra le due cerniere; Controserratura tipo “Flush-bolt” per l’autobloccaggio dell’anta passiva (se doppia anta) e comando a leva per lo sbloccaggio per porte a due ante battenti; Sistema di aggancio superiore e inferiore dell’anta passiva per porte a due ante battenti con boccola a pavimento in plastica autoestinguente nera con fermo di battuta; Meccanismo di autochiusura mediante apposita molla inserita nelle cerniere tarabile ed invisibile all'esterno. | Opere da serramentista | Porte metalliche
Fornitura e posa in opera di porta metallica ad anta battente certificata per uso esterno, certificate con caratteristiche secondo EN 14351-1, realizzate in acciaio, utilizzata per accesso locale impianti, dim. 120x210 cm, inclusa installazione, nella direzione di esodo, di dispositivo antipanico push-bar a leva in acciaio inox tipo Novoferm EPN-Touch, o similare a scelta della D.L., posto ad altezza mm 960 come da DPR del 24/07/96, ghigliottina sotto porta e chiudiporta visibile, costituita da: Telaio fisso in profilo di acciaio zincato sp mm 15/10 profilato a Z, conformato in modo di consentire la complanarità anta-telaio, munito di zanche per muratura, , opportunamente ancorato alla struttura muraria in modo di garantire stabilità e tenuta dell'intero serramento, giunzione di telaio agli angoli, mediante sistema ad incastro per evitare inneschi di corrosioni tipici delle saldature e assicurare rigidità. Riscontri in plastica nera per scrocco serratura e rostri. Battente complanare al telaio realizzato in doppia lamiera d'acciaio zincato sp. mm. 8/10 pressopiegata, inscatolata, elettrosaldata a punti; battuta perimetrale su 3 lati, piana sotto. Rinforzi interni in profilo di acciaio zincato a caldo riempito con coibente in lana minerale trattata, ad alta densità e rigidamente unito alla lamiera, protetto nella zona della serratura con due strati di materiale a base di calcio solfato; piastre interne per eventuale montaggio di chiudiporta e maniglioni. Porta rivestita con pannello in policarbonato colore RAL da definire e campionare per approvazione della D.L., con chiudiporta visibile e sistema di chiusura automatico. | Opere da serramentista | Porte metalliche
MD13 - Porta interna metallica, a singola anta a battente, tipo Novoferm, mod. Elite Premio Metal, dim. 70x240 cm Fornitura e posa, dove indicato negli elaborati grafici di progetto, di porta metallica da interno a singola anta a battente, tipo Novoferm Elite Premio Metal, dim. | Opere da serramentista | Porte metalliche
Porta interna metallica, a singola anta a battente, tipo Novoferm, mod. Elite Premio Metal, dim. | Opere da serramentista | Porte metalliche
Porta esterna metallica, a singola anta a battente, tipo Novoferm, mod. Elite Premio Metal, dim. 90x240 cm Fornitura e posa, dove indicato negli elaborati grafici di progetto, di porta metallica da esterna a singola anta a battente, tipo Novoferm Elite Premio Metal, dim. 90x240 cm, interamente zincate, comprese le parti nascoste. Costruita con lamiera zincata a caldo, sistema “Sendzimir”, protetta dalla corrosione anche nei bordi tagliati della lamiera, costituite da: Telaio per porte a un battente realizzato in lamiera d‘acciaio zincato a caldo sistema “Sendzimir” con sedi per guarnizione di battuta, adatto per il fissaggio alla muratura mediante zanche; Coprifilo staccabile per appoggio su pavimento finito; Riscontro in plastica nera per scrocco serratura; Battente complanare al telaio realizzato in doppia lamiera d'acciaio zincato a caldo 8/10 pressopiegata, inscatolata, elettrosaldata a punti; battuta perimetrale su 4 lati, struttura interna in fibra alveolare rigidamente unita alla lamiera, idonea per porte esterne di locali non adibiti a permanenza di persone, rinforzata con placche in metallo in corrispondenza di inserto di maniglie e serratura. | Opere da serramentista | Porte metalliche
Porta interna metallica, a doppia anta a battente, tipo Novoferm, mod. Elite Premio Metal, U.S. con pushbar, dim. 120(90+30)x240 cm Fornitura e posa, dove indicato negli elaborati grafici di progetto, di porta metallica da interno a doppia anta a battente, tipo Novoferm Elite Premio Metal, dim. 120(90+30)x240 cm, interamente zincate, comprese le parti nascoste. Costruita con lamiera zincata a caldo, sistema “Sendzimir”, protetta dalla corrosione anche nei bordi tagliati della lamiera, costituite da: Telaio per porte a un battente realizzato in lamiera d‘acciaio zincato a caldo sistema “Sendzimir” con sedi per guarnizione di battuta, adatto per il fissaggio alla muratura mediante zanche; Coprifilo staccabile per appoggio su pavimento finito; Riscontro in plastica nera per scrocco serratura; Battente complanare al telaio realizzato in doppia lamiera d'acciaio zincato a caldo 8/10 pressopiegata, inscatolata, elettrosaldata a punti; battuta perimetrale su 4 lati, struttura interna in fibra alveolare rigidamente unita alla lamiera, idonea per porte esterne di locali non adibiti a permanenza di persone, rinforzata con placche in metallo in corrispondenza di inserto di maniglie e serratura. Spessore dell’anta mm. 50. Battuta inferiore del telaio adattabile al pavimento finito, oppure smontabile, per esecuzione senza battuta. Nr. | Opere da serramentista | Porte metalliche
Porta interna metallica, a doppia anta a battente, tipo Novoferm, mod. Elite Premio Metal, U.S. con pushbar, dim. 120(90+30)x240 cm Fornitura e posa, dove indicato negli elaborati grafici di progetto, di porta metallica da interno a doppia anta a battente, tipo Novoferm Elite Premio Metal, dim. 120(90+30)x240 cm, interamente zincate, comprese le parti nascoste. Costruita con lamiera zincata a caldo, sistema “Sendzimir”, protetta dalla corrosione anche nei bordi tagliati della lamiera, costituite da: Telaio per porte a un battente realizzato in lamiera d‘acciaio zincato a caldo sistema “Sendzimir” con sedi per guarnizione di battuta, adatto per il fissaggio alla muratura mediante zanche; Coprifilo staccabile per appoggio su pavimento finito; Riscontro in plastica nera per scrocco serratura; Battente complanare al telaio realizzato in doppia lamiera d'acciaio zincato a caldo 8/10 pressopiegata, inscatolata, elettrosaldata a punti; battuta perimetrale su 4 lati, struttura interna in fibra alveolare rigidamente unita alla lamiera, idonea per porte esterne di locali non adibiti a permanenza di persone, rinforzata con placche in metallo in corrispondenza di inserto di maniglie e serratura. Spessore dell’anta mm. | Opere da serramentista | Porte metalliche
MD12 - Porta interna metallica, a singola anta a battente, tipo Novoferm, mod. Elite Premio Metal, dim. 90x210 cm Fornitura e posa, dove indicato negli elaborati grafici di progetto, di porta metallica da interno a singola anta a battente, tipo Novoferm Elite Premio Metal, dim. | Opere da serramentista | Porte metalliche
MD13 - Porta interna metallica, a singola anta a battente, tipo Novoferm, mod. Elite Premio Metal, dim. 70x240 cm Fornitura e posa, dove indicato negli elaborati grafici di progetto, di porta metallica da interno a singola anta a battente, tipo Novoferm Elite Premio Metal, dim. 70x240 cm, interamente zincate, comprese le parti nascoste. Costruita con lamiera zincata a caldo, sistema “Sendzimir”, protetta dalla corrosione anche nei bordi tagliati della lamiera, costituite da: Telaio per porte a un battente realizzato in lamiera d‘acciaio zincato a caldo sistema “Sendzimir” con sedi per guarnizione di battuta, adatto per il fissaggio alla muratura mediante zanche; Coprifilo staccabile per appoggio su pavimento finito; Riscontro in plastica nera per scrocco serratura; Battente complanare al telaio realizzato in doppia lamiera d'acciaio zincato a caldo 8/10 pressopiegata, inscatolata, elettrosaldata a punti; battuta perimetrale su 4 lati, struttura interna in fibra alveolare rigidamente unita alla lamiera, idonea per porte esterne di locali non adibiti a permanenza di persone, rinforzata con placche in metallo in corrispondenza di inserto di maniglie e serratura. Spessore dell’anta mm. 50. Battuta inferiore del telaio adattabile al pavimento finito, oppure smontabile, per esecuzione senza battuta. Nr. | Opere da serramentista | Porte metalliche
MD10 - Fornitura e posa in opera di porta interna metallica di accesso alle camere tagliafuoco con sistema di tenuta ai fumi freddi, a singola anta battente, in possesso di omologazione integrale EI 60-SA come richiesto in progetto, secondo Norma UNI EN 1634-1:2001, debitamente certificata dall'Appaltatore e accettata dalla D.L., realizzate in acciaio, dim. 80x210 cm, costituita da: Telaio fisso in profilo di acciaio zincato sp mm 15/10 profilato a Z, conformato in modo di consentire la complanarità anta-telaio, munito di zanche per muratura, o di tasselli o viti per la posa su falsotelaio di cartongesso, opportunamente ancorato alla struttura muraria in modo di garantire stabilità e tenuta dell'intero serramento, giunzione di telaio agli angoli, mediante sistema ad incastro per evitare inneschi di corrosioni tipici delle saldature e assicurare rigidità. Riscontri in plastica nera per scrocco serratura e rostri, vano per inserimento guarnizioni fumi freddi. Guarnizioni termospandente EPDM, poste sul telaio perimetralmente e montate sopra e sotto le ante in funzione alla certificazione. Kit SA+ per porte a tenuta fumi freddi dotata di guarnizioni integrate e ghigliottina sotto porta. Battente complanare al telaio realizzato in doppia lamiera d'acciaio zincato sp. mm. 8/10 pressopiegata, inscatolata, elettrosaldata a punti; battuta perimetrale su 3 lati, piana sotto. Rinforzi interni in profilo di acciaio zincato a caldo riempito con coibente in lana minerale trattata, ad alta densità e rigidamente unito alla lamiera, protetto nella zona della serratura con due strati di materiale a base di calcio solfato; piastre interne per eventuale montaggio di chiudiporta e maniglioni. Ferramenta di manovra e bloccaggio con caratteristiche e qualità idonee all'uso cui è destinata composta da: n. 2 cerniere a tre ali (per anta) di cui una portante, dotate di sfere reggispinta e viti per la registrazione verticale dell'anta, marcata secondo EN 1935, classificata per portata fino a 160 kg, durabilità 200.000 cicli, idonea all‘uso su porta tagliafuoco. Ghigliottine acustiche con supporti basculanti brevettati per la massima aderenza a pavimento. Meccanismo di richiusura mediante apposita molla inserita nelle cerniere tarabile ed invisibile all'esterno; Rostro di tenuta posto fra le due cerniere; Installazione, su lato interno camera, di maniglia a leva in acciaio verniciato tipo antincendio e antinfortunistico completa di placca, marca e modello da definire e campionare per approvazione della D.L. e su lato esterno, di pomello in acciaio verniciato tipo antincendio, tipo e modello da definire e campionare per approvazione della D.L., poste ad altezza mm 960 come da DPR del 24/07/96. Serratura tipo Yale e sistema di lettura badge a parete, da sottoporre all'approvazione della D.L. Serratura tipo antipanico, da sottoporre all'approvazione della D.L. Chiudiporta a scomparsa. Finitura mediante verniciatura di serie con polveri epossi-poliestere termoindurite in forno a 180°, superficie a struttura goffrata antigraffi colore RAL da definire a scelta della D.L., da campionare per approvazione. Prestazioni richieste e su indicazione del produttore in ottemperanza alle disposizioni legislative per l'ottenimento della suddetta certificazione EI60-SA come richiesto. Nel prezzo si intendono compresi e compensati gli oneri per i meccanismi e accessori particolari necessari all'adattamento ai vari tipi di porta, per l'idonea campionatura completa di accessori che l'Appaltatore dovrà presentare prima dell'inizio dei lavori, gli oneri per la certificazione di porte metalliche EI60-SA come richiesto in progetto, così come il rispetto della marcatura CE e la Dichiarazione di Produzione di Prodotto DOP per i prodotti di costruzione prevista dal Regolamento n. 305/2011 (UE) e quanto altro necessario per dare il lavoro finito a regola d'arte. | Opere da serramentista | Porte metalliche
MD08 - Porta esterna metallica alettata, a singola anta a battente, tipo Novoferm, mod. Elite Premio Alettata, dim 90x210 cm Fornitura e posa, dove indicato negli elaborati grafici di progetto, di porta esterna metallica alettata, tipo Novoferm, mod. Elite Premio Alettata a singola anta a battente, dim. 90x210 cm, composta dai seguenti elementi principali: Telaio in profilo d'acciaio zincato sp. mm. 15/10 a "Z", perfetta complanarità anta-telaio, vano per inserimento guarnizione termoespandente, munito di fori per fissaggio su precassa o di zanche per muratura. Giunzione del telaio agli angoli mediante sistema ad incastro; Battente complanare al telaio in doppia lamiera d'acciaio zincata sp. mm. 9/10 pressopiegata, inscatolata, elettrosaldata, con pacco interno coibente ad alta densità; spessore protezione in zinco Z140; con adeguata foratura alettata a garanzia della ventilazione dei locali, fissata al telaio tramite rivetti in acciaio, ala di battuta con spessore di mm. | Opere da serramentista | Porte metalliche
Porta interna metallica, a singola anta a battente, tipo Novoferm, mod. Elite Premio Metal, dim. 70x240 cm Fornitura e posa, dove indicato negli elaborati grafici di progetto, di porta metallica da interno a singola anta a battente, tipo Novoferm Elite Premio Metal, dim. 70x240 cm, interamente zincate, comprese le parti nascoste. Costruita con lamiera zincata a caldo, sistema “Sendzimir”, protetta dalla corrosione anche nei bordi tagliati della lamiera, costituite da: Telaio per porte a un battente realizzato in lamiera d‘acciaio zincato a caldo sistema “Sendzimir” con sedi per guarnizione di battuta, adatto per il fissaggio alla muratura mediante zanche; Coprifilo staccabile per appoggio su pavimento finito; Riscontro in plastica nera per scrocco serratura; Battente complanare al telaio realizzato in doppia lamiera d'acciaio zincato a caldo 8/10 pressopiegata, inscatolata, elettrosaldata a punti; battuta perimetrale su 4 lati, struttura interna in fibra alveolare rigidamente unita alla lamiera, idonea per porte esterne di locali non adibiti a permanenza di persone, rinforzata con placche in metallo in corrispondenza di inserto di maniglie e serratura. | Opere da serramentista | Porte metalliche
Porta interna metallica, a singola anta a battente, tipo Novoferm, mod. | Opere da serramentista | Porte metalliche
MD14 - Porta esterna metallica alettata, a doppia anta a battente, tipo Novoferm, mod. Elite Premio Alettata, dim 200(100+100)x240 cm Fornitura e posa, dove indicato negli elaborati grafici di progetto, di porta esterna metallica alettata, tipo Novoferm, mod. Elite Premio Alettata a doppia anta a battente, dim. 200(100+100)x240 cm, composta dai seguenti elementi principali: Telaio in profilo d'acciaio zincato sp. mm. 15/10 a "Z", perfetta complanarità anta-telaio, vano per inserimento guarnizione termoespandente, munito di fori per fissaggio su precassa o di zanche per muratura. Giunzione del telaio agli angoli mediante sistema ad incastro; Battente complanare al telaio in doppia lamiera d'acciaio zincata sp. | Opere da serramentista | Porte metalliche
Fornitura e posa in opera di porta metallica a doppia anta battente certificata per uso esterno, certificate con caratteristiche secondo EN 14351-1, realizzate in acciaio, utilizzata per accesso locale impianti, dim. | Opere da serramentista | Porte metalliche
MD08 - Porta esterna metallica alettata, a singola anta a battente, tipo Novoferm, mod. Elite Premio Alettata, dim 90x210 cm Fornitura e posa, dove indicato negli elaborati grafici di progetto, di porta esterna metallica alettata, tipo Novoferm, mod. Elite Premio Alettata a singola anta a battente, dim. 90x210 cm, composta dai seguenti elementi principali: Telaio in profilo d'acciaio zincato sp. mm. 15/10 a "Z", perfetta complanarità anta-telaio, vano per inserimento guarnizione termoespandente, munito di fori per fissaggio su precassa o di zanche per muratura. Giunzione del telaio agli angoli mediante sistema ad incastro; Battente complanare al telaio in doppia lamiera d'acciaio zincata sp. mm. | Opere da serramentista | Porte metalliche
MD12 - Porta interna metallica, a singola anta a battente, tipo Novoferm, mod. Elite Premio Metal, dim. 90x210 cm Fornitura e posa, dove indicato negli elaborati grafici di progetto, di porta metallica da interno a singola anta a battente, tipo Novoferm Elite Premio Metal, dim. 90x210 cm, interamente zincate, comprese le parti nascoste. Costruita con lamiera zincata a caldo, sistema “Sendzimir”, protetta dalla corrosione anche nei bordi tagliati della lamiera, costituite da: Telaio per porte a un battente realizzato in lamiera d‘acciaio zincato a caldo sistema “Sendzimir” con sedi per guarnizione di battuta, adatto per il fissaggio alla muratura mediante zanche; Coprifilo staccabile per appoggio su pavimento finito; Riscontro in plastica nera per scrocco serratura; Battente complanare al telaio realizzato in doppia lamiera d'acciaio zincato a caldo 8/10 pressopiegata, inscatolata, elettrosaldata a punti; battuta perimetrale su 4 lati, struttura interna in fibra alveolare rigidamente unita alla lamiera, idonea per porte esterne di locali non adibiti a permanenza di persone, rinforzata con placche in metallo in corrispondenza di inserto di maniglie e serratura. Spessore dell’anta mm. 50. | Opere da serramentista | Porte metalliche
Porta interna metallica, a doppia anta a battente, tipo Novoferm, mod. Elite Premio Metal, U.S. con pushbar, dim. 120(90+30)x240 cm Fornitura e posa, dove indicato negli elaborati grafici di progetto, di porta metallica da interno a doppia anta a battente, tipo Novoferm Elite Premio Metal, dim. 120(90+30)x240 cm, interamente zincate, comprese le parti nascoste. | Opere da serramentista | Porte metalliche
Fornitura e posa in opera di porta metallica a doppia anta battente certificata per uso esterno, certificate con caratteristiche secondo EN 14351-1, realizzate in acciaio, utilizzata per accesso locale impianti, dim. (100+100)x210 cm costituita da: Telaio fisso in profilo di acciaio zincato sp mm 15/10 profilato a Z, conformato in modo di consentire la complanarità anta-telaio, munito di zanche per muratura, , opportunamente ancorato alla struttura muraria in modo di garantire stabilità e tenuta dell'intero serramento, giunzione di telaio agli angoli, mediante sistema ad incastro per evitare inneschi di corrosioni tipici delle saldature e assicurare rigidità. Riscontri in plastica nera per scrocco serratura e rostri. | Opere da serramentista | Porte metalliche
MD10 - Porta interna metallica, a doppia anta a battente, tipo Novoferm, mod. Elite Premio Metal, U.S. con pushbar, dim. 120(90+30)x240 cm Fornitura e posa, dove indicato negli elaborati grafici di progetto, di porta metallica da interno a doppia anta a battente, tipo Novoferm Elite Premio Metal, dim. 120(90+30)x240 cm, interamente zincate, comprese le parti nascoste. Costruita con lamiera zincata a caldo, sistema “Sendzimir”, protetta dalla corrosione anche nei bordi tagliati della lamiera, costituite da: Telaio per porte a un battente realizzato in lamiera d‘acciaio zincato a caldo sistema “Sendzimir” con sedi per guarnizione di battuta, adatto per il fissaggio alla muratura mediante zanche; Coprifilo staccabile per appoggio su pavimento finito; Riscontro in plastica nera per scrocco serratura; Battente complanare al telaio realizzato in doppia lamiera d'acciaio zincato a caldo 8/10 pressopiegata, inscatolata, elettrosaldata a punti; battuta perimetrale su 4 lati, struttura interna in fibra alveolare rigidamente unita alla lamiera, idonea per porte esterne di locali non adibiti a permanenza di persone, rinforzata con placche in metallo in corrispondenza di inserto di maniglie e serratura. | Opere da serramentista | Porte metalliche
MD13 - Porta interna metallica, a singola anta a battente, tipo Novoferm, mod. Elite Premio Metal, dim. 70x240 cm Fornitura e posa, dove indicato negli elaborati grafici di progetto, di porta metallica da interno a singola anta a battente, tipo Novoferm Elite Premio Metal, dim. 70x240 cm, interamente zincate, comprese le parti nascoste. Costruita con lamiera zincata a caldo, sistema “Sendzimir”, protetta dalla corrosione anche nei bordi tagliati della lamiera, costituite da: Telaio per porte a un battente realizzato in lamiera d‘acciaio zincato a caldo sistema “Sendzimir” con sedi per guarnizione di battuta, adatto per il fissaggio alla muratura mediante zanche; Coprifilo staccabile per appoggio su pavimento finito; Riscontro in plastica nera per scrocco serratura; Battente complanare al telaio realizzato in doppia lamiera d'acciaio zincato a caldo 8/10 pressopiegata, inscatolata, elettrosaldata a punti; battuta perimetrale su 4 lati, struttura interna in fibra alveolare rigidamente unita alla lamiera, idonea per porte esterne di locali non adibiti a permanenza di persone, rinforzata con placche in metallo in corrispondenza di inserto di maniglie e serratura. Spessore dell’anta mm. 50. | Opere da serramentista | Porte metalliche
Porta interna metallica, a singola anta a battente, tipo Novoferm, mod. Elite Premio Metal, dim. 90x210 cm Fornitura e posa, dove indicato negli elaborati grafici di progetto, di porta metallica da interno a singola anta a battente, tipo Novoferm Elite Premio Metal, dim. 90x210 cm, interamente zincate, comprese le parti nascoste. | Opere da serramentista | Porte metalliche
Fornitura e posa in opera di porta metallica ad anta battente certificata per uso esterno, certificate con caratteristiche secondo EN 14351-1, realizzate in acciaio, utilizzata per accesso locale impianti, dim. 120x210 cm, inclusa installazione, nella direzione di esodo, di dispositivo antipanico push-bar a leva in acciaio inox tipo Novoferm EPN-Touch, o similare a scelta della D.L., posto ad altezza mm 960 come da DPR del 24/07/96, ghigliottina sotto porta e chiudiporta visibile, costituita da: Telaio fisso in profilo di acciaio zincato sp mm 15/10 profilato a Z, conformato in modo di consentire la complanarità anta-telaio, munito di zanche per muratura, , opportunamente ancorato alla struttura muraria in modo di garantire stabilità e tenuta dell'intero serramento, giunzione di telaio agli angoli, mediante sistema ad incastro per evitare inneschi di corrosioni tipici delle saldature e assicurare rigidità. | Opere da serramentista | Porte metalliche
MD13 - Porta interna metallica, a singola anta a battente, tipo Novoferm, mod. Elite Premio Metal, dim. 70x240 cm Fornitura e posa, dove indicato negli elaborati grafici di progetto, di porta metallica da interno a singola anta a battente, tipo Novoferm Elite Premio Metal, dim. 70x240 cm, interamente zincate, comprese le parti nascoste. Costruita con lamiera zincata a caldo, sistema “Sendzimir”, protetta dalla corrosione anche nei bordi tagliati della lamiera, costituite da: Telaio per porte a un battente realizzato in lamiera d‘acciaio zincato a caldo sistema “Sendzimir” con sedi per guarnizione di battuta, adatto per il fissaggio alla muratura mediante zanche; Coprifilo staccabile per appoggio su pavimento finito; Riscontro in plastica nera per scrocco serratura; Battente complanare al telaio realizzato in doppia lamiera d'acciaio zincato a caldo 8/10 pressopiegata, inscatolata, elettrosaldata a punti; battuta perimetrale su 4 lati, struttura interna in fibra alveolare rigidamente unita alla lamiera, idonea per porte esterne di locali non adibiti a permanenza di persone, rinforzata con placche in metallo in corrispondenza di inserto di maniglie e serratura. Spessore dell’anta mm. 50. Battuta inferiore del telaio adattabile al pavimento finito, oppure smontabile, per esecuzione senza battuta. Nr. | Opere da serramentista | Porte metalliche
MD22 - Porta esterna metallica, a doppia anta a battente, tipo Novoferm, mod. Elite Premio Metal, U.S. con pushbar, dim. 120(90+30)x240 cm Fornitura e posa, dove indicato negli elaborati grafici di progetto, di porta metallica da esterno a doppia anta a battente, tipo Novoferm Elite Premio Metal, dim. 120(90+30)x240 cm, interamente zincate, comprese le parti nascoste. Costruita con lamiera zincata a caldo, sistema “Sendzimir”, protetta dalla corrosione anche nei bordi tagliati della lamiera, costituite da: Telaio per porte a un battente realizzato in lamiera d‘acciaio zincato a caldo sistema “Sendzimir” con sedi per guarnizione di battuta, adatto per il fissaggio alla muratura mediante zanche; Coprifilo staccabile per appoggio su pavimento finito; Riscontro in plastica nera per scrocco serratura; Battente complanare al telaio realizzato in doppia lamiera d'acciaio zincato a caldo 8/10 pressopiegata, inscatolata, elettrosaldata a punti; battuta perimetrale su 4 lati, struttura interna in fibra alveolare rigidamente unita alla lamiera, idonea per porte esterne di locali non adibiti a permanenza di persone, rinforzata con placche in metallo in corrispondenza di inserto di maniglie e serratura. Spessore dell’anta mm. 50. | Opere da serramentista | Porte metalliche
Porta interna metallica, a singola anta a battente, tipo Novoferm, mod. Elite Premio Metal, dim. 90x210 cm Fornitura e posa, dove indicato negli elaborati grafici di progetto, di porta metallica da interno a singola anta a battente, tipo Novoferm Elite Premio Metal, dim. 90x210 cm, interamente zincate, comprese le parti nascoste. | Opere da serramentista | Porte metalliche
MD13 - Porta interna metallica, a singola anta a battente, tipo Novoferm, mod. Elite Premio Metal, dim. 70x240 cm Fornitura e posa, dove indicato negli elaborati grafici di progetto, di porta metallica da interno a singola anta a battente, tipo Novoferm Elite Premio Metal, dim. | Opere da serramentista | Porte metalliche
Porta interna metallica, a singola anta a battente, tipo Novoferm, mod. Elite Premio Metal, dim. 70x240 cm Fornitura e posa, dove indicato negli elaborati grafici di progetto, di porta metallica da interno a singola anta a battente, tipo Novoferm Elite Premio Metal, dim. 70x240 cm, interamente zincate, comprese le parti nascoste. Costruita con lamiera zincata a caldo, sistema “Sendzimir”, protetta dalla corrosione anche nei bordi tagliati della lamiera, costituite da: Telaio per porte a un battente realizzato in lamiera d‘acciaio zincato a caldo sistema “Sendzimir” con sedi per guarnizione di battuta, adatto per il fissaggio alla muratura mediante zanche; Coprifilo staccabile per appoggio su pavimento finito; Riscontro in plastica nera per scrocco serratura; Battente complanare al telaio realizzato in doppia lamiera d'acciaio zincato a caldo 8/10 pressopiegata, inscatolata, elettrosaldata a punti; battuta perimetrale su 4 lati, struttura interna in fibra alveolare rigidamente unita alla lamiera, idonea per porte esterne di locali non adibiti a permanenza di persone, rinforzata con placche in metallo in corrispondenza di inserto di maniglie e serratura. Spessore dell’anta mm. 50. Battuta inferiore del telaio adattabile al pavimento finito, oppure smontabile, per esecuzione senza battuta. Nr. | Opere da serramentista | Porte metalliche
Porta interna metallica, a singola anta a battente, tipo Novoferm, mod. Elite Premio Metal, dim. | Opere da serramentista | Porte metalliche
Porta esterna metallica, a singola anta a battente, tipo Novoferm, mod. Elite Premio Metal, dim. 90x240 cm Fornitura e posa, dove indicato negli elaborati grafici di progetto, di porta metallica da esterna a singola anta a battente, tipo Novoferm Elite Premio Metal, dim. 90x240 cm, interamente zincate, comprese le parti nascoste. | Opere da serramentista | Porte metalliche
Porta interna metallica, a doppia anta a battente, tipo Novoferm, mod. Elite Premio Metal, U.S. | Opere da serramentista | Porte metalliche
MD13 - Porta interna metallica, a singola anta a battente, tipo Novoferm, mod. Elite Premio Metal, dim. 70x240 cm Fornitura e posa, dove indicato negli elaborati grafici di progetto, di porta metallica da interno a singola anta a battente, tipo Novoferm Elite Premio Metal, dim. 70x240 cm, interamente zincate, comprese le parti nascoste. Costruita con lamiera zincata a caldo, sistema “Sendzimir”, protetta dalla corrosione anche nei bordi tagliati della lamiera, costituite da: Telaio per porte a un battente realizzato in lamiera d‘acciaio zincato a caldo sistema “Sendzimir” con sedi per guarnizione di battuta, adatto per il fissaggio alla muratura mediante zanche; Coprifilo staccabile per appoggio su pavimento finito; Riscontro in plastica nera per scrocco serratura; Battente complanare al telaio realizzato in doppia lamiera d'acciaio zincato a caldo 8/10 pressopiegata, inscatolata, elettrosaldata a punti; battuta perimetrale su 4 lati, struttura interna in fibra alveolare rigidamente unita alla lamiera, idonea per porte esterne di locali non adibiti a permanenza di persone, rinforzata con placche in metallo in corrispondenza di inserto di maniglie e serratura. | Opere da serramentista | Porte metalliche
MD13 - Porta interna metallica, a singola anta a battente, tipo Novoferm, mod. Elite Premio Metal, dim. 70x240 cm Fornitura e posa, dove indicato negli elaborati grafici di progetto, di porta metallica da interno a singola anta a battente, tipo Novoferm Elite Premio Metal, dim. 70x240 cm, interamente zincate, comprese le parti nascoste. Costruita con lamiera zincata a caldo, sistema “Sendzimir”, protetta dalla corrosione anche nei bordi tagliati della lamiera, costituite da: Telaio per porte a un battente realizzato in lamiera d‘acciaio zincato a caldo sistema “Sendzimir” con sedi per guarnizione di battuta, adatto per il fissaggio alla muratura mediante zanche; Coprifilo staccabile per appoggio su pavimento finito; Riscontro in plastica nera per scrocco serratura; Battente complanare al telaio realizzato in doppia lamiera d'acciaio zincato a caldo 8/10 pressopiegata, inscatolata, elettrosaldata a punti; battuta perimetrale su 4 lati, struttura interna in fibra alveolare rigidamente unita alla lamiera, idonea per porte esterne di locali non adibiti a permanenza di persone, rinforzata con placche in metallo in corrispondenza di inserto di maniglie e serratura. Spessore dell’anta mm. 50. Battuta inferiore del telaio adattabile al pavimento finito, oppure smontabile, per esecuzione senza battuta. Nr. 2 cerniere a tre ali, una di loro portante dotata di sfere reggispinta e viti per la registrazione verticale dell’anta; l’altra dotata di molla per l’autochiusura dell’anta (se doppia anta); Rostro di tenuta posto fra le due cerniere; Controserratura tipo “Flush-bolt” per l’autobloccaggio dell’anta passiva (se doppia anta) e comando a leva per lo sbloccaggio per porte a due ante battenti; Sistema di aggancio superiore e inferiore dell’anta passiva per porte a due ante battenti con boccola a pavimento in plastica autoestinguente nera con fermo di battuta; Meccanismo di autochiusura mediante apposita molla inserita nelle cerniere tarabile ed invisibile all'esterno. La porta sarà dotata con i seguenti accessori: - Serratura standard; - Installazione di gruppo maniglie in PVC nero con anima in acciaio, sagomata ad "U" antiappiglio, completa di placca da campionare per approvazione della D.L. posta ad altezza mm 960 come da DPR del 24/07/96; - Predisposizione per l’installazione di serratura elettrica tipo Iseo per collegamento a Badge (Badge e collegamenti elettrici esclusi). Finitura di tutte le parti metalliche, mediante verniciatura con polveri epossi-poliestere termoindurite in forno a 180° finitura goffrata antigraffio, facilmente lavabile e disinfettabile, colore RAL da definire a scelta della D.L., da campionare per approvazione. Nel prezzo si intendono compresi e compensati gli oneri la zancatura della porta e contesto edile, gli elementi di fissaggio o inghisaggio e eventuali riempimenti vani telaio, rilievi, sopraluoghi e misurazioni, per i meccanismi e accessori particolari necessari all'adattamento ai vari tipi di porta, per l'idonea campionatura completa di accessori che l'Appaltatore dovrà presentare prima dell'inizio dei lavori, le Certificazione di porte per uso esterno, il rispetto della marcatura CE e la Dichiarazione di Produzione di Prodotto DOP per i prodotti di costruzione prevista dal Regolamento n. 305/2011 (UE) e quanto altro necessario per dare il lavoro finito a regola d'arte. | Opere da serramentista | Porte metalliche
Fornitura e posa in opera di porta metallica ad anta battente certificata per uso esterno, certificate con caratteristiche secondo EN 14351-1, realizzate in acciaio, utilizzata per accesso locale impianti, dim. 120x210 cm, inclusa installazione, nella direzione di esodo, di dispositivo antipanico push-bar a leva in acciaio inox tipo Novoferm EPN-Touch, o similare a scelta della D.L., posto ad altezza mm 960 come da DPR del 24/07/96, ghigliottina sotto porta e chiudiporta visibile, costituita da: Telaio fisso in profilo di acciaio zincato sp mm 15/10 profilato a Z, conformato in modo di consentire la complanarità anta-telaio, munito di zanche per muratura, , opportunamente ancorato alla struttura muraria in modo di garantire stabilità e tenuta dell'intero serramento, giunzione di telaio agli angoli, mediante sistema ad incastro per evitare inneschi di corrosioni tipici delle saldature e assicurare rigidità. Riscontri in plastica nera per scrocco serratura e rostri. Battente complanare al telaio realizzato in doppia lamiera d'acciaio zincato sp. mm. 8/10 pressopiegata, inscatolata, elettrosaldata a punti; battuta perimetrale su 3 lati, piana sotto. | Opere da serramentista | Porte metalliche
Porta interna metallica, a singola anta a battente, tipo Novoferm, mod. Elite Premio Metal, dim. 70x240 cm Fornitura e posa, dove indicato negli elaborati grafici di progetto, di porta metallica da interno a singola anta a battente, tipo Novoferm Elite Premio Metal, dim. 70x240 cm, interamente zincate, comprese le parti nascoste. Costruita con lamiera zincata a caldo, sistema “Sendzimir”, protetta dalla corrosione anche nei bordi tagliati della lamiera, costituite da: Telaio per porte a un battente realizzato in lamiera d‘acciaio zincato a caldo sistema “Sendzimir” con sedi per guarnizione di battuta, adatto per il fissaggio alla muratura mediante zanche; Coprifilo staccabile per appoggio su pavimento finito; Riscontro in plastica nera per scrocco serratura; Battente complanare al telaio realizzato in doppia lamiera d'acciaio zincato a caldo 8/10 pressopiegata, inscatolata, elettrosaldata a punti; battuta perimetrale su 4 lati, struttura interna in fibra alveolare rigidamente unita alla lamiera, idonea per porte esterne di locali non adibiti a permanenza di persone, rinforzata con placche in metallo in corrispondenza di inserto di maniglie e serratura. Spessore dell’anta mm. 50. Battuta inferiore del telaio adattabile al pavimento finito, oppure smontabile, per esecuzione senza battuta. Nr. | Opere da serramentista | Porte metalliche
Porta esterna metallica alettata, a doppia anta a battente, tipo Novoferm, mod. Elite Premio Alettata, dim 200(100+100)x240 cm Fornitura e posa, dove indicato negli elaborati grafici di progetto, di porta esterna metallica alettata, tipo Novoferm, mod. Elite Premio Alettata a doppia anta a battente, dim. 200(100+100)x240 cm, composta dai seguenti elementi principali: Telaio in profilo d'acciaio zincato sp. mm. | Opere da serramentista | Porte metalliche
Fornitura e posa in opera di porta metallica a doppia anta battente certificata per uso esterno, certificate con caratteristiche secondo EN 14351-1, realizzate in acciaio, utilizzata per accesso locale impianti, dim. (90+30)x210 cm, inclusa installazione, nella direzione di esodo, di dispositivo antipanico push-bar a leva in acciaio inox tipo Novoferm EPN-Touch, o similare a scelta della D.L., posto ad altezza mm 960 come da DPR del 24/07/96, ghigliottina sotto porta e chiudiporta visibile, costituita da: Telaio fisso in profilo di acciaio zincato sp mm 15/10 profilato a Z, conformato in modo di consentire la complanarità anta-telaio, munito di zanche per muratura, , opportunamente ancorato alla struttura muraria in modo di garantire stabilità e tenuta dell'intero serramento, giunzione di telaio agli angoli, mediante sistema ad incastro per evitare inneschi di corrosioni tipici delle saldature e assicurare rigidità. Riscontri in plastica nera per scrocco serratura e rostri. Battente complanare al telaio realizzato in doppia lamiera d'acciaio zincato sp. mm. 8/10 pressopiegata, inscatolata, elettrosaldata a punti; battuta perimetrale su 3 lati, piana sotto. Rinforzi interni in profilo di acciaio zincato a caldo riempito con coibente in lana minerale trattata, ad alta densità e rigidamente unito alla lamiera, protetto nella zona della serratura con due strati di materiale a base di calcio solfato; piastre interne per eventuale montaggio di chiudiporta e maniglioni. Ferramenta di manovra e bloccaggio con caratteristiche e qualità idonee all'uso cui è destinata. Meccanismo di richiusura mediante apposita molla inserita nelle cerniere tarabile ed invisibile all'esterno; Rostro di tenuta posto fra le due cerniere; Installazione di maniglia a leva in acciaio verniciato marca e modello da definire e campionare per approvazione della D.L. posta ad altezza mm 960 come da DPR del 24/07/96. | Opere da serramentista | Porte metalliche
MD10 - Fornitura e posa in opera di porta interna metallica di accesso alle camere tagliafuoco con sistema di tenuta ai fumi freddi, a singola anta battente, in possesso di omologazione integrale EI 60-SA come richiesto in progetto, secondo Norma UNI EN 1634-1:2001, debitamente certificata dall'Appaltatore e accettata dalla D.L., realizzate in acciaio, dim. 80x210 cm, costituita da: Telaio fisso in profilo di acciaio zincato sp mm 15/10 profilato a Z, conformato in modo di consentire la complanarità anta-telaio, munito di zanche per muratura, o di tasselli o viti per la posa su falsotelaio di cartongesso, opportunamente ancorato alla struttura muraria in modo di garantire stabilità e tenuta dell'intero serramento, giunzione di telaio agli angoli, mediante sistema ad incastro per evitare inneschi di corrosioni tipici delle saldature e assicurare rigidità. | Opere da serramentista | Porte metalliche
Porta interna metallica, a singola anta a battente, tipo Novoferm, mod. Elite Premio Metal, dim. 90x240 cm Fornitura e posa, dove indicato negli elaborati grafici di progetto, di porta metallica da interno a singola anta a battente, tipo Novoferm Elite Premio Metal, dim. 90x240 cm, interamente zincate, comprese le parti nascoste. Costruita con lamiera zincata a caldo, sistema “Sendzimir”, protetta dalla corrosione anche nei bordi tagliati della lamiera, costituite da: Telaio per porte a un battente realizzato in lamiera d‘acciaio zincato a caldo sistema “Sendzimir” con sedi per guarnizione di battuta, adatto per il fissaggio alla muratura mediante zanche; Coprifilo staccabile per appoggio su pavimento finito; Riscontro in plastica nera per scrocco serratura; Battente complanare al telaio realizzato in doppia lamiera d'acciaio zincato a caldo 8/10 pressopiegata, inscatolata, elettrosaldata a punti; battuta perimetrale su 4 lati, struttura interna in fibra alveolare rigidamente unita alla lamiera, idonea per porte esterne di locali non adibiti a permanenza di persone, rinforzata con placche in metallo in corrispondenza di inserto di maniglie e serratura. Spessore dell’anta mm. 50. Battuta inferiore del telaio adattabile al pavimento finito, oppure smontabile, per esecuzione senza battuta. Nr. 2 cerniere a tre ali, una di loro portante dotata di sfere reggispinta e viti per la registrazione verticale dell’anta; l’altra dotata di molla per l’autochiusura dell’anta (se doppia anta); Rostro di tenuta posto fra le due cerniere; Controserratura tipo “Flush-bolt” per l’autobloccaggio dell’anta passiva (se doppia anta) e comando a leva per lo sbloccaggio per porte a due ante battenti; Sistema di aggancio superiore e inferiore dell’anta passiva per porte a due ante battenti con boccola a pavimento in plastica autoestinguente nera con fermo di battuta; Meccanismo di autochiusura mediante apposita molla inserita nelle cerniere tarabile ed invisibile all'esterno. | Opere da serramentista | Porte metalliche
MD15 - Porta interna metallica, a singola anta a battente, tipo Novoferm, mod. Elite Premio Metal, dim. 90x240 cm Fornitura e posa, dove indicato negli elaborati grafici di progetto, di porta metallica da interno a singola anta a battente, tipo Novoferm Elite Premio Metal, dim. 90x240 cm, interamente zincate, comprese le parti nascoste. Costruita con lamiera zincata a caldo, sistema “Sendzimir”, protetta dalla corrosione anche nei bordi tagliati della lamiera, costituite da: Telaio per porte a un battente realizzato in lamiera d‘acciaio zincato a caldo sistema “Sendzimir” con sedi per guarnizione di battuta, adatto per il fissaggio alla muratura mediante zanche; Coprifilo staccabile per appoggio su pavimento finito; Riscontro in plastica nera per scrocco serratura; Battente complanare al telaio realizzato in doppia lamiera d'acciaio zincato a caldo 8/10 pressopiegata, inscatolata, elettrosaldata a punti; battuta perimetrale su 4 lati, struttura interna in fibra alveolare rigidamente unita alla lamiera, idonea per porte esterne di locali non adibiti a permanenza di persone, rinforzata con placche in metallo in corrispondenza di inserto di maniglie e serratura. Spessore dell’anta mm. 50. Battuta inferiore del telaio adattabile al pavimento finito, oppure smontabile, per esecuzione senza battuta. | Opere da serramentista | Porte metalliche
MD14 - Fornitura e posa in opera di porta metallica a doppia anta battente certificata per uso esterno, certificate con caratteristiche secondo EN 14351-1, realizzate in acciaio, utilizzata per accesso locale impianti, dim. (90+30)x210 cm, inclusa installazione, nella direzione di esodo, di dispositivo antipanico push-bar a leva in acciaio inox tipo Novoferm EPN-Touch, o similare a scelta della D.L., posto ad altezza mm 960 come da DPR del 24/07/96, ghigliottina sotto porta e chiudiporta visibile, costituita da: Telaio fisso in profilo di acciaio zincato sp mm 15/10 profilato a Z, conformato in modo di consentire la complanarità anta-telaio, munito di zanche per muratura, , opportunamente ancorato alla struttura muraria in modo di garantire stabilità e tenuta dell'intero serramento, giunzione di telaio agli angoli, mediante sistema ad incastro per evitare inneschi di corrosioni tipici delle saldature e assicurare rigidità. Riscontri in plastica nera per scrocco serratura e rostri. Battente complanare al telaio realizzato in doppia lamiera d'acciaio zincato sp. mm. 8/10 pressopiegata, inscatolata, elettrosaldata a punti; battuta perimetrale su 3 lati, piana sotto. Rinforzi interni in profilo di acciaio zincato a caldo riempito con coibente in lana minerale trattata, ad alta densità e rigidamente unito alla lamiera, protetto nella zona della serratura con due strati di materiale a base di calcio solfato; piastre interne per eventuale montaggio di chiudiporta e maniglioni. Ferramenta di manovra e bloccaggio con caratteristiche e qualità idonee all'uso cui è destinata. Meccanismo di richiusura mediante apposita molla inserita nelle cerniere tarabile ed invisibile all'esterno; Rostro di tenuta posto fra le due cerniere; Installazione di maniglia a leva in acciaio verniciato marca e modello da definire e campionare per approvazione della D.L. posta ad altezza mm 960 come da DPR del 24/07/96. | Opere da serramentista | Porte metalliche
MD13 - Porta interna metallica, a singola anta a battente, tipo Novoferm, mod. Elite Premio Metal, dim. 70x240 cm Fornitura e posa, dove indicato negli elaborati grafici di progetto, di porta metallica da interno a singola anta a battente, tipo Novoferm Elite Premio Metal, dim. 70x240 cm, interamente zincate, comprese le parti nascoste. Costruita con lamiera zincata a caldo, sistema “Sendzimir”, protetta dalla corrosione anche nei bordi tagliati della lamiera, costituite da: Telaio per porte a un battente realizzato in lamiera d‘acciaio zincato a caldo sistema “Sendzimir” con sedi per guarnizione di battuta, adatto per il fissaggio alla muratura mediante zanche; Coprifilo staccabile per appoggio su pavimento finito; Riscontro in plastica nera per scrocco serratura; Battente complanare al telaio realizzato in doppia lamiera d'acciaio zincato a caldo 8/10 pressopiegata, inscatolata, elettrosaldata a punti; battuta perimetrale su 4 lati, struttura interna in fibra alveolare rigidamente unita alla lamiera, idonea per porte esterne di locali non adibiti a permanenza di persone, rinforzata con placche in metallo in corrispondenza di inserto di maniglie e serratura. Spessore dell’anta mm. 50. Battuta inferiore del telaio adattabile al pavimento finito, oppure smontabile, per esecuzione senza battuta. | Opere da serramentista | Porte metalliche
MD15 - Porta interna metallica, a singola anta a battente, tipo Novoferm, mod. Elite Premio Metal, dim. 90x240 cm Fornitura e posa, dove indicato negli elaborati grafici di progetto, di porta metallica da interno a singola anta a battente, tipo Novoferm Elite Premio Metal, dim. 90x240 cm, interamente zincate, comprese le parti nascoste. | Opere da serramentista | Porte metalliche
MD12 - Porta interna metallica, a singola anta a battente, tipo Novoferm, mod. Elite Premio Metal, dim. 90x210 cm Fornitura e posa, dove indicato negli elaborati grafici di progetto, di porta metallica da interno a singola anta a battente, tipo Novoferm Elite Premio Metal, dim. 90x210 cm, interamente zincate, comprese le parti nascoste. Costruita con lamiera zincata a caldo, sistema “Sendzimir”, protetta dalla corrosione anche nei bordi tagliati della lamiera, costituite da: Telaio per porte a un battente realizzato in lamiera d‘acciaio zincato a caldo sistema “Sendzimir” con sedi per guarnizione di battuta, adatto per il fissaggio alla muratura mediante zanche; Coprifilo staccabile per appoggio su pavimento finito; Riscontro in plastica nera per scrocco serratura; Battente complanare al telaio realizzato in doppia lamiera d'acciaio zincato a caldo 8/10 pressopiegata, inscatolata, elettrosaldata a punti; battuta perimetrale su 4 lati, struttura interna in fibra alveolare rigidamente unita alla lamiera, idonea per porte esterne di locali non adibiti a permanenza di persone, rinforzata con placche in metallo in corrispondenza di inserto di maniglie e serratura. Spessore dell’anta mm. 50. Battuta inferiore del telaio adattabile al pavimento finito, oppure smontabile, per esecuzione senza battuta. Nr. 2 cerniere a tre ali, una di loro portante dotata di sfere reggispinta e viti per la registrazione verticale dell’anta; l’altra dotata di molla per l’autochiusura dell’anta (se doppia anta); Rostro di tenuta posto fra le due cerniere; Controserratura tipo “Flush-bolt” per l’autobloccaggio dell’anta passiva (se doppia anta) e comando a leva per lo sbloccaggio per porte a due ante battenti; Sistema di aggancio superiore e inferiore dell’anta passiva per porte a due ante battenti con boccola a pavimento in plastica autoestinguente nera con fermo di battuta; Meccanismo di autochiusura mediante apposita molla inserita nelle cerniere tarabile ed invisibile all'esterno. La porta sarà dotata con i seguenti accessori: - Serratura standard; - Installazione di gruppo maniglie in PVC nero con anima in acciaio, sagomata ad "U" antiappiglio, completa di placca da campionare per approvazione della D.L. posta ad altezza mm 960 come da DPR del 24/07/96; - Predisposizione per l’installazione di serratura elettrica tipo Iseo per collegamento a Badge (Badge e collegamenti elettrici esclusi). Finitura di tutte le parti metalliche, mediante verniciatura con polveri epossi-poliestere termoindurite in forno a 180° finitura goffrata antigraffio, facilmente lavabile e disinfettabile, colore RAL da definire a scelta della D.L., da campionare per approvazione. Nel prezzo si intendono compresi e compensati gli oneri la zancatura della porta e contesto edile, gli elementi di fissaggio o inghisaggio e eventuali riempimenti vani telaio, rilievi, sopraluoghi e misurazioni, per i meccanismi e accessori particolari necessari all'adattamento ai vari tipi di porta, per l'idonea campionatura completa di accessori che l'Appaltatore dovrà presentare prima dell'inizio dei lavori, le Certificazione di porte per uso esterno, il rispetto della marcatura CE e la Dichiarazione di Produzione di Prodotto DOP per i prodotti di costruzione prevista dal Regolamento n. 305/2011 (UE) e quanto altro necessario per dare il lavoro finito a regola d'arte. | Opere da serramentista | Porte metalliche
Porta esterna metallica, a singola anta a battente, tipo Novoferm, mod. Elite Premio Metal, dim. | Opere da serramentista | Porte metalliche
Porta interna metallica, a singola anta a battente, tipo Novoferm, mod. Elite Premio Metal, dim. 70x240 cm Fornitura e posa, dove indicato negli elaborati grafici di progetto, di porta metallica da interno a singola anta a battente, tipo Novoferm Elite Premio Metal, dim. 70x240 cm, interamente zincate, comprese le parti nascoste. Costruita con lamiera zincata a caldo, sistema “Sendzimir”, protetta dalla corrosione anche nei bordi tagliati della lamiera, costituite da: Telaio per porte a un battente realizzato in lamiera d‘acciaio zincato a caldo sistema “Sendzimir” con sedi per guarnizione di battuta, adatto per il fissaggio alla muratura mediante zanche; Coprifilo staccabile per appoggio su pavimento finito; Riscontro in plastica nera per scrocco serratura; Battente complanare al telaio realizzato in doppia lamiera d'acciaio zincato a caldo 8/10 pressopiegata, inscatolata, elettrosaldata a punti; battuta perimetrale su 4 lati, struttura interna in fibra alveolare rigidamente unita alla lamiera, idonea per porte esterne di locali non adibiti a permanenza di persone, rinforzata con placche in metallo in corrispondenza di inserto di maniglie e serratura. Spessore dell’anta mm. 50. Battuta inferiore del telaio adattabile al pavimento finito, oppure smontabile, per esecuzione senza battuta. | Opere da serramentista | Porte metalliche
Porta interna metallica, a singola anta a battente, tipo Novoferm, mod. Elite Premio Metal, dim. 70x240 cm Fornitura e posa, dove indicato negli elaborati grafici di progetto, di porta metallica da interno a singola anta a battente, tipo Novoferm Elite Premio Metal, dim. | Opere da serramentista | Porte metalliche
Porta interna metallica, a singola anta a battente, tipo Novoferm, mod. Elite Premio Metal, dim. 90x240 cm Fornitura e posa, dove indicato negli elaborati grafici di progetto, di porta metallica da interno a singola anta a battente, tipo Novoferm Elite Premio Metal, dim. 90x240 cm, interamente zincate, comprese le parti nascoste. Costruita con lamiera zincata a caldo, sistema “Sendzimir”, protetta dalla corrosione anche nei bordi tagliati della lamiera, costituite da: Telaio per porte a un battente realizzato in lamiera d‘acciaio zincato a caldo sistema “Sendzimir” con sedi per guarnizione di battuta, adatto per il fissaggio alla muratura mediante zanche; Coprifilo staccabile per appoggio su pavimento finito; Riscontro in plastica nera per scrocco serratura; Battente complanare al telaio realizzato in doppia lamiera d'acciaio zincato a caldo 8/10 pressopiegata, inscatolata, elettrosaldata a punti; battuta perimetrale su 4 lati, struttura interna in fibra alveolare rigidamente unita alla lamiera, idonea per porte esterne di locali non adibiti a permanenza di persone, rinforzata con placche in metallo in corrispondenza di inserto di maniglie e serratura. | Opere da serramentista | Porte metalliche
Porta interna metallica, a singola anta a battente, tipo Novoferm, mod. Elite Premio Metal, dim. 70x240 cm Fornitura e posa, dove indicato negli elaborati grafici di progetto, di porta metallica da interno a singola anta a battente, tipo Novoferm Elite Premio Metal, dim. 70x240 cm, interamente zincate, comprese le parti nascoste. Costruita con lamiera zincata a caldo, sistema “Sendzimir”, protetta dalla corrosione anche nei bordi tagliati della lamiera, costituite da: Telaio per porte a un battente realizzato in lamiera d‘acciaio zincato a caldo sistema “Sendzimir” con sedi per guarnizione di battuta, adatto per il fissaggio alla muratura mediante zanche; Coprifilo staccabile per appoggio su pavimento finito; Riscontro in plastica nera per scrocco serratura; Battente complanare al telaio realizzato in doppia lamiera d'acciaio zincato a caldo 8/10 pressopiegata, inscatolata, elettrosaldata a punti; battuta perimetrale su 4 lati, struttura interna in fibra alveolare rigidamente unita alla lamiera, idonea per porte esterne di locali non adibiti a permanenza di persone, rinforzata con placche in metallo in corrispondenza di inserto di maniglie e serratura. Spessore dell’anta mm. 50. Battuta inferiore del telaio adattabile al pavimento finito, oppure smontabile, per esecuzione senza battuta. Nr. | Opere da serramentista | Porte metalliche
Porta interna metallica, a doppia anta a battente, tipo Novoferm, mod. Elite Premio Metal, U.S. con pushbar, dim. 120(90+30)x240 cm Fornitura e posa, dove indicato negli elaborati grafici di progetto, di porta metallica da interno a doppia anta a battente, tipo Novoferm Elite Premio Metal, dim. | Opere da serramentista | Porte metalliche
Porta interna metallica, a singola anta a battente, tipo Novoferm, mod. Elite Premio Metal, dim. 70x240 cm Fornitura e posa, dove indicato negli elaborati grafici di progetto, di porta metallica da interno a singola anta a battente, tipo Novoferm Elite Premio Metal, dim. 70x240 cm, interamente zincate, comprese le parti nascoste. Costruita con lamiera zincata a caldo, sistema “Sendzimir”, protetta dalla corrosione anche nei bordi tagliati della lamiera, costituite da: Telaio per porte a un battente realizzato in lamiera d‘acciaio zincato a caldo sistema “Sendzimir” con sedi per guarnizione di battuta, adatto per il fissaggio alla muratura mediante zanche; Coprifilo staccabile per appoggio su pavimento finito; Riscontro in plastica nera per scrocco serratura; Battente complanare al telaio realizzato in doppia lamiera d'acciaio zincato a caldo 8/10 pressopiegata, inscatolata, elettrosaldata a punti; battuta perimetrale su 4 lati, struttura interna in fibra alveolare rigidamente unita alla lamiera, idonea per porte esterne di locali non adibiti a permanenza di persone, rinforzata con placche in metallo in corrispondenza di inserto di maniglie e serratura. Spessore dell’anta mm. 50. | Opere da serramentista | Porte metalliche
Porta interna metallica, a doppia anta a battente, tipo Novoferm, mod. Elite Premio Metal, U.S. con pushbar, dim. 120(90+30)x240 cm Fornitura e posa, dove indicato negli elaborati grafici di progetto, di porta metallica da interno a doppia anta a battente, tipo Novoferm Elite Premio Metal, dim. 120(90+30)x240 cm, interamente zincate, comprese le parti nascoste. Costruita con lamiera zincata a caldo, sistema “Sendzimir”, protetta dalla corrosione anche nei bordi tagliati della lamiera, costituite da: Telaio per porte a un battente realizzato in lamiera d‘acciaio zincato a caldo sistema “Sendzimir” con sedi per guarnizione di battuta, adatto per il fissaggio alla muratura mediante zanche; Coprifilo staccabile per appoggio su pavimento finito; Riscontro in plastica nera per scrocco serratura; Battente complanare al telaio realizzato in doppia lamiera d'acciaio zincato a caldo 8/10 pressopiegata, inscatolata, elettrosaldata a punti; battuta perimetrale su 4 lati, struttura interna in fibra alveolare rigidamente unita alla lamiera, idonea per porte esterne di locali non adibiti a permanenza di persone, rinforzata con placche in metallo in corrispondenza di inserto di maniglie e serratura. | Opere da serramentista | Porte metalliche
MD10 - Fornitura e posa in opera di porta interna metallica di accesso alle camere tagliafuoco con sistema di tenuta ai fumi freddi, a singola anta battente, in possesso di omologazione integrale EI 60-SA come richiesto in progetto, secondo Norma UNI EN 1634-1:2001, debitamente certificata dall'Appaltatore e accettata dalla D.L., realizzate in acciaio, dim. 80x210 cm, costituita da: Telaio fisso in profilo di acciaio zincato sp mm 15/10 profilato a Z, conformato in modo di consentire la complanarità anta-telaio, munito di zanche per muratura, o di tasselli o viti per la posa su falsotelaio di cartongesso, opportunamente ancorato alla struttura muraria in modo di garantire stabilità e tenuta dell'intero serramento, giunzione di telaio agli angoli, mediante sistema ad incastro per evitare inneschi di corrosioni tipici delle saldature e assicurare rigidità. Riscontri in plastica nera per scrocco serratura e rostri, vano per inserimento guarnizioni fumi freddi. Guarnizioni termospandente EPDM, poste sul telaio perimetralmente e montate sopra e sotto le ante in funzione alla certificazione. Kit SA+ per porte a tenuta fumi freddi dotata di guarnizioni integrate e ghigliottina sotto porta. Battente complanare al telaio realizzato in doppia lamiera d'acciaio zincato sp. mm. 8/10 pressopiegata, inscatolata, elettrosaldata a punti; battuta perimetrale su 3 lati, piana sotto. | Opere da serramentista | Porte metalliche
Porta interna metallica, a singola anta a battente, tipo Novoferm, mod. Elite Premio Metal, dim. 70x240 cm Fornitura e posa, dove indicato negli elaborati grafici di progetto, di porta metallica da interno a singola anta a battente, tipo Novoferm Elite Premio Metal, dim. 70x240 cm, interamente zincate, comprese le parti nascoste. Costruita con lamiera zincata a caldo, sistema “Sendzimir”, protetta dalla corrosione anche nei bordi tagliati della lamiera, costituite da: Telaio per porte a un battente realizzato in lamiera d‘acciaio zincato a caldo sistema “Sendzimir” con sedi per guarnizione di battuta, adatto per il fissaggio alla muratura mediante zanche; Coprifilo staccabile per appoggio su pavimento finito; Riscontro in plastica nera per scrocco serratura; Battente complanare al telaio realizzato in doppia lamiera d'acciaio zincato a caldo 8/10 pressopiegata, inscatolata, elettrosaldata a punti; battuta perimetrale su 4 lati, struttura interna in fibra alveolare rigidamente unita alla lamiera, idonea per porte esterne di locali non adibiti a permanenza di persone, rinforzata con placche in metallo in corrispondenza di inserto di maniglie e serratura. Spessore dell’anta mm. 50. Battuta inferiore del telaio adattabile al pavimento finito, oppure smontabile, per esecuzione senza battuta. | Opere da serramentista | Porte metalliche
MD13 - Porta interna metallica, a singola anta a battente, tipo Novoferm, mod. Elite Premio Metal, dim. 70x240 cm Fornitura e posa, dove indicato negli elaborati grafici di progetto, di porta metallica da interno a singola anta a battente, tipo Novoferm Elite Premio Metal, dim. 70x240 cm, interamente zincate, comprese le parti nascoste. Costruita con lamiera zincata a caldo, sistema “Sendzimir”, protetta dalla corrosione anche nei bordi tagliati della lamiera, costituite da: Telaio per porte a un battente realizzato in lamiera d‘acciaio zincato a caldo sistema “Sendzimir” con sedi per guarnizione di battuta, adatto per il fissaggio alla muratura mediante zanche; Coprifilo staccabile per appoggio su pavimento finito; Riscontro in plastica nera per scrocco serratura; Battente complanare al telaio realizzato in doppia lamiera d'acciaio zincato a caldo 8/10 pressopiegata, inscatolata, elettrosaldata a punti; battuta perimetrale su 4 lati, struttura interna in fibra alveolare rigidamente unita alla lamiera, idonea per porte esterne di locali non adibiti a permanenza di persone, rinforzata con placche in metallo in corrispondenza di inserto di maniglie e serratura. Spessore dell’anta mm. 50. Battuta inferiore del telaio adattabile al pavimento finito, oppure smontabile, per esecuzione senza battuta. | Opere da serramentista | Porte metalliche
Fornitura e posa in opera di porta interna metallica di accesso alle camere tagliafuoco con sistema di tenuta ai fumi freddi, a singola anta battente, in possesso di omologazione integrale EI 60-SA come richiesto in progetto, secondo Norma UNI EN 1634-1:2001, debitamente certificata dall'Appaltatore e accettata dalla D.L., realizzate in acciaio, dim. | Opere da serramentista | Porte metalliche
Porta esterna metallica, a singola anta a battente, tipo Novoferm, mod. Elite Premio Metal, dim. 90x240 cm Fornitura e posa, dove indicato negli elaborati grafici di progetto, di porta metallica da esterna a singola anta a battente, tipo Novoferm Elite Premio Metal, dim. 90x240 cm, interamente zincate, comprese le parti nascoste. Costruita con lamiera zincata a caldo, sistema “Sendzimir”, protetta dalla corrosione anche nei bordi tagliati della lamiera, costituite da: Telaio per porte a un battente realizzato in lamiera d‘acciaio zincato a caldo sistema “Sendzimir” con sedi per guarnizione di battuta, adatto per il fissaggio alla muratura mediante zanche; Coprifilo staccabile per appoggio su pavimento finito; Riscontro in plastica nera per scrocco serratura; Battente complanare al telaio realizzato in doppia lamiera d'acciaio zincato a caldo 8/10 pressopiegata, inscatolata, elettrosaldata a punti; battuta perimetrale su 4 lati, struttura interna in fibra alveolare rigidamente unita alla lamiera, idonea per porte esterne di locali non adibiti a permanenza di persone, rinforzata con placche in metallo in corrispondenza di inserto di maniglie e serratura. Spessore dell’anta mm. 50. Battuta inferiore del telaio adattabile al pavimento finito, oppure smontabile, per esecuzione senza battuta. Nr. | Opere da serramentista | Porte metalliche
MD22 - Porta esterna metallica, a doppia anta a battente, tipo Novoferm, mod. Elite Premio Metal, U.S. con pushbar, dim. 120(90+30)x240 cm Fornitura e posa, dove indicato negli elaborati grafici di progetto, di porta metallica da esterno a doppia anta a battente, tipo Novoferm Elite Premio Metal, dim. | Opere da serramentista | Porte metalliche
MD09 - Fornitura e posa in opera di porta metallica a doppia anta battente certificata per uso esterno, certificate con caratteristiche secondo EN 14351-1, realizzate in acciaio, utilizzata per accesso locale impianti, dim. (100+100)x210 cm costituita da: Telaio fisso in profilo di acciaio zincato sp mm 15/10 profilato a Z, conformato in modo di consentire la complanarità anta-telaio, munito di zanche per muratura, , opportunamente ancorato alla struttura muraria in modo di garantire stabilità e tenuta dell'intero serramento, giunzione di telaio agli angoli, mediante sistema ad incastro per evitare inneschi di corrosioni tipici delle saldature e assicurare rigidità. Riscontri in plastica nera per scrocco serratura e rostri. Battente complanare al telaio realizzato in doppia lamiera d'acciaio zincato sp. mm. 8/10 pressopiegata, inscatolata, elettrosaldata a punti; battuta perimetrale su 3 lati, piana sotto. Rinforzi interni in profilo di acciaio zincato a caldo riempito con coibente in lana minerale trattata, ad alta densità e rigidamente unito alla lamiera, protetto nella zona della serratura con due strati di materiale a base di calcio solfato; piastre interne per eventuale montaggio di chiudiporta e maniglioni. Ferramenta di manovra e bloccaggio con caratteristiche e qualità idonee all'uso cui è destinata. Meccanismo di richiusura mediante apposita molla inserita nelle cerniere tarabile ed invisibile all'esterno; Rostro di tenuta posto fra le due cerniere; Installazione di maniglia a leva in acciaio verniciato marca e modello da definire e campionare per approvazione della D.L. posta ad altezza mm 960 come da DPR del 24/07/96. | Opere da serramentista | Porte metalliche
MD12 - Porta interna metallica, a singola anta a battente, tipo Novoferm, mod. Elite Premio Metal, dim. 90x210 cm Fornitura e posa, dove indicato negli elaborati grafici di progetto, di porta metallica da interno a singola anta a battente, tipo Novoferm Elite Premio Metal, dim. 90x210 cm, interamente zincate, comprese le parti nascoste. | Opere da serramentista | Porte metalliche
MD20 - Porta esterna metallica, a singola anta a battente, tipo Novoferm, mod. Elite Premio Metal, dim. 90x240 cm Fornitura e posa, dove indicato negli elaborati grafici di progetto, di porta metallica da esterna a singola anta a battente, tipo Novoferm Elite Premio Metal, dim. 90x240 cm, interamente zincate, comprese le parti nascoste. Costruita con lamiera zincata a caldo, sistema “Sendzimir”, protetta dalla corrosione anche nei bordi tagliati della lamiera, costituite da: Telaio per porte a un battente realizzato in lamiera d‘acciaio zincato a caldo sistema “Sendzimir” con sedi per guarnizione di battuta, adatto per il fissaggio alla muratura mediante zanche; Coprifilo staccabile per appoggio su pavimento finito; Riscontro in plastica nera per scrocco serratura; Battente complanare al telaio realizzato in doppia lamiera d'acciaio zincato a caldo 8/10 pressopiegata, inscatolata, elettrosaldata a punti; battuta perimetrale su 4 lati, struttura interna in fibra alveolare rigidamente unita alla lamiera, idonea per porte esterne di locali non adibiti a permanenza di persone, rinforzata con placche in metallo in corrispondenza di inserto di maniglie e serratura. Spessore dell’anta mm. | Opere da serramentista | Porte metalliche
Porta interna metallica, a singola anta a battente, tipo Novoferm, mod. | Opere da serramentista | Porte metalliche
MD22 - Porta esterna metallica, a doppia anta a battente, tipo Novoferm, mod. Elite Premio Metal, U.S. | Opere da serramentista | Porte metalliche
Porta esterna metallica alettata, a doppia anta a battente, tipo Novoferm, mod. Elite Premio Alettata, dim 200(100+100)x240 cm Fornitura e posa, dove indicato negli elaborati grafici di progetto, di porta esterna metallica alettata, tipo Novoferm, mod. Elite Premio Alettata a doppia anta a battente, dim. 200(100+100)x240 cm, composta dai seguenti elementi principali: Telaio in profilo d'acciaio zincato sp. mm. 15/10 a "Z", perfetta complanarità anta-telaio, vano per inserimento guarnizione termoespandente, munito di fori per fissaggio su precassa o di zanche per muratura. | Opere da serramentista | Porte metalliche
MD13 - Porta interna metallica, a singola anta a battente, tipo Novoferm, mod. Elite Premio Metal, dim. 70x240 cm Fornitura e posa, dove indicato negli elaborati grafici di progetto, di porta metallica da interno a singola anta a battente, tipo Novoferm Elite Premio Metal, dim. 70x240 cm, interamente zincate, comprese le parti nascoste. Costruita con lamiera zincata a caldo, sistema “Sendzimir”, protetta dalla corrosione anche nei bordi tagliati della lamiera, costituite da: Telaio per porte a un battente realizzato in lamiera d‘acciaio zincato a caldo sistema “Sendzimir” con sedi per guarnizione di battuta, adatto per il fissaggio alla muratura mediante zanche; Coprifilo staccabile per appoggio su pavimento finito; Riscontro in plastica nera per scrocco serratura; Battente complanare al telaio realizzato in doppia lamiera d'acciaio zincato a caldo 8/10 pressopiegata, inscatolata, elettrosaldata a punti; battuta perimetrale su 4 lati, struttura interna in fibra alveolare rigidamente unita alla lamiera, idonea per porte esterne di locali non adibiti a permanenza di persone, rinforzata con placche in metallo in corrispondenza di inserto di maniglie e serratura. Spessore dell’anta mm. 50. Battuta inferiore del telaio adattabile al pavimento finito, oppure smontabile, per esecuzione senza battuta. Nr. 2 cerniere a tre ali, una di loro portante dotata di sfere reggispinta e viti per la registrazione verticale dell’anta; l’altra dotata di molla per l’autochiusura dell’anta (se doppia anta); Rostro di tenuta posto fra le due cerniere; Controserratura tipo “Flush-bolt” per l’autobloccaggio dell’anta passiva (se doppia anta) e comando a leva per lo sbloccaggio per porte a due ante battenti; Sistema di aggancio superiore e inferiore dell’anta passiva per porte a due ante battenti con boccola a pavimento in plastica autoestinguente nera con fermo di battuta; Meccanismo di autochiusura mediante apposita molla inserita nelle cerniere tarabile ed invisibile all'esterno. | Opere da serramentista | Porte metalliche
Fornitura e posa in opera di porta metallica a doppia anta battente certificata per uso esterno, certificate con caratteristiche secondo EN 14351-1, realizzate in acciaio, utilizzata per accesso locale impianti, dim. | Opere da serramentista | Porte metalliche
MD09 - Fornitura e posa in opera di porta metallica a doppia anta battente certificata per uso esterno, certificate con caratteristiche secondo EN 14351-1, realizzate in acciaio, utilizzata per accesso locale impianti, dim. (100+100)x210 cm costituita da: Telaio fisso in profilo di acciaio zincato sp mm 15/10 profilato a Z, conformato in modo di consentire la complanarità anta-telaio, munito di zanche per muratura, , opportunamente ancorato alla struttura muraria in modo di garantire stabilità e tenuta dell'intero serramento, giunzione di telaio agli angoli, mediante sistema ad incastro per evitare inneschi di corrosioni tipici delle saldature e assicurare rigidità. Riscontri in plastica nera per scrocco serratura e rostri. | Opere da serramentista | Porte metalliche
Porta interna metallica, a singola anta a battente, tipo Novoferm, mod. Elite Premio Metal, dim. 70x240 cm Fornitura e posa, dove indicato negli elaborati grafici di progetto, di porta metallica da interno a singola anta a battente, tipo Novoferm Elite Premio Metal, dim. | Opere da serramentista | Porte metalliche
MD13 - Porta interna metallica, a singola anta a battente, tipo Novoferm, mod. Elite Premio Metal, dim. | Opere da serramentista | Porte metalliche
Porta interna metallica, a singola anta a battente, tipo Novoferm, mod. Elite Premio Metal, dim. 90x240 cm Fornitura e posa, dove indicato negli elaborati grafici di progetto, di porta metallica da interno a singola anta a battente, tipo Novoferm Elite Premio Metal, dim. 90x240 cm, interamente zincate, comprese le parti nascoste. | Opere da serramentista | Porte metalliche
Porta esterna metallica, a doppia anta a battente, tipo Novoferm, mod. | Opere da serramentista | Porte metalliche
MD22 - Porta esterna metallica, a doppia anta a battente, tipo Novoferm, mod. Elite Premio Metal, U.S. con pushbar, dim. 120(90+30)x240 cm Fornitura e posa, dove indicato negli elaborati grafici di progetto, di porta metallica da esterno a doppia anta a battente, tipo Novoferm Elite Premio Metal, dim. 120(90+30)x240 cm, interamente zincate, comprese le parti nascoste. Costruita con lamiera zincata a caldo, sistema “Sendzimir”, protetta dalla corrosione anche nei bordi tagliati della lamiera, costituite da: Telaio per porte a un battente realizzato in lamiera d‘acciaio zincato a caldo sistema “Sendzimir” con sedi per guarnizione di battuta, adatto per il fissaggio alla muratura mediante zanche; Coprifilo staccabile per appoggio su pavimento finito; Riscontro in plastica nera per scrocco serratura; Battente complanare al telaio realizzato in doppia lamiera d'acciaio zincato a caldo 8/10 pressopiegata, inscatolata, elettrosaldata a punti; battuta perimetrale su 4 lati, struttura interna in fibra alveolare rigidamente unita alla lamiera, idonea per porte esterne di locali non adibiti a permanenza di persone, rinforzata con placche in metallo in corrispondenza di inserto di maniglie e serratura. Spessore dell’anta mm. 50. Battuta inferiore del telaio adattabile al pavimento finito, oppure smontabile, per esecuzione senza battuta. Nr. | Opere da serramentista | Porte metalliche
Porta esterna metallica alettata, a singola anta a battente, tipo Novoferm, mod. Elite Premio Alettata, dim 90x210 cm Fornitura e posa, dove indicato negli elaborati grafici di progetto, di porta esterna metallica alettata, tipo Novoferm, mod. Elite Premio Alettata a singola anta a battente, dim. 90x210 cm, composta dai seguenti elementi principali: Telaio in profilo d'acciaio zincato sp. mm. 15/10 a "Z", perfetta complanarità anta-telaio, vano per inserimento guarnizione termoespandente, munito di fori per fissaggio su precassa o di zanche per muratura. Giunzione del telaio agli angoli mediante sistema ad incastro; Battente complanare al telaio in doppia lamiera d'acciaio zincata sp. mm. 9/10 pressopiegata, inscatolata, elettrosaldata, con pacco interno coibente ad alta densità; spessore protezione in zinco Z140; con adeguata foratura alettata a garanzia della ventilazione dei locali, fissata al telaio tramite rivetti in acciaio, ala di battuta con spessore di mm. 19; Spessore totale anta mm. 67; Ferramenta di manovra e bloccaggio con caratteristiche e qualità idonee all’uso a cui è destinata composta da: Due cerniere per ogni anta, realizzate in acciaio stampato, dimensionate per traffico intensivo e in condizione di carichi elevati; Meccanismo di richiusura mediante apposita molla inserita nelle cerniere, tarabile ed invisibile all'esterno; Rostro di tenuta posto fra le due cerniere; Controserratura per l’autobloccaggio dell’anta passiva e comando a leva per lo sbloccaggio per porte a due ante battenti; Sistema di aggancio superiore e inferiore dell’anta passiva per porte a due ante battenti con boccola a pavimento in plastica autoestinguente nera con fermo di battuta. La porta sarà dotata con i seguenti accessori: - Installazione di gruppo maniglie in PVC nero con anima in acciaio, sagomata ad "U" antiappiglio, completa di placca da campionare per approvazione della D.L. posta ad altezza mm 960 come da DPR del 24/07/96. Le porta metallica dovrà inoltre essere Certificate CE per uso esterno ossia per: Resistenza al carico del vento e tenuta all’acqua; Isolamento termico; Permeabilità all’aria. Nel prezzo si intendono compresi e compensati gli oneri per la zancatura della porta e contesto edile, gli elementi di fissaggio o inghisaggio e eventuali riempimenti vani telaio, rilievi, sopraluoghi e misurazioni, per i meccanismi e accessori particolari necessari all'adattamento al tipo di porta, per l'idonea campionatura completa di accessori che l'Appaltatore dovrà presentare prima dell'inizio dei lavori, il rispetto della marcatura CE e la Dichiarazione di Produzione di Prodotto DOP per i prodotti di costruzione prevista dal Regolamento n. 305/2011 (UE) e quanto altro necessario per dare il lavoro finito a regola d'arte. | Opere da serramentista | Porte metalliche
MD10 - Porta interna metallica, a doppia anta a battente, tipo Novoferm, mod. | Opere da serramentista | Porte metalliche
Porta esterna metallica alettata, a singola anta a battente, tipo Novoferm, mod. Elite Premio Alettata, dim 90x210 cm Fornitura e posa, dove indicato negli elaborati grafici di progetto, di porta esterna metallica alettata, tipo Novoferm, mod. Elite Premio Alettata a singola anta a battente, dim. 90x210 cm, composta dai seguenti elementi principali: Telaio in profilo d'acciaio zincato sp. mm. 15/10 a "Z", perfetta complanarità anta-telaio, vano per inserimento guarnizione termoespandente, munito di fori per fissaggio su precassa o di zanche per muratura. Giunzione del telaio agli angoli mediante sistema ad incastro; Battente complanare al telaio in doppia lamiera d'acciaio zincata sp. mm. 9/10 pressopiegata, inscatolata, elettrosaldata, con pacco interno coibente ad alta densità; spessore protezione in zinco Z140; con adeguata foratura alettata a garanzia della ventilazione dei locali, fissata al telaio tramite rivetti in acciaio, ala di battuta con spessore di mm. | Opere da serramentista | Porte metalliche
MD09 - Fornitura e posa in opera di porta metallica a doppia anta battente certificata per uso esterno, certificate con caratteristiche secondo EN 14351-1, realizzate in acciaio, utilizzata per accesso locale impianti, dim. (100+100)x210 cm costituita da: Telaio fisso in profilo di acciaio zincato sp mm 15/10 profilato a Z, conformato in modo di consentire la complanarità anta-telaio, munito di zanche per muratura, , opportunamente ancorato alla struttura muraria in modo di garantire stabilità e tenuta dell'intero serramento, giunzione di telaio agli angoli, mediante sistema ad incastro per evitare inneschi di corrosioni tipici delle saldature e assicurare rigidità. Riscontri in plastica nera per scrocco serratura e rostri. Battente complanare al telaio realizzato in doppia lamiera d'acciaio zincato sp. mm. 8/10 pressopiegata, inscatolata, elettrosaldata a punti; battuta perimetrale su 3 lati, piana sotto. | Opere da serramentista | Porte metalliche
Porta esterna metallica, a singola anta a battente, tipo Novoferm, mod. Elite Premio Metal, dim. 90x240 cm Fornitura e posa, dove indicato negli elaborati grafici di progetto, di porta metallica da esterna a singola anta a battente, tipo Novoferm Elite Premio Metal, dim. 90x240 cm, interamente zincate, comprese le parti nascoste. Costruita con lamiera zincata a caldo, sistema “Sendzimir”, protetta dalla corrosione anche nei bordi tagliati della lamiera, costituite da: Telaio per porte a un battente realizzato in lamiera d‘acciaio zincato a caldo sistema “Sendzimir” con sedi per guarnizione di battuta, adatto per il fissaggio alla muratura mediante zanche; Coprifilo staccabile per appoggio su pavimento finito; Riscontro in plastica nera per scrocco serratura; Battente complanare al telaio realizzato in doppia lamiera d'acciaio zincato a caldo 8/10 pressopiegata, inscatolata, elettrosaldata a punti; battuta perimetrale su 4 lati, struttura interna in fibra alveolare rigidamente unita alla lamiera, idonea per porte esterne di locali non adibiti a permanenza di persone, rinforzata con placche in metallo in corrispondenza di inserto di maniglie e serratura. Spessore dell’anta mm. 50. Battuta inferiore del telaio adattabile al pavimento finito, oppure smontabile, per esecuzione senza battuta. Nr. 2 cerniere a tre ali, una di loro portante dotata di sfere reggispinta e viti per la registrazione verticale dell’anta; l’altra dotata di molla per l’autochiusura dell’anta (se doppia anta); Rostro di tenuta posto fra le due cerniere; Controserratura tipo “Flush-bolt” per l’autobloccaggio dell’anta passiva (se doppia anta) e comando a leva per lo sbloccaggio per porte a due ante battenti; Sistema di aggancio superiore e inferiore dell’anta passiva per porte a due ante battenti con boccola a pavimento in plastica autoestinguente nera con fermo di battuta; Meccanismo di autochiusura mediante apposita molla inserita nelle cerniere tarabile ed invisibile all'esterno. | Opere da serramentista | Porte metalliche
MD10 - Porta interna metallica, a doppia anta a battente, tipo Novoferm, mod. Elite Premio Metal, U.S. con pushbar, dim. 120(90+30)x240 cm Fornitura e posa, dove indicato negli elaborati grafici di progetto, di porta metallica da interno a doppia anta a battente, tipo Novoferm Elite Premio Metal, dim. 120(90+30)x240 cm, interamente zincate, comprese le parti nascoste. Costruita con lamiera zincata a caldo, sistema “Sendzimir”, protetta dalla corrosione anche nei bordi tagliati della lamiera, costituite da: Telaio per porte a un battente realizzato in lamiera d‘acciaio zincato a caldo sistema “Sendzimir” con sedi per guarnizione di battuta, adatto per il fissaggio alla muratura mediante zanche; Coprifilo staccabile per appoggio su pavimento finito; Riscontro in plastica nera per scrocco serratura; Battente complanare al telaio realizzato in doppia lamiera d'acciaio zincato a caldo 8/10 pressopiegata, inscatolata, elettrosaldata a punti; battuta perimetrale su 4 lati, struttura interna in fibra alveolare rigidamente unita alla lamiera, idonea per porte esterne di locali non adibiti a permanenza di persone, rinforzata con placche in metallo in corrispondenza di inserto di maniglie e serratura. Spessore dell’anta mm. 50. Battuta inferiore del telaio adattabile al pavimento finito, oppure smontabile, per esecuzione senza battuta. Nr. 2 cerniere a tre ali, una di loro portante dotata di sfere reggispinta e viti per la registrazione verticale dell’anta; l’altra dotata di molla per l’autochiusura dell’anta (se doppia anta); Rostro di tenuta posto fra le due cerniere; Controserratura tipo “Flush-bolt” per l’autobloccaggio dell’anta passiva (se doppia anta) e comando a leva per lo sbloccaggio per porte a due ante battenti; Sistema di aggancio superiore e inferiore dell’anta passiva per porte a due ante battenti con boccola a pavimento in plastica autoestinguente nera con fermo di battuta; Meccanismo di autochiusura mediante apposita molla inserita nelle cerniere tarabile ed invisibile all'esterno. La porta sarà dotata con i seguenti accessori: - Serratura standard; - Installazione di gruppo maniglie in PVC nero con anima in acciaio, sagomata ad "U" antiappiglio, completa di placca da campionare per approvazione della D.L. posta ad altezza mm 960 come da DPR del 24/07/96; - Predisposizione per l’installazione di serratura elettrica tipo Iseo per collegamento a Badge (Badge e collegamenti elettrici esclusi); - Installazione sulle vie di fuga, di dispositivo antipanico push-bar a leva, tipo Novoferm Novoguard con corpi laterali neri e barra in alluminio, o similare posto ad altezza mm 960 come da DPR del 24/07/96; - Installazione di chiudiporta aereo tipo Dorma TS92 con braccio a slitta di colore argento o nero, da definire a scelta della D.L., da campionare per approvazione. Finitura di tutte le parti metalliche, mediante verniciatura con polveri epossi-poliestere termoindurite in forno a 180° finitura goffrata antigraffio, facilmente lavabile e disinfettabile, colore RAL da definire a scelta della D.L., da campionare per approvazione. Nel prezzo si intendono compresi e compensati gli oneri la zancatura della porta e contesto edile, gli elementi di fissaggio o inghisaggio e eventuali riempimenti vani telaio, rilievi, sopraluoghi e misurazioni, per i meccanismi e accessori particolari necessari all'adattamento ai vari tipi di porta, per l'idonea campionatura completa di accessori che l'Appaltatore dovrà presentare prima dell'inizio dei lavori, le Certificazione di porte per uso esterno, il rispetto della marcatura CE e la Dichiarazione di Produzione di Prodotto DOP per i prodotti di costruzione prevista dal Regolamento n. 305/2011 (UE) e quanto altro necessario per dare il lavoro finito a regola d'arte. | Opere da serramentista | Porte metalliche
MD17 - Fornitura e posa in opera di porta metallica ad anta battente certificata per uso esterno, certificate con caratteristiche secondo EN 14351-1, realizzate in acciaio, utilizzata per accesso locale impianti, dim. 120x210 cm, inclusa installazione, nella direzione di esodo, di dispositivo antipanico push-bar a leva in acciaio inox tipo Novoferm EPN-Touch, o similare a scelta della D.L., posto ad altezza mm 960 come da DPR del 24/07/96, ghigliottina sotto porta e chiudiporta visibile, costituita da: Telaio fisso in profilo di acciaio zincato sp mm 15/10 profilato a Z, conformato in modo di consentire la complanarità anta-telaio, munito di zanche per muratura, , opportunamente ancorato alla struttura muraria in modo di garantire stabilità e tenuta dell'intero serramento, giunzione di telaio agli angoli, mediante sistema ad incastro per evitare inneschi di corrosioni tipici delle saldature e assicurare rigidità. Riscontri in plastica nera per scrocco serratura e rostri. Battente complanare al telaio realizzato in doppia lamiera d'acciaio zincato sp. mm. 8/10 pressopiegata, inscatolata, elettrosaldata a punti; battuta perimetrale su 3 lati, piana sotto. | Opere da serramentista | Porte metalliche
MD09 - Fornitura e posa in opera di porta metallica a doppia anta battente certificata per uso esterno, certificate con caratteristiche secondo EN 14351-1, realizzate in acciaio, utilizzata per accesso locale impianti, dim. | Opere da serramentista | Porte metalliche
MD22 - Porta esterna metallica, a doppia anta a battente, tipo Novoferm, mod. Elite Premio Metal, U.S. con pushbar, dim. 120(90+30)x240 cm Fornitura e posa, dove indicato negli elaborati grafici di progetto, di porta metallica da esterno a doppia anta a battente, tipo Novoferm Elite Premio Metal, dim. 120(90+30)x240 cm, interamente zincate, comprese le parti nascoste. Costruita con lamiera zincata a caldo, sistema “Sendzimir”, protetta dalla corrosione anche nei bordi tagliati della lamiera, costituite da: Telaio per porte a un battente realizzato in lamiera d‘acciaio zincato a caldo sistema “Sendzimir” con sedi per guarnizione di battuta, adatto per il fissaggio alla muratura mediante zanche; Coprifilo staccabile per appoggio su pavimento finito; Riscontro in plastica nera per scrocco serratura; Battente complanare al telaio realizzato in doppia lamiera d'acciaio zincato a caldo 8/10 pressopiegata, inscatolata, elettrosaldata a punti; battuta perimetrale su 4 lati, struttura interna in fibra alveolare rigidamente unita alla lamiera, idonea per porte esterne di locali non adibiti a permanenza di persone, rinforzata con placche in metallo in corrispondenza di inserto di maniglie e serratura. Spessore dell’anta mm. | Opere da serramentista | Porte metalliche
MD13 - Porta interna metallica, a singola anta a battente, tipo Novoferm, mod. Elite Premio Metal, dim. 70x240 cm Fornitura e posa, dove indicato negli elaborati grafici di progetto, di porta metallica da interno a singola anta a battente, tipo Novoferm Elite Premio Metal, dim. 70x240 cm, interamente zincate, comprese le parti nascoste. | Opere da serramentista | Porte metalliche
Porta interna metallica, a singola anta a battente, tipo Novoferm, mod. Elite Premio Metal, dim. 70x240 cm Fornitura e posa, dove indicato negli elaborati grafici di progetto, di porta metallica da interno a singola anta a battente, tipo Novoferm Elite Premio Metal, dim. | Opere da serramentista | Porte metalliche
MD13 - Porta interna metallica, a singola anta a battente, tipo Novoferm, mod. Elite Premio Metal, dim. 70x240 cm Fornitura e posa, dove indicato negli elaborati grafici di progetto, di porta metallica da interno a singola anta a battente, tipo Novoferm Elite Premio Metal, dim. 70x240 cm, interamente zincate, comprese le parti nascoste. | Opere da serramentista | Porte metalliche
Fornitura e posa in opera di porta metallica a doppia anta battente certificata per uso esterno, certificate con caratteristiche secondo EN 14351-1, realizzate in acciaio, utilizzata per accesso locale impianti, dim. (100+100)x210 cm costituita da: Telaio fisso in profilo di acciaio zincato sp mm 15/10 profilato a Z, conformato in modo di consentire la complanarità anta-telaio, munito di zanche per muratura, , opportunamente ancorato alla struttura muraria in modo di garantire stabilità e tenuta dell'intero serramento, giunzione di telaio agli angoli, mediante sistema ad incastro per evitare inneschi di corrosioni tipici delle saldature e assicurare rigidità. Riscontri in plastica nera per scrocco serratura e rostri. Battente complanare al telaio realizzato in doppia lamiera d'acciaio zincato sp. mm. 8/10 pressopiegata, inscatolata, elettrosaldata a punti; battuta perimetrale su 3 lati, piana sotto. Rinforzi interni in profilo di acciaio zincato a caldo riempito con coibente in lana minerale trattata, ad alta densità e rigidamente unito alla lamiera, protetto nella zona della serratura con due strati di materiale a base di calcio solfato; piastre interne per eventuale montaggio di chiudiporta e maniglioni. Ferramenta di manovra e bloccaggio con caratteristiche e qualità idonee all'uso cui è destinata. | Opere da serramentista | Porte metalliche
Porta interna metallica, a singola anta a battente, tipo Novoferm, mod. Elite Premio Metal, dim. 90x210 cm Fornitura e posa, dove indicato negli elaborati grafici di progetto, di porta metallica da interno a singola anta a battente, tipo Novoferm Elite Premio Metal, dim. 90x210 cm, interamente zincate, comprese le parti nascoste. Costruita con lamiera zincata a caldo, sistema “Sendzimir”, protetta dalla corrosione anche nei bordi tagliati della lamiera, costituite da: Telaio per porte a un battente realizzato in lamiera d‘acciaio zincato a caldo sistema “Sendzimir” con sedi per guarnizione di battuta, adatto per il fissaggio alla muratura mediante zanche; Coprifilo staccabile per appoggio su pavimento finito; Riscontro in plastica nera per scrocco serratura; Battente complanare al telaio realizzato in doppia lamiera d'acciaio zincato a caldo 8/10 pressopiegata, inscatolata, elettrosaldata a punti; battuta perimetrale su 4 lati, struttura interna in fibra alveolare rigidamente unita alla lamiera, idonea per porte esterne di locali non adibiti a permanenza di persone, rinforzata con placche in metallo in corrispondenza di inserto di maniglie e serratura. Spessore dell’anta mm. 50. Battuta inferiore del telaio adattabile al pavimento finito, oppure smontabile, per esecuzione senza battuta. Nr. | Opere da serramentista | Porte metalliche
Fornitura e posa in opera di porta interna metallica di accesso alle camere tagliafuoco con sistema di tenuta ai fumi freddi, a singola anta battente, in possesso di omologazione integrale EI 60-SA come richiesto in progetto, secondo Norma UNI EN 1634-1:2001, debitamente certificata dall'Appaltatore e accettata dalla D.L., realizzate in acciaio, dim. 80x210 cm, costituita da: Telaio fisso in profilo di acciaio zincato sp mm 15/10 profilato a Z, conformato in modo di consentire la complanarità anta-telaio, munito di zanche per muratura, o di tasselli o viti per la posa su falsotelaio di cartongesso, opportunamente ancorato alla struttura muraria in modo di garantire stabilità e tenuta dell'intero serramento, giunzione di telaio agli angoli, mediante sistema ad incastro per evitare inneschi di corrosioni tipici delle saldature e assicurare rigidità. Riscontri in plastica nera per scrocco serratura e rostri, vano per inserimento guarnizioni fumi freddi. Guarnizioni termospandente EPDM, poste sul telaio perimetralmente e montate sopra e sotto le ante in funzione alla certificazione. Kit SA+ per porte a tenuta fumi freddi dotata di guarnizioni integrate e ghigliottina sotto porta. Battente complanare al telaio realizzato in doppia lamiera d'acciaio zincato sp. mm. 8/10 pressopiegata, inscatolata, elettrosaldata a punti; battuta perimetrale su 3 lati, piana sotto. Rinforzi interni in profilo di acciaio zincato a caldo riempito con coibente in lana minerale trattata, ad alta densità e rigidamente unito alla lamiera, protetto nella zona della serratura con due strati di materiale a base di calcio solfato; piastre interne per eventuale montaggio di chiudiporta e maniglioni. | Opere da serramentista | Porte metalliche
Porta interna metallica, a singola anta a battente, tipo Novoferm, mod. Elite Premio Metal, dim. | Opere da serramentista | Porte metalliche
Porta interna metallica, a singola anta a battente, tipo Novoferm, mod. Elite Premio Metal, dim. 90x210 cm Fornitura e posa, dove indicato negli elaborati grafici di progetto, di porta metallica da interno a singola anta a battente, tipo Novoferm Elite Premio Metal, dim. | Opere da serramentista | Porte metalliche
MD14 - Fornitura e posa in opera di porta metallica a doppia anta battente certificata per uso esterno, certificate con caratteristiche secondo EN 14351-1, realizzate in acciaio, utilizzata per accesso locale impianti, dim. (90+30)x210 cm, inclusa installazione, nella direzione di esodo, di dispositivo antipanico push-bar a leva in acciaio inox tipo Novoferm EPN-Touch, o similare a scelta della D.L., posto ad altezza mm 960 come da DPR del 24/07/96, ghigliottina sotto porta e chiudiporta visibile, costituita da: Telaio fisso in profilo di acciaio zincato sp mm 15/10 profilato a Z, conformato in modo di consentire la complanarità anta-telaio, munito di zanche per muratura, , opportunamente ancorato alla struttura muraria in modo di garantire stabilità e tenuta dell'intero serramento, giunzione di telaio agli angoli, mediante sistema ad incastro per evitare inneschi di corrosioni tipici delle saldature e assicurare rigidità. Riscontri in plastica nera per scrocco serratura e rostri. Battente complanare al telaio realizzato in doppia lamiera d'acciaio zincato sp. mm. 8/10 pressopiegata, inscatolata, elettrosaldata a punti; battuta perimetrale su 3 lati, piana sotto. Rinforzi interni in profilo di acciaio zincato a caldo riempito con coibente in lana minerale trattata, ad alta densità e rigidamente unito alla lamiera, protetto nella zona della serratura con due strati di materiale a base di calcio solfato; piastre interne per eventuale montaggio di chiudiporta e maniglioni. | Opere da serramentista | Porte metalliche